78 | Интерактивный макет "Атмосферный блок" | Стационарный интерактивный макет позволяет изучать последовательность и логистику технологических процессов вакуумного блока переработки нефти с возможностью сенсорного ввода и управления, отображать трехмерные разрезы выбранного элемента оборудования на дисплее макета. Реализованы элементы оборудования в электронном виде, так и в дополненной наглядной физической части, выполненной из легкообрабатываемых материалов. | 449.41 | по запросу
79 | Интерактивный макет "Вакуумный блок" | Лабораторная установка предназначена для изучения конструкции и принципа работы нефтеперекачивающей станции, а также устройства резервуарных парков хранения нефти. Позволяет выполнять настройку работы системы как в автоматическом режиме, так и в ручном, а также отрабатывать аварийные ситуации в случае выхода из строя одного из насосов, резервуара, запорно-регулирующей арматуры. На стенде смонтированы следующие элементы: предохранительная и запорно-регулирующая арматура, блок насосной станции, блок резервуарного парка, система контроля и управления технологическим процессом, система имитации неисправностей. В состав стенда входит ноутбук со специализированным программным обеспечением для мониторинга и управления всем технологическим процессом. | 449.41 | по запросу
80 | Виртуальные учебные комплексы по нефти и газу
81 | Виртуальные учебные комплексы (добыча нефти)
82 | Виртуальный учебный комплекс "Технологии шахтной добычи нефти" | Специализированное программное обеспечение, в котором реализованы трехмерные модели различных горных выработок. Позволяет наглядно отображать типы горных выработок. Позволяет изучать технологии и технику проведения горных выработок, технологии термошахтной добычи нефти. В программе реализована проверка знаний в виде контрольного тестирования. | 241.18 | по запросу | цена без НДС
83 | Виртуальный учебный комплекс "Устройство и оборудование буровой установки" | Специализированное программное обеспечение, в котором реализованы трехмерные модели оборудования буровой установки, используемого при бурении нефтяных и газовых скважин. Позволяет наглядно отображать принцип работы деталей и узлов, изучать принцип работы систем оборудования. Позволяет исследовать трехмерную модель буровой устанорвки. В программе реализована проверка знаний в виде контрольного тестирования. В состав входит: 1. Персональный компьютер, монитор, клавиатура, мышь. 2. Предустановленное специализированное программное обеспечение" | 241.18 | по запросу | цена без НДС
84 | Виртуальный учебный комплекс "Технологические особенности наклонно направленного бурения" | Специализированное программное обеспечение, в котором реализованы трехмерные модели оборудования, используемого при наклонном бурении. Предназначено для изучения метода наклонного бурения и его этапов, исследования положительных и отрицательных сторон применения метода при обеспечении минимального воздействия на окружающую среду нагрузок. В программе реализована проверка знаний в виде контрольного тестирования. В состав входит: 1. Персональный компьютер, монитор, клавиатура, мышь. 2. Предустановленное специализированное программное обеспечение | 241.18 | по запросу | цена без НДС
85 | Виртуальный учебный комплекс "Технологические особенности промыва нефтяных скважин" | Специализированное программное обеспечение, позволяющее наглядно отображать технологию промыва нефтяных скважин. Позволяет изучать и оборудование для ликвидации песчаных пробок нефтяных скважин промывкой. Позволяет проводить и оценивать лабораторные работы. В состав входит: 1. Персональный компьютер, монитор, клавиатура, мышь. 2. Предустановленное специализированное программное обеспечение | 241.18 | по запросу | цена без НДС
86 | Виртуальный учебный комплекс "Экстрагирование образцов породы" | Комплекс предназначен для обучения безопасным приемам работы с контрольно-измерительным инструментом и исследуемыми материалами при проведении виртуальных лабораторных работ. Комплекс является эффективным средством, помогающим осуществлять обучение, проверку и тестирование полученных знаний. Комплекс безопасен и надежен в эксплуатации и не требует специального обслуживания. | 12.47 | по запросу | цена без НДС, ключ на 10 ПК
87 | Виртуальный учебный комплекс "Эксплуатация скважин погружными винтовыми насосами" | Специализированное программное обеспечение, в котором реализованы трехмерные модели оборудования, используемого при эксплуатации скважин винтовыми насосами. Позволяет наглядно отображать принцип работы деталей и узлов, отслеживать параметры основных элементов. Позволяет изучать процессы эксплуатации и проводить мониторинг винтовых насосов, проводить и оценивать лабораторные работы. В состав входит: 1. Персональный компьютер, монитор, клавиатура, мышь. 2. Предустановленное специализированное программное обеспечение | 241.18 | по запросу | цена без НДС
88 | Виртуальный учебный комплекс "Эксплуатация скважин погружными гидропоршневыми насосами" | Специализированное программное обеспечение, в котором реализованы трехмерные модели оборудования, используемого при эксплуатации скважин гидропоршневыми насосами. Позволяет наглядно отображать принцип работы деталей и узлов, отслеживать параметры основных элементов. Позволяет изучать процессы эксплуатации и мониторинг работы гидропоршневых насосов, проводить и оценивать лабораторные работы. В состав входит: 1. Персональный компьютер, монитор, клавиатура, мышь. 2. Предустановленное специализированное программное обеспечение | 241.18 | по запросу | цена без НДС
89 | Виртуальный учебный комплекс "Эксплуатация скважин погружными центробежными электронасосами" | Специализированное программное обеспечение, в котором реализованы трехмерные модели оборудования, используемого при эксплуатации скважин погружными центробежными электронасосами. Позволяет наглядно отображать принцип работы деталей и узлов, отслеживать параметры основных элементов. Позволяет изучать процессы эксплуатации и мониторинг работы погружных центробежных насосов, проводить и оценивать лабораторные работы. В состав входит: 1. Персональный компьютер, монитор, клавиатура, мышь. 2. Предустановленное специализированное программное обеспечение | 241.18 | по запросу | цена без НДС
90 | Виртуальный учебный комплекс "Устройство и принцип работы погружного центробежного электронасоса" | Специализированное программное обеспечение, в котором реализованы трехмерные модели оборудования погружного центробежного электронасоса, используемого при эксплуатации скважин. Позволяет наглядно отображать принцип работы деталей и узлов погружного центробежного электронасоса. В программе реализована проверка знаний в виде контрольного тестирования и лабораторная работа по сбору оборудования. В состав входит: 1. Персональный компьютер, монитор, клавиатура, мышь. 2. Предустановленное специализированное программное обеспечение" | 241.18 | по запросу | цена без НДС
91 | Виртуальный учебный комплекс "Эксплуатация скважин штанговыми насосами с цепным приводом" | Специализированное программное обеспечение, в котором реализованы трехмерные модели оборудования, используемого при эксплуатации скважин штанговыми глубинными насосами с цепным приводом. Позволяет наглядно отображать принцип работы деталей и узлов оборудования скважины и цепного привода. Позволяет изучать процессы эксплуатации и проводить мониторинг работы штанговых насосов с цепным приводом, проводить и оценивать лабораторные работы. В состав входит: 1. Персональный компьютер, монитор, клавиатура, мышь. 2. Предустановленное специализированное программное обеспечение" | 241.18 | 12 | цена без НДС
92 | Виртуальный учебный комплекс "Устройство и принцип работы станка-качалки" | Специализированное программное обеспечение, в котором реализованы трехмерные модели оборудования наземного привода, используемого при эксплуатации скважин штанговыми глубинными насосами. Позволяет наглядно отображать принцип работы деталей и узлов оборудования скважины и станка-качалки. В программе реализована проверка знаний в виде контрольного тестирования. | 241.18 | по запросу | цена без НДС
93 | Виртуальный учебный комплекс "Эксплуатация скважин штанговыми насосами" | Специализированное программное обеспечение, в котором реализованы трехмерные модели оборудования, используемого при эксплуатации скважин штанговыми насосами. Позволяет наглядно отображать принцип работы деталей и узлов, отслеживать параметры основных элементов. Позволяет изучать процессы эксплуатации и мониторинг работы штанговых насосов, проводить и оценивать лабораторные работы.В состав входит: 1. Персональный компьютер, монитор, клавиатура, мышь. 2. Предустановленное специализированное программное обеспечение | 241.18 | по запросу | цена без НДС
94 | Виртуальный учебный комплекс "Эксплуатация газовых скважин" | Специализированное программное обеспечение, в котором реализованы трехмерные модели оборудования газовых скважин. Позволяет наглядно отображать принцип работы оборудования. Позволяет изучать технологии и эксплуатацию, схемотехнику газовых скважин. В программе реализована проверка знаний в виде контрольного тестирования. В состав входит: 1. Персональный компьютер, монитор, клавиатура, мышь. 2. Предустановленное специализированное программное обеспечение | 241.18 | по запросу | цена без НДС
95 | Виртуальный учебный комплекс "Определение плотности породы методом гидростатического взвешивания" | Комплекс предназначен для обучения безопасным приемам работы с контрольно-измерительным инструментом и исследуемыми материалами при проведении виртуальных лабораторных работ. Комплекс является эффективным средством, помогающим осуществлять обучение, проверку и тестирование полученных знаний. Комплекс безопасен и надежен в эксплуатации и не требует специального обслуживания. | 124.71 | по запросу | цена без НДС, ключ на 10 ПК
96 | Виртуальный учебный комплекс "Раздельная эксплуатация пластов одной скважиной" | Специализированное программное обеспечение, в котором реализованы трехмерные модели оборудования, используемого при раздельной эксплуатации одной скважиной. Позволяет наглядно отображать принцип работы деталей и узлов, отслеживать параметры основных элементов. Позволяет изучать процессы эксплуатации и проводить мониторинг при раздельной эксплуатации одной скважиной, проводить и оценивать лабораторные работы. В состав входит: 1. Персональный компьютер, монитор, клавиатура, мышь. 2. Предустановленное специализированное программное обеспечение | 241.18 | по запросу | цена без НДС
97 | Виртуальный учебный комплекс "Газлифтная эксплуатация нефтяных скважин" | Специализированное программное обеспечение, в котором реализованы трехмерные модели оборудования, используемого при газлифтной эксплуатации нефтяных скважин. Позволяет наглядно отображать принцип работы деталей и узлов, отслеживать параметры основных элементов. Позволяет изучать процессы эксплуатации и мониторинг работы газлифтных нефтяных скважин, проводить и оценивать лабораторные работы. В состав входит: 1. Персональный компьютер, монитор, клавиатура, мышь. 2. Предустановленное специализированное программное обеспечение | 241.18 | по запросу | цена без НДС
98 | Виртуальный учебный комплекс "Фонтанная эксплуатация нефтяных скважин" | Специализированное программное обеспечение, в котором реализованы трехмерные модели оборудования, используемого при эксплуатации фонтанных нефтяных скважин. Позволяет наглядно отображать принцип работы деталей и узлов, отслеживать параметры основных элементов. Позволяет изучать процессы эксплуатации и мониторинг работы фонтанных нефтяных скважин, проводить и оценивать лабораторные работы. В состав входит: 1. Персональный компьютер, монитор, клавиатура, мышь. 2. Предустановленное специализированное программное обеспечение | 241.18 | по запросу | цена без НДС
99 | Виртуальный учебный комплекс "Определение пористости горных пород" | Комплекс предназначен для обучения безопасным приемам работы с контрольно-измерительным инструментом и исследуемыми материалами при проведении виртуальных лабораторных работ. Комплекс является эффективным средством, помогающим осуществлять обучение, проверку и тестирование полученных знаний. Комплекс безопасен и надежен в эксплуатации и не требует специального обслуживания. | 12.47 | по запросу | цена без НДС, ключ на 10 ПК
100 | Виртуальный учебный комплекс "Определение коэффициента открытой пористости пород методом насыщения их при вакуумировании" | Комплекс предназначен для обучения безопасным приемам работы с контрольно-измерительным инструментом и исследуемыми материалами при проведении виртуальных лабораторных работ. Комплекс является эффективным средством, помогающим осуществлять обучение, проверку и тестирование полученных знаний. Комплекс безопасен и надежен в эксплуатации и не требует специального обслуживания. | 12.47 | по запросу | цена без НДС, ключ на 10 ПК
101 | Виртуальный учебный комплекс "Определение остаточной водонасыщенности методом центрифугирования" | Комплекс предназначен для обучения безопасным приемам работы с контрольно-измерительным инструментом и исследуемыми материалами при проведении виртуальных лабораторных работ. Комплекс является эффективным средством, помогающим осуществлять обучение, проверку и тестирование полученных знаний. Комплекс безопасен и надежен в эксплуатации и не требует специального обслуживания. | 12.47 | по запросу | цена без НДС, ключ на 10 ПК
102 | Виртуальный учебный комплекс "Определение остаточной нефтенасыщенности горных пород" | Комплекс предназначен для обучения безопасным приемам работы с контрольно-измерительным инструментом и исследуемыми материалами при проведении виртуальных лабораторных работ. Комплекс является эффективным средством, помогающим осуществлять обучение, проверку и тестирование полученных знаний. Комплекс безопасен и надежен в эксплуатации и не требует специального обслуживания. | 12.47 | по запросу | цена без НДС, ключ на 10 ПК
103 | Виртуальный учебный комплекс "Определение коэффициента абсолютной проницаемости пород" | Комплекс предназначен для обучения безопасным приемам работы с контрольно-измерительным инструментом и исследуемыми материалами при проведении виртуальных лабораторных работ. Комплекс является эффективным средством, помогающим осуществлять обучение, проверку и тестирование полученных знаний. Комплекс безопасен и надежен в эксплуатации и не требует специального обслуживания. | 12.47 | по запросу | цена без НДС, ключ на 10 ПК
104 | Виртуальный учебный комплекс "Технологические особенности гидравлического разрыва пласта" | Специализированное программное обеспечение, позволяющее наглядно отображать технологию гидравлического разрыва пласта. Позволяет изучать технологии гидравлического разрыва пласта (ГРП) и проводить выбор оборудования для его проведения. Позволяет проводить и оценивать лабораторные работы. В состав входит: 1. Персональный компьютер, монитор, клавиатура, мышь. 2. Предустановленное специализированное программное обеспечение | 241.18 | по запросу | цена без НДС
105 | Виртуальный учебный комплекс "Устройство и принцип работы цепных приводов" | Специализированное программное обеспечение, в котором реализованы трехмерные модели оборудования наземного цепного привода, используемого при эксплуатации скважин штанговыми глубинными насосами. Позволяет наглядно отображать принцип работы деталей и узлов оборудования скважины и цепного привода. В программе реализована проверка знаний в виде контрольного тестирования. В состав входит: 1. Персональный компьютер, монитор, клавиатура, мышь. 2. Предустановленное специализированное программное обеспечение" | 241.18 | 12 | цена без НДС
106 | Виртуальный учебный комплекс "Особенности предотвращения ГНВП" | Специализированное программное обеспечение, в котором реализованы трехмерные модели нефтепромыслового оборудования, используемого при эксплуатации скважин и возникновении газонефтеводопроявлений. Позволяет наглядно отображать принцип работы деталей и узлов оборудования, изучить последовательности действий при возникновении ГНВП. В программе реализована проверка знаний в виде контрольного тестирования. В состав входит: 1. Персональный компьютер, монитор, клавиатура, мышь. 2. Предустановленное специализированное программное обеспечение | 417.65 | 12 | цена без НДС
107 | Виртуальный учебный комплекс «Тренажер-имитатор технологии бурения скважины» | Специализированный программный комплекс, позволяющий при помощи интерактивного взаимодействия с трехмерной моделью исследовать технологический процесс бурения нефтяных скважин, а также отрабатывать навыки управления буровым оборудованием. Реализована имитация процесса бурения в процессе проводки скважины, с возможностью изменения режима бурения, отработки технологических ошибок и ликвидации нештатных ситуаций при бурении. Реализована проверка и оценка имитационного сценария. | 0 | по запросу | цена без НДС
108 | Виртуальный учебный комплекс «Тренажер-имитатор технологии цементирования скважины» | Специализированный программный комплекс, позволяющий при помощи интерактивного взаимодействия с трехмерной моделью исследовать технологический процесс цементирования скважины, а также отрабатывать навыки управления цементировочным оборудованием. Реализована имитация процесса ремонтного цементирования, с возможностью изменения параметров оборудования, отработки технологических ошибок и ликвидации нештатных ситуаций при цементировании. Реализована проверка и оценка имитационного сценария. | по запросу | по запросу | цена без НДС
109 | Виртуальный учебный комплекс «Тренажер-имитатор технологии глушения скважины» | Специализированный программный комплекс, позволяющий при помощи интерактивного взаимодействия с трехмерной моделью исследовать технологический процесс глушения скважины, а также отрабатывать навыки управления оборудованием для глушения. Реализована имитация процесса ремонтного глушения, с возможностью изменения параметров оборудования, отработки технологических ошибок и ликвидации нештатных ситуаций при глушении. Реализована проверка и оценка имитационного сценария. | по запросу | по запросу
110 | Виртуальный учебный комплекс «Тренажер-имитатор технологии спускоподъемных операций на буровой» | Специализированный программный комплекс, позволяющий при помощи интерактивного взаимодействия с трехмерной моделью исследовать технологический процесс спускоподъемных операций на буровой, а также отрабатывать навыки управления буровым оборудованием. Реализована имитация процесса спуска и подъема бурового инструмента, с возможностью изменения параметров оборудования, отработки технологических ошибок и ликвидации нештатных ситуаций при СПО. Реализована проверка и оценка имитационного сценария. | по запросу | по запросу | цена без НДС
111 | Виртуальный учебный комплекс «Тренажер-имитатор технологии обработки призабойной зоны» | Специализированный программный комплекс, позволяющий при помощи интерактивного взаимодействия с трехмерной моделью исследовать технологический процесс кислотной обработки призабойной зоны скважины, а также отрабатывать навыки управления оборудованием обработки. Реализована имитация процесса кислотной обработки, с возможностью изменения параметров оборудования, отработки технологических ошибок и ликвидации нештатных ситуаций при обработке призабойной зоны. Реализована проверка и оценка имитационного сценария. | по запросу | по запросу | цена без НДС
112 | Виртуальный учебный комплекс «Тренажер-имитатор технологии свабирования скважины» | Специализированный программный комплекс, позволяющий при помощи интерактивного взаимодействия с трехмерной моделью исследовать технологический процесс свабирования скважины, а также отрабатывать навыки управления оборудованием для поршневания скважины. Реализована имитация процесса свабирования скважины, с возможностью изменения параметров оборудования, отработки технологических ошибок и ликвидации нештатных ситуаций при свабировании скважины. Реализована проверка и оценка имитационного сценария. | по запросу | по запросу | цена без НДС
113 | Виртуальный учебный комплекс «Тренажер-имитатор технологии освоения скважины компрессором» | Специализированный программный комплекс, позволяющий при помощи интерактивного взаимодействия с трехмерной моделью исследовать технологический процесс освоения скважины компрессором, а также отрабатывать навыки управления оборудованием для компрессорной обработки. Реализована имитация процесса пенной обработки скважины, с возможностью изменения параметров оборудования, отработки технологических ошибок и ликвидации нештатных ситуаций при компрессорной обработке. Реализована проверка и оценка имитационного сценария. | по запросу | по запросу | цена без НДС
114 | Виртуальный учебный комплекс «Тренажер-имитатор технологии гидроразрыва пласта» | Специализированный программный комплекс, позволяющий при помощи интерактивного взаимодействия с трехмерной моделью исследовать технологический процесс гидравлического разрыва пласта, а также отрабатывать навыки управления оборудованием гидроразрыва. Реализована имитация процесса гидроразрыва пласта, с возможностью изменения параметров оборудования, отработки технологических ошибок и ликвидации нештатных ситуаций при обработке призабойной зоны. Реализована проверка и оценка имитационного сценария. | по запросу | по запросу | цена без НДС
115 | Виртуальный учебный комплекс «Тренажер-имитатор технологии гидропескоструйной перфорации» | Специализированный программный комплекс, позволяющий при помощи интерактивного взаимодействия с трехмерной моделью исследовать технологический процесс гидропескоструйной перфорации, а также отрабатывать навыки управления оборудованием для перфорации. Реализована имитация процесса гидропескоструйной перфорации, с возможностью изменения параметров оборудования, отработки технологических ошибок и ликвидации нештатных ситуаций при ГПП. Реализована проверка и оценка имитационного сценария. | по запросу | по запросу | цена без НДС
116 | Виртуальный учебный комплекс "Технология замены верхних сальников устьевой арматуры УШГН" | Специализированное программное обеспечение, в котором реализованы трехмерные модели, являющиеся аналогами реального оборудования УШГН. Позволяет отрабатывать последовательности действий по замене верхних сальников устьевой арматуры. Позволяет интерактивно взаимодействывать с необходимым оборудованием в системе виртуальной реальности. Позволяет проводить и оценивать виртуальный рабочий сценарий. | 305.88 | 2 | цена без НДС
117 | Виртуальный учебный комплекс "Технология измерения уровня жидкости в затрубном пространстве скважины УШГН" | Специализированное программное обеспечение, в котором реализованы трехмерные модели, являющиеся аналогами реального оборудования УШГН. Позволяет отрабатывать последовательности действий по измерению уровня жидкости в затрубном пространстве скважины. Позволяет интерактивно взаимодействывать с необходимым оборудованием в системе виртуальной реальности. Позволяет проводить и оценивать виртуальный рабочий сценарий. | 305.88 | 2 | цена без НДС
118 | Виртуальный учебный комплекс "Технология контроля работы УШГН методом диномометрии" | Специализированное программное обеспечение, в котором реализованы трехмерные модели, являющиеся аналогами реального оборудования УШГН. Позволяет отрабатывать последовательности действий по контролюя работы УШГН методом диномометрии. Позволяет интерактивно взаимодействывать с необходимым оборудованием в системе виртуальной реальности. Позволяет проводить и оценивать виртуальный рабочий сценарий. | 305.88 | 2 | Цена без НДС
119 | Виртуальный учебный комплекс "Конструкция и технологические особенности буровых долот" | Специализированное программное обеспечение, в котором реализованы трехмерные модели, являющиеся аналогами буровых долот. Позволяет изучать конструкцию и принцип работы буровых долот различных типов. Позволяет проводить проверку и оценку полученных знанийй. | 241.18 | 9 | цена без НДС
120 | Виртуальный учебный комплекс "Устройство и принцип работы гидравлического превентора" | Специализированное программное обеспечение, в котором реализована трехмерная модель, являющаяся аналогом гидравлического превентора. Позволяет изучать конструкцию и принцип работы гидравлического превентора. Позволяет проводить проверку и оценку полученных знаний. | 241.18 | 6 | цена без НДС
121 | Виртуальный учебный комплекс "Устройство и принцип работы бурового ротора" | Специализированное программное обеспечение, в котором реализована трехмерная модель, являющаяся аналогом бурового ротораа. Позволяет изучать конструкцию и принцип работы бурового ротора. Позволяет проводить проверку и оценку полученных знаний. | 241.18 | 9 | цена без НДС
122 | Виртуальный учебный комплекс "Устройство и принцип работы бурового насоса" | Специализированное программное обеспечение, в котором реализована трехмерная модель, являющаяся аналогом бурового насоса. Позволяет изучать конструкцию и принцип работы бурового насосаа. Позволяет проводить проверку и оценку полученных знанийй. | 241.18 | 9 | цена без НДС
123 | Программно-методический комплекс «Передвижная паровая установка ППУА 1600» | Назначение: Предназначен для проведения групповых практических занятий и самостоятельной работы учащихся. Обеспечивает изучение устройства, принципа действия и управления передвижной паровой установкой. Интерактивное изображение с сенсорным управлением позволяет перемещать элементы управления машиной прямо на панели при помощи пальца или указки и визуально наблюдать за изменением параметров работы машины, таким образом достигается наглядная демонстрация принципа действия машины, имеются функции обучения, контроля и вывод результатов тестирования. Для работы необходим ПК либо интерактивный стенд. | 222.35 | 6
124 | Программно-методический комплекс «Передвижная паровая установка ППУА 2006» | Назначение: Предназначен для проведения групповых практических занятий и самостоятельной работы учащихся. Обеспечивает изучение устройства, принципа действия и управления передвижной паровой установкой. Интерактивное изображение с сенсорным управлением позволяет перемещать элементы управления машиной прямо на панели при помощи пальца или указки и визуально наблюдать за изменением параметров работы машины, таким образом достигается наглядная демонстрация принципа действия машины, имеются функции обучения, контроля и вывод результатов тестирования. Для работы необходим ПК либо интерактивный стенд. | 222.35 | 6
125 | Программно-методический комплекс « Кран-манипулятор ИФ-300» | Назначение: Предназначен для проведения групповых практических занятий и самостоятельной работы учащихся. Обеспечивает изучение устройства, принципа действия и управления краном-манипулятором ИФ-300. Интерактивное изображение с сенсорным управлением позволяет перемещать элементы управления машиной прямо на панели при помощи пальца или указки и визуально наблюдать за изменением параметров работы машины, таким образом достигается наглядная демонстрация принципа действия машины, имеются функции обучения, контроля и вывод результатов тестирования.Для работы необходим ПК либо интерактивный стенд. | 185.29 | 6
126 | Программно-методический комплекс «Цементировочный агрегат ца-320» | Назначение: Предназначен для проведения групповых практических занятий и самостоятельной работы учащихся. Обеспечивает изучение устройства, принципа действия и управления цементировочным агрегатом ца-320. Интерактивное изображение с сенсорным управлением позволяет перемещать элементы управления машиной прямо на панели при помощи пальца или указки и визуально наблюдать за изменением параметров работы машины, таким образом достигается наглядная демонстрация принципа действия машины, имеются функции обучения, контроля и вывод результатов тестирования. Для работы необходим ПК либо интерактивный стенд. | 123.53 | 6
127 | Виртуальные учебные комплексы (транспортировка и хранение нефти)
128 | Виртуальный учебный комплекс "Укладка нефтегазопровода подземная" | Специализированное программное обеспечение, в котором реализованы трехмерные модели оборудования подземного нефтегазопровода. Позволяет наглядно отображать принцип работы и последовательность процессов укладки. Позволяет изучать процессы подземной укладки, проводить мониторинг состояния во время рабочих процессов. Позволяет проводить и оценивать лабораторные работы. В состав входит: 1. Персональный компьютер, монитор, клавиатура, мышь. 2. Предустановленное специализированное программное обеспечение | 241.18 | 2 | цена без НДС
129 | Виртуальный учебный комплекс "Укладка нефтегазопровода надземная" | Специализированное программное обеспечение, в котором реализованы трехмерные модели оборудования надземного нефтегазопровода. Позволяет наглядно отображать принцип работы и последовательность процессов устройства. Позволяет изучать процессы надземного строительства, проводить мониторинг состояния во время рабочих процессов. Позволяет проводить и оценивать лабораторные работы. В состав входит: 1. Персональный компьютер, монитор, клавиатура, мышь. 2. Предустановленное специализированное программное обеспечение | 241.18 | 2 | цена без НДС
130 | Виртуальный учебный комплекс "Укладка нефтегазопровода в сложных условиях" | Специализированное программное обеспечение, в котором реализованы трехмерные модели оборудования нефтегазопровода в сложных условиях. Позволяет наглядно отображать принцип работы и последовательность процессов укладки. Позволяет изучать процессы укладки в сложных условиях, проводить мониторинг состояния во время рабочих процессов. Позволяет проводить и оценивать лабораторные работы. В состав входит: 1. Персональный компьютер, монитор, клавиатура, мышь. 2. Предустановленное специализированное программное обеспечение | 241.18 | 2 | цена без НДС
131 | Виртуальный учебный комплекс "Технологии очистки внутренней полости газонефтепроводов" | Специализированное программное обеспечение, в котором реализованы трехмерные модели оборудования очистки внутренней полости газонефтепроводов. Позволяет наглядно отображать принцип работы деталей и узлов устройства. Позволяет изучать процессы очистки, осуществлять изучение производственных процессов и проводить мониторинг состояния во время работы оборудования. Позволяет проводить и оценивать лабораторные работы. В состав входит: 1. Персональный компьютер, монитор, клавиатура, мышь. 2. Предустановленное специализированное программное обеспечение | 241.18 | 9 | цена без НДС
132 | Виртуальный учебный комплекс "Технологические особенности изоляционно-очистных машин" | Специализированное программное обеспечение, в котором реализованы трехмерные модели оборудования изоляционно-очистных машин. Позволяет наглядно отображать принцип работы деталей и узлов устройства. Позволяет изучать процессы изоляции, осуществлять изучение очистных процессов и проводить мониторинг состояния во время работы оборудования. Позволяет проводить и оценивать лабораторные работы. В состав входит: 1. Персональный компьютер, монитор, клавиатура, мышь. 2. Предустановленное специализированное программное обеспечение | 241.18 | 9 | цена без НДС
133 | Виртуальный учебный комплекс "Глубоководные морские трубопроводные системы" | Специализированное программное обеспечение, предназначенное для изучения методов строительства подводных трубопроводов и необходимого оборудования. В программном обеспечении приведены наглядные 3D-модели глубоководных аппаратов, использующихся для прокладки, диагностики и ремонта нефтегазовых труб. В ПО реализована возможность изменения основных параметров и визуальное отображение в виде 3D-модели этапов укладки и сварки труб на глубине. В состав входит: 1. Персональный компьютер, монитор, клавиатура, мышь. 2. Предустановленное специализированное программное обеспечение | 241.18 | 2 | цена без НДС
134 | Виртуальный учебный комплекс "Технологии сооружения подводных переходов" | Специализированное программное обеспечение, в котором реализованы трехмерные модели оборудования для сооружения подводных переходов. Позволяет наглядно отображать принцип работы деталей и узлов различного оборудования. Позволяет изучать процессы сооружения, осуществлять изучение последовательностей процессов и проводить мониторинг состояния во время работы оборудования. Позволяет проводить и оценивать лабораторные работы. В состав входит: 1. Персональный компьютер, монитор, клавиатура, мышь. 2. Предустановленное специализированное программное обеспечение | 241.18 | 2 | цена без НДС
135 | Виртуальный учебный комплекс "Подготовка трассы нефтегазопровода и защита его от всплытия" | Специализированное программное обеспечение, в котором реализованы трехмерные модели подводных переходов нефтегазопровода. Позволяет наглядно отображать подготовку подводной трассы нефтегазопровода, проложенного траншейным методом. Позволяет изучать различные типы защиты от всплытия и устройство нефтегазопровода. В состав входит: 1. Персональный компьютер, монитор, клавиатура, мышь. 2. Предустановленное специализированное программное обеспечение | 241.18 | 2 | цена без НДС
136 | Виртуальный учебный комплекс "Оператор нефтепродуктоперекачивающих станций" | Специализированное программное обеспечение, в котором реализованы трехмерные модели, являющиеся аналогами реального оборудования магистральной насосной станции. Позволяет наглядно отображать подготовку к запуску и остановку насосной станции магистрального нефтепровода. Позволяет изучать оборудование станции и отрабатывать последовательность технологических операций при работе с оборудованием станции. В состав входит: 1. Персональный компьютер, монитор, клавиатура, мышь. 2. Предустановленное специализированное программное обеспечение | 517.65 | 2 | цена без НДС
137 | Виртуальный учебный комплекс "Диспетчер районных пунктов контроля магистральных нефтепродуктопроводов" | Специализированное программное обеспечение, в котором реализованы пульты управления и трехмерные модели, являющиеся аналогами реального оборудования районного диспетчерского пункта контроля магистральных нефтепроводов. Позволяет наглядно отображать подготовку к запуску и остановку оборудования систем магистрального нефтепровода. Позволяет изучать оборудование станций и отрабатывать последовательность технологических операций при работе с оборудованием в обычных и аварийных ситуациях. В состав входит: 1. Персональный компьютер, монитор, клавиатура, мышь. 2. Предустановленное специализированное программное обеспечение | 517.65 | 2 | цена без НДС
138 | Виртуальный учебный комплекс "Особенности видов транспортировки нефтегазопродуктов" | Специализированное программное обеспечение, в котором реализованы трехмерные модели различных видов транспорта нефти и газа. Позволяет наглядно отображать устройство транспорта, технологии транспортировки. Позволяет изучать различные типы транспортирования нефтегазопродуктов. В состав входит: 1. Персональный компьютер, монитор, клавиатура, мышь. 2. Предустановленное специализированное программное обеспечение | 241.18 | 9 | цена без НДС
139 | Виртуальный учебный комплекс "Технологические особенности и схемотехника магистрального нефтепровода" | Специализированное программное обеспечение, в котором реализованы трехмерные модели оборудования магистральных нефтепроводов. Позволяет наглядно отображать принцип работы деталей и узлов оборудования. Позволяет изучать технологические особенности, осуществлять изучение схемотехники и проводить мониторинг состояния во время работы оборудования. Позволяет проводить и оценивать лабораторные работы. В состав входит: 1. Персональный компьютер, монитор, клавиатура, мышь. 2. Предустановленное специализированное программное обеспечение | 241.18 | 9 | цена без НДС
140 | Виртуальный учебный комплекс "Технологические особенности и схемотехника магистрального газопровода" | Специализированное программное обеспечение, в котором реализованы трехмерные модели оборудования магистральных газопроводов. Позволяет наглядно отображать принцип работы деталей и узлов оборудования. Позволяет изучать технологические особенности, осуществлять изучение схемотехники и проводить мониторинг состояния во время работы оборудования. Позволяет проводить и оценивать лабораторные работы. В состав входит: 1. Персональный компьютер, монитор, клавиатура, мышь. 2. Предустановленное специализированное программное обеспечение | 241.18 | 9 | цена без НДС
141 | Виртуальный учебный комплекс "Арматура газонефтепровода" | Специализированное программное обеспечение, в котором реализованы трехмерные модели арматурного оборудования нефтегазопроводов. Позволяет наглядно отображать принцип работы деталей и узлов оборудования. Позволяет изучать технологические особенности, осуществлять изучение схемотехники и проводить мониторинг состояния во время работы оборудования. Позволяет проводить и оценивать лабораторные работы. В состав входит: 1. Персональный компьютер, монитор, клавиатура, мышь. 2. Предустановленное специализированное программное обеспечение | 241.18 | 2 | цена без НДС
142 | Виртуальный учебный комплекс "Устройство центробежных насосов" | Специализированное программное обеспечение, в котором реализованы трехмерные модели, являющиеся аналогами реального оборудования центробежных насосов различных типов. Позволяет наглядно отображать принцип работы деталей и узлов оборудования одноступенчатого и многоступенчатого центробежных насосов. Позволяет проводить мониторинг состояния во время работы оборудования, а также проводить тестирование полученных знаний. В состав входит: 1. Персональный компьютер, монитор, клавиатура, мышь. 2. Предустановленное специализированное программное обеспечение" | 241.18 | 12 | цена без НДС
143 | Виртуальный учебный комплекс "Технологии и оборудование компрессорных станций в системе магистральных газопроводов" | Специализированное программное обеспечение, в котором реализованы трехмерные модели оборудования компрессорных станций газопроводов. Позволяет наглядно отображать принцип работы деталей и узлов оборудования. Позволяет изучать технологические особенности, осуществлять изучение схемотехники и проводить мониторинг состояния во время работы оборудования. Позволяет проводить и оценивать лабораторные работы. В состав входит: 1. Персональный компьютер, монитор, клавиатура, мышь. 2. Предустановленное специализированное программное обеспечение | 241.18 | 9 | цена без НДС
144 | Виртуальный учебный комплекс "Резервуарные парки хранения нефти и газа" | Специализированное программное обеспечение, в котором реализованы трехмерные модели, являющиеся аналогами реального оборудования резервуарных парков хранения нефти и газа. Позволяет наглядно отображать принцип работы деталей и узлов. Позволяет изучать различные типы и принципы работы оборудования. Позволяет проводить и оценивать лабораторные работы. В состав входит: 1. Персональный компьютер, монитор, клавиатура, мышь. 2. Предустановленное специализированное программное обеспечение | 241.18 | 2 | цена без НДС
145 | Виртуальный учебный комплекс "Природные резервуары нефти и газа" | Специализированное программное обеспечение, в котором реализованы трехмерные модели, являющиеся аналогами реального оборудования природных резервуаров хранения нефти и газа. Позволяет наглядно отображать принцип работы деталей и узлов. Позволяет изучать различные типы и принципы работы оборудования. Позволяет проводить и оценивать лабораторные работы. В состав входит: 1. Персональный компьютер, монитор, клавиатура, мышь. 2. Предустановленное специализированное программное обеспечение | 241.18 | 9 | цена без НДС
146 | Виртуальный учебный комплекс "Технологические особенности вертикальных цилиндрических резервуаров" | Специализированное программное обеспечение, в котором реализованы трехмерные модели, являющиеся аналогами реального оборудования вертикальных цилиндрических резервуаров. Позволяет наглядно отображать принцип работы деталей и узлов. Позволяет изучать принципы работы оборудования, Рассчитывать основные параметры оборудования. Позволяет проводить и оценивать лабораторные работы. В состав входит: 1. Персональный компьютер, монитор, клавиатура, мышь. 2. Предустановленное специализированное программное обеспечение | 241.18 | 9 | цена без НДС
147 | Виртуальный учебный комплекс "Причальные сооружения" | Специализированное программное обеспечение, в котором реализованы трехмерные модели, являющиеся аналогами реального оборудования причальных сооружений. Предназначено для изучения устройства причалов для перегрузки нефти или сжиженного газа, с учетом нагрузок от волн, льда, судов определенного класса. Позволяет исследовать оборудование и конструктивные решения, возможные виды ориентирования причалов с целью уменьшения внешних нагрузок. В программном обеспечении реализованы: трехмерные модели оборудования и разрезы, выбор расположения оборудования причала, симуляция внешних нагрузок. В состав входит: 1. Персональный компьютер, монитор, клавиатура, мышь. 2. Предустановленное специализированное программное обеспечение | 241.18 | 2 | цена без НДС
148 | Виртуальный учебный комплекс "Обслуживание и устройство запорной арматуры" | Специализированное программное обеспечение, в котором реализованы трехмерные модели, являющиеся аналогами реального оборудования запорной арматуры с ручным приводом. Позволяет наглядно отображать детали и узлы арматуры. Позволяет изучать устройство оборудования, отрабатывать последовательность действий по техническому обслуживанию. Позволяет проводить и оценивать лабораторные работы. | 241.18 | 9 | цена без НДС
149 | Виртуальный учебный комплекс "Технология замены задвижки" | Специализированное программное обеспечение, в котором реализованы трехмерные модели, являющиеся аналогами реального нефтепромыслового оборудования. Позволяет отрабатывать последовательности действий по замене задвижки на технологическом участке. Позволяет интерактивно взаимодействывать с необходимым оборудованием в системе виртуальной реальности. Позволяет проводить и оценивать виртуальный рабочий сценарий. | 305.88 | 2 | цена без НДС
150 | Виртуальный учебный комплекс "Технология замены прокладок фланцевых соединений" | Специализированное программное обеспечение, в котором реализованы трехмерные модели, являющиеся аналогами реального нефтепромыслового оборудования. Позволяет отрабатывать последовательности действий по замене прокладок фланцефых соединений на технологическом участке. Позволяет интерактивно взаимодействывать с необходимым оборудованием в системе виртуальной реальности. Позволяет проводить и оценивать виртуальный рабочий сценарий. | 305.88 | 2 | цена без НДС
151 | Наглядный макет "Узел запуска/приема очистного устройства" | Макет узла запуска/приема очистного устройства выполнен из подручных легко обрабатываемых материалов в настольном варианте, позволяет наглядно изучить устройство и элементы узла, содержит экспликацию оборудования. | 141.18 | 4 | цена без НДС
152 | Виртуальный учебный комплекс "Технология установки/снятия заглушек оборудования работающих под давлением" | Специализированное программное обеспечение, в котором реализованы трехмерные модели, являющиеся аналогами реального нефтепромыслового оборудования. Позволяет отрабатывать последовательности действий по замене задвижки на технологическом участке. Позволяет интерактивно взаимодействывать с необходимым оборудованием в системе виртуальной реальности. Позволяет проводить и оценивать виртуальный рабочий сценарий. | 305.88 | 2 | цена без НДС
153 | Виртуальный учебный комплекс "Технология запуска/приема очистного устройства" | Специализированное программное обеспечение, в котором реализованы трехмерные модели, являющиеся аналогами реального нефтепромыслового оборудования. Позволяет отрабатывать последовательности действий по запуску, приему очистного устройства, а также устройство его работы. Позволяет интерактивно взаимодействывать с необходимым оборудованием в системе виртуальной реальности. Позволяет проводить и оценивать виртуальный рабочий сценарий. | по запросу | по запросу | цена без НДС
154 | Автоматизированная обучающая система «Нагнетатель природного газа 398-23-1ЛСМ» ЛП-ГА1 | АОС предназначена для демонстрации особенностей эксплуатации газоперекачивающих агрегатов оснащенных нагнетателем с активным магнитным подвесом и сухими газодинамическим. Программа для ОС Windows, трехмерная графика, эмуляция реального оборудования, методические указания, системы контроля знаний, формирование отчета, ключи на 2 рабочих места. 1. Техническая характеристика нагнетателя 398-23-1ЛСМ 2. Устройство нагнетателя 3. Работа нагнетателя 4. Уплотнение вала нагнетателя. Устройство 5. Уплотнение вала нагнетателя. Принцип работы 6. Уплотнение вала нагнетателя. Трущиеся пары 7. Магнитный подвес 8. Схема обеспечения газом сухих газовых уплотнителей 9. Схема воздухообеспечения СГУ и магнитных подвесов 10. Техническая характеристика сухих газовых уплотнений 11. Тест в режиме самоподготовки 12. Тест в режиме тестирования" | 23 | по запросу
155 | Автоматизированная обучающая система «Регулятор давления газа типа РДО» ЛП-ГА2 | АОС предназначена для демонстрации устройства и работы узлов регулятора давления газа типа РДО. Программа для ОС Windows, трехмерная графика, эмуляция реального оборудования, методические указания, системы контроля знаний, формирование отчета, ключи на 2 рабочих места. 1. Общий вид, назначение и технические характеристики регулятора давления газа РДО 2. Устройство регулятора давления газа 3. Принцип регулирования потока газа эластичной манжетой 4. Работа регулятора давления 5. Технологические операции по замене эластичной манжеты 6. Тест в режиме самоподготовки 7. Тест в режиме экзамена | 25 | по запросу
156 | Виртуальные учебные комплексы (переработка нефти и газа)
157 | Виртуальный учебный комплекс "Технологии комплексной подготовки нефти" | Специализированное программное обеспечение, в котором реализованы трехмерные модели оборудования, используемого при комплексной подготовки нефти, позволяющее наглядно отображать процессы комплексной подготовки нефти. Позволяет изучать технологии комплексной подготовки и оборудования для ее проведения. Позволяет проводить и оценивать лабораторные работы. В состав входит: 1. Персональный компьютер, монитор, клавиатура, мышь. 2. Предустановленное специализированное программное обеспечение | 241.18 | 2 | цена без НДС
158 | Виртуальный учебный комплекс "Технологии комплексной подготовки газа" | Специализированное программное обеспечение, в котором реализованы трехмерные модели оборудования, используемого при комплексной подготовки газа, позволяющее наглядно отображать процессы комплексной подготовки газа. Позволяет изучать технологии комплексной подготовки газа и оборудования для ее проведения. Позволяет проводить и оценивать лабораторные работы. В состав входит: 1. Персональный компьютер, монитор, клавиатура, мышь. 2. Предустановленное специализированное программное обеспечение | 241.18 | 2 | цена без НДС
159 | Виртуальный учебный комплекс "Устройство газовых компрессоров" | "Специализированное программное обеспечение, в котором реализованы трехмерные модели, являющиеся аналогами реального оборудования газовых компрессоров различных видов. Позволяет наглядно отображать последовательность технологических процессов и принцип работы деталей и узлов оборудования. Позволяет изучать оборудование многоступенчатого центробежного и поршневого компрессоров, проводить мониторинг состояния во время работы оборудования, а также проводить тестирование полученных знаний. В состав входит: 1. Персональный компьютер, монитор, клавиатура, мышь. 2. Предустановленное специализированное программное обеспечение" | 241.18 | 9 | цена без НДС
160 | Виртуальный учебный комплекс "Особенности сепарации нефти и деаэрации питательной воды" | "Специализированное программное обеспечение, в котором реализованы трехмерные модели, являющиеся аналогами оборудования, используемого при сепарации нефти и деаэрации питательной воды. Предназначено для изучения, процесса дегазации жидкости. Позволяет изучать способ дегазации нефти, исследовать оборудование нефтегазового сепаратора с циклонным вводом, сепаратора отделения продуктов окисления и деаэратора питательной воды. Позволяет проводить тестирование полученных знаний. В состав входит: 1. Персональный компьютер, монитор, клавиатура, мышь. 2. Предустановленное специализированное программное обеспечение" | 241.18 | 9 | цена без НДС
161 | Виртуальный учебный комплекс "Устройство котла-утилизатора для получения сернистого ангидридав" | Специализированное программное обеспечение, в котором реализованы трехмерные модели, являющиеся аналогами реального оборудования котла-утилизатора для получения сернистого ангидрида. Позволяет наглядно отображать последовательность технологических процессов и принцип работы деталей и узлов оборудования. Позволяет проводить мониторинг состояния во время работы оборудования, а также проводить тестирование полученных знаний. В состав входит: 1. Персональный компьютер, монитор, клавиатура, мышь. 2. Предустановленное специализированное программное обеспечение | 241.18 | 9 | цена без НДС
162 | Виртуальный учебный комплекс "Устройство многокамерной шатровой печи" | Специализированное программное обеспечение, в котором реализованы трехмерные модели, являющиеся аналогами реального оборудования многокамерной шатровой печи установки каталитического риформинга. Позволяет наглядно отображать последовательность процессов и принцип работы деталей и узлов оборудования. Позволяет проводить мониторинг состояния во время работы оборудования, а также проводить тестирование полученных знаний. В состав входит: 1. Персональный компьютер, монитор, клавиатура, мышь. 2. Предустановленное специализированное программное обеспечение | 241.18 | 9 | цена без НДС
163 | Виртуальный учебный комплекс "Устройство радиантно-конвекционной трубчатой печи" | Специализированное программное обеспечение, в котором реализованы трехмерные модели, являющиеся аналогами реального оборудования радиантно-конвекционной трубчатой печи. Позволяет наглядно отображать последовательность процессов и принцип работы деталей и узлов оборудования. Позволяет проводить мониторинг состояния во время работы оборудования, а также проводить тестирование полученных знаний. В состав входит: 1. Персональный компьютер, монитор, клавиатура, мышь. 2. Предустановленное специализированное программное обеспечение | 241.18 | 9 | цена без НДС
164 | Виртуальный учебный комплекс "Устройство цилиндрической печи с пристенным расположением змеевика" | Специализированное программное обеспечение, в котором реализованы трехмерные модели, являющиеся аналогами реального оборудования цилиндрической печи с пристенным расположением змеевика. Позволяет наглядно отображать принцип работы деталей и узлов оборудования. Позволяет проводить мониторинг состояния во время работы оборудования, а также проводить тестирование полученных знаний. В состав входит: 1. Персональный компьютер, монитор, клавиатура, мышь. 2. Предустановленное специализированное программное обеспечение | 241.18 | 9 | цена без НДС
165 | Виртуальный учебный комплекс "Устройство теплообменных аппаратов" | Специализированное программное обеспечение, в котором реализованы трехмерные модели, являющиеся аналогами реального оборудования теплообменных аппаратов различных типов. Позволяет наглядно отображать принцип работы деталей и узлов оборудования аппаратов воздушного охлаждения, водяных кожухотрубчатых и пластинчатого теплообменников, рибойлера. Позволяет проводить мониторинг состояния во время работы оборудования, а также проводить тестирование полученных знаний. В состав входит: 1. Персональный компьютер, монитор, клавиатура, мышь. 2. Предустановленное специализированное программное обеспечение | 241.18 | 2 | цена без НДС
166 | Виртуальный учебный комплекс "Особенности первичной переработки нефти ЭЛОУ-АВТ" | Специализированное программное обеспечение, в котором реализованы трехмерные модели, являющиеся аналогами реального оборудования блока электрообессоливающей установки и блока атмосферной ректификационной колонны первичной перегонки нефти. Позволяет наглядно отображать последовательность технологических процессов и принцип работы деталей и узлов оборудования. Позволяет проводить тестирование полученных знаний. В состав входит: 1. Персональный компьютер, монитор, клавиатура, мышь. 2. Предустановленное специализированное программное обеспечение | 241.18 | 2 | цена без НДС
167 | Виртуальный учебный комплекс "Технологические особенности стабилизации бензина" | Специализированное программное обеспечение, в котором реализованы трехмерные модели, являющиеся аналогами реального оборудования блока стабилизации бензина. Позволяет наглядно отображать принцип работы деталей и узлов оборудования по выделению сухого и сжиженного газов из прямогонного бензина. Позволяет проводить мониторинг состояния во время работы оборудования, а также проводить тестирование полученных знаний. В состав входит: 1. Персональный компьютер, монитор, клавиатура, мышь. 2. Предустановленное специализированное программное обеспечение | 241.18 | 2 | цена без НДС
168 | Виртуальный учебный комплекс "Технологические особенности установки вторичной перегонки бензина" | Специализированное программное обеспечение, в котором реализованы трехмерные модели, являющиеся аналогами реального оборудования блока вторичной перегонки бензина. Позволяет наглядно отображать последовательность технологических процессов и принцип работы деталей и узлов оборудования. Позволяет изучать процессы вторичной перегонки стабилизированного бензина, проводить мониторинг состояния во время работы оборудования, а также проводить тестирование полученных знаний. В состав входит: 1. Персональный компьютер, монитор, клавиатура, мышь. 2. Предустановленное специализированное программное обеспечение | 241.18 | 2 | цена без НДС
169 | Виртуальный учебный комплекс "Технологические особенности газофракционирующей установки" | Специализированное программное обеспечение, в котором реализованы трехмерные модели, являющиеся аналогами реального оборудования газофракционирующей установки. Позволяет наглядно отображать принцип работы деталей и узлов оборудования по разделению фракций легких углеводородов. Позволяет проводить мониторинг состояния во время работы оборудования, а также проводить тестирование полученных знаний. В состав входит: 1. Персональный компьютер, монитор, клавиатура, мышь. 2. Предустановленное специализированное программное обеспечение | 241.18 | 2 | цена без НДС
170 | Виртуальный учебный комплекс "Технологические особенности висбрекинга" | Специализированное программное обеспечение, в котором реализованы трехмерные модели, являющиеся аналогами реального оборудования установки висбрекинга. Позволяет наглядно отображать принцип работы деталей и узлов оборудования термического крекинга тяжелых углеводородов. Позволяет проводить мониторинг состояния во время работы оборудования, а также проводить тестирование полученных знаний. В состав входит: 1. Персональный компьютер, монитор, клавиатура, мышь. 2. Предустановленное специализированное программное обеспечение | 241.18 | 9 | цена без НДС
171 | Виртуальный учебный комплекс "Устройство ректификационной колонны вакуумной перегонки мазута" | Специализированное программное обеспечение, в котором реализованы трехмерные модели оборудования вакуумной ректификационной колонны для перегонки мазута. Позволяет наглядно отображать принцип работы деталей и узлов устройства. Позволяет изучать процессы перегонки мазута, осуществлять изучение производственных процессов и проводить мониторинг состояния во время работы ректификационной установки. Позволяет проводить и оценивать лабораторные работы. В состав входит: 1. Персональный компьютер, монитор, клавиатура, мышь. 2. Предустановленное специализированное программное обеспечение | 241.18 | 2 | цена без НДС
172 | Виртуальный учебный комплекс "Устройство ректификационной колонны атмосферной перегонки нефти" | Специализированное программное обеспечение, в котором реализованы трехмерные модели оборудования ректификационной колонны для перегонки нефти. Позволяет наглядно отображать принцип работы деталей и узлов устройства. Позволяет изучать процессы перегонки нефти, осуществлять изучение производственных процессов и проводить мониторинг состояния во время работы ректификационной установки. Позволяет проводить и оценивать лабораторные работы. В состав входит: 1. Персональный компьютер, монитор, клавиатура, мышь. 2. Предустановленное специализированное программное обеспечение | 241.18 | 2 | цена без НДС
173 | Виртуальный учебный комплекс "Технологические особенности каталитического риформинга" | Специализированное программное обеспечение, в котором реализованы трехмерные модели оборудования каталичического риформинга. Позволяет наглядно отображать принцип работы деталей и узлов оборудования. Позволяет изучать процессы риформинга, осуществлять изучение производственных процессов и проводить мониторинг состояния во время работы оборудования. Позволяет проводить и оценивать лабораторные работы. В состав входит: 1. Персональный компьютер, монитор, клавиатура, мышь. 2. Предустановленное специализированное программное обеспечение | 241.18 | 2 | цена без НДС
174 | Виртуальный учебный комплекс "Технологические особенности каталитического крекинга" | Специализированное программное обеспечение, в котором реализованы трехмерные модели оборудования каталичического крекинга. Позволяет наглядно отображать принцип работы деталей и узлов оборудования. Позволяет изучать процессы крекинга, осуществлять изучение производственных процессов и проводить мониторинг состояния во время работы оборудования. Позволяет проводить и оценивать лабораторные работы. В состав входит: 1. Персональный компьютер, монитор, клавиатура, мышь. 2. Предустановленное специализированное программное обеспечение | 241.18 | 2 | цена без НДС
175 | Виртуальный учебный комплекс "Технологические особенности гидрокрекинга" | Специализированное программное обеспечение, в котором реализованы трехмерные модели оборудования гидрокрекинга. Позволяет наглядно отображать принцип работы деталей и узлов оборудования. Позволяет изучать процессы гидрокрекинга, осуществлять изучение производственных процессов и проводить мониторинг состояния во время работы оборудования. Позволяет проводить и оценивать лабораторные работы. В состав входит: 1. Персональный компьютер, монитор, клавиатура, мышь. 2. Предустановленное специализированное программное обеспечение | 241.18 | 9 | цена без НДС
176 | Виртуальный учебный комплекс "Технологические особенности гидроочистки" | Специализированное программное обеспечение, в котором реализованы трехмерные модели оборудования гидроочистки. Позволяет наглядно отображать принцип работы деталей и узлов оборудования. Позволяет изучать процессы гидроочистки, осуществлять изучение производственных процессов и проводить мониторинг состояния во время работы оборудования. Позволяет проводить и оценивать лабораторные работы. В состав входит: 1. Персональный компьютер, монитор, клавиатура, мышь. 2. Предустановленное специализированное программное обеспечение | 241.18 | 2 | цена без НДС
177 | Виртуальный учебный комплекс "Технологические особенности коксования" | Специализированное программное обеспечение, в котором реализованы трехмерные модели оборудования коксования. Позволяет наглядно отображать принцип работы деталей и узлов оборудования. Позволяет изучать процессы коксования, осуществлять изучение производственных процессов и проводить мониторинг состояния во время работы оборудования. Позволяет проводить и оценивать лабораторные работы. В состав входит: 1. Персональный компьютер, монитор, клавиатура, мышь. 2. Предустановленное специализированное программное обеспечение | 241.18 | 9 | цена без НДС
178 | Виртуальный учебный комплекс "Технологии сжижения природного газа" | Специализированное программное обеспечение, в котором реализованы трехмерные модели оборудования сжижения природного газа. Позволяет наглядно отображать принцип работы деталей и узлов оборудования. Позволяет изучать различные технологии сжижения, осуществлять изучение производственных процессов и проводить мониторинг состояния во время работы оборудования. Позволяет проводить и оценивать лабораторные работы. В состав входит: 1. Персональный компьютер, монитор, клавиатура, мышь. 2. Предустановленное специализированное программное обеспечение | 241.18 | 2 | цена без НДС
179 | Виртуальный учебный комплекс "Технологические особенности изомеризации" | Специализированное программное обеспечение, в котором реализованы трехмерные модели оборудования изомеризации. Позволяет наглядно отображать принцип работы деталей и узлов оборудования. Позволяет изучать процессы изомеризации, осуществлять изучение производственных процессов и проводить мониторинг состояния во время работы оборудования. Позволяет проводить и оценивать лабораторные работы. В состав входит: 1. Персональный компьютер, монитор, клавиатура, мышь. 2. Предустановленное специализированное программное обеспечение | 241.18 | 2 | цена без НДС
180 | Виртуальный учебный комплекс "Технологические особенности алклинирования" | Специализированное программное обеспечение, в котором реализованы трехмерные модели оборудования алклинирования. Позволяет наглядно отображать принцип работы деталей и узлов оборудования. Позволяет изучать процессы алклинирования, осуществлять изучение производственных процессов и проводить мониторинг состояния во время работы оборудования. Позволяет проводить и оценивать лабораторные работы. В состав входит: 1. Персональный компьютер, монитор, клавиатура, мышь. 2. Предустановленное специализированное программное обеспечение | 241.18 | 2 | цена без НДС
181 | Виртуальный учебный комплекс "Определение температуры вспышки и воспламенения в открытом тигле" | Комплекс предназначен для обучения безопасным приемам работы с контрольно-измерительным инструментом и исследуемыми материалами при проведении виртуальных лабораторных работ. Комплекс является эффективным средством, помогающим осуществлять обучение, проверку и тестирование полученных знаний. Комплекс безопасен и надежен в эксплуатации и не требует специального обслуживания. | 12.47 | по запросу | цена без НДС, ключ на 10 ПК
182 | Виртуальный учебный комплекс "Определение температуры вспышки в закрытом тигле" | Комплекс предназначен для обучения безопасным приемам работы с контрольно-измерительным инструментом и исследуемыми материалами при проведении виртуальных лабораторных работ. Комплекс является эффективным средством, помогающим осуществлять обучение, проверку и тестирование полученных знаний. Комплекс безопасен и надежен в эксплуатации и не требует специального обслуживания. | 12.47 | по запросу | цена без НДС, ключ на 10 ПК
183 | Виртуальный учебный комплекс "Определение плотности жидкости" | Комплекс предназначен для обучения безопасным приемам работы с контрольно-измерительным инструментом и исследуемыми материалами при проведении виртуальных лабораторных работ. Комплекс является эффективным средством, помогающим осуществлять обучение, проверку и тестирование полученных знаний. Комплекс безопасен и надежен в эксплуатации и не требует специального обслуживания. | 12.47 | по запросу | цена без НДС, ключ на 10 ПК
184 | Виртуальный учебный комплекс "Определение плотности нефтепродуктов" | Комплекс предназначен для обучения безопасным приемам работы с контрольно-измерительным инструментом и исследуемыми материалами при проведении виртуальных лабораторных работ. Комплекс является эффективным средством, помогающим осуществлять обучение, проверку и тестирование полученных знаний. Комплекс безопасен и надежен в эксплуатации и не требует специального обслуживания. | 12.47 | по запросу | цена без НДС, ключ на 10 ПК
185 | Виртуальный учебный комплекс "Испытание на медной пластинке" | Комплекс предназначен для обучения безопасным приемам работы с контрольно-измерительным инструментом и исследуемыми материалами при проведении виртуальных лабораторных работ. Комплекс является эффективным средством, помогающим осуществлять обучение, проверку и тестирование полученных знаний. Комплекс безопасен и надежен в эксплуатации и не требует специального обслуживания. | 12.47 | по запросу | цена без НДС, ключ на 10 ПК
186 | Виртуальный учебный комплекс "Определение кинетической вязкости нефтепродуктов" | Комплекс предназначен для обучения безопасным приемам работы с контрольно-измерительным инструментом и исследуемыми материалами при проведении виртуальных лабораторных работ. Комплекс является эффективным средством, помогающим осуществлять обучение, проверку и тестирование полученных знаний. Комплекс безопасен и надежен в эксплуатации и не требует специального обслуживания. | 12.47 | по запросу | цена без НДС, ключ на 10 ПК
187 | Виртуальные учебные комплексы (геология нефти и газа)
188 | Виртуальный учебный комплекс "Классификация, состав и свойства каустобиолитов" | Специализированное программное обеспечение, позволяющее наглядно отображать классификацию каустобиолитов. Позволяет изучать состав и различные свойства каустобиолитов. В программе реализована проверка знаний в виде контрольного тестирования. | 12.47 | по запросу | цена без НДС, ключ на 10 ПК
189 | Виртуальный учебный комплекс "Классификация, состав и свойства нафтидов" | Специализированное программное обеспечение, позволяющее наглядно отображать классификацию нафтидов. Позволяет изучать состав и различные свойства нафтидов. В программе реализована проверка знаний в виде контрольного тестирования. | 12.47 | по запросу | цена без НДС, ключ на 10 ПК
190 | Виртуальный учебный комплекс "Миграция углеводородов в земной коре" | Специализированное программное обеспечение, позволяющее наглядно отображать процесс миграции углеводородов в земной коре. Позволяет изучать основные принципы перемещения подвижных флюидов углеводородов. В программе реализована проверка знаний в виде контрольного тестирования. | 241.18 | 12 | цена без НДС
191 | Виртуальный учебный комплекс "Построение и анализ фациальной карты" | Специализированное программное обеспечение, в котором реализованы схемы расположения скважин продуктивного пласта нефтяного месторождения. Позволяет генерировать различные варианты схем, производить построение карт изопахит и изолиний. В программе реализовано контрольное тестирование и лабораторные работы. | 241.18 | 12 | цена без НДС
192 | Виртуальный учебный комплекс "Стратиграфический анализ и корреляция скважин" | Специализированное программное обеспечение, в котором реализованы схемы расположения скважин продуктивного пласта. Позволяет генерировать варианты схем, определять поверхности максимального затопления и вероятный масштаб парасеквенс напластований. В программе реализовано контрольное тестирование и лабораторные работы. | 241.18 | 12 | цена без НДС
193 | Виртуальный учебный комплекс "Построение разреза скважины по каротажным материалам" | Специализированное программное обеспечение, в котором реализованы схемы расположения скважин продуктивного пласта нефтяного месторождения и каротажные материалы, трехмерные разрезы скважины. Позволяет генерировать различные варианты схем, каротажных материалов и строить трехмерное изображение разреза нефтяной скважины. В программе реализовано контрольное тестирование и лабораторные работы. | 241.18 | 12 | цена без НДС
194 | Виртуальный учебный комплекс "Интерпретация каротажных данных" | Специализированное программное обеспечение, в котором реализованы модели построения и генерации каротажных данных. Позволяет наглядно отображать и изучать каротажные данные различных видов, проводить их интерпретацию. В программе реализовано обучение и проверка знаний в виде контрольного задания по интерпретации определенных каротажных данных. | 241.18 | 2 | цена без НДС
195 | Виртуальный учебный комплекс "Принцип геофизического исследования скважин" | Специализированное программное обеспечение, в котором реализованы трехмерные модели оборудования и пульты управления мобильной каротажной станции. Позволяет наглядно отображать и изучать оборудование мобильной каротажной станции и принцип ее работы. В программе реализовано обучение и проверка знаний в виде контрольного задания по геофизическому исследованию скважины. | 241.18 | 2 | цена без НДС
196 | Наглядные пособия
197 | Демонстрационный комплекс «Нефть и газ. Добыча и транспортировка» | Комплекс оборудования для демонстрации дидактического материала в кабинете до 35 человек. Состав: проектор, экран (150х150 см), ноутбук, дидактическое ПО по курсам: - теплогазоснабжение и вентиляция. Графических модулей – 118. - гидравлика и гидропривод. Графических модулей - 188. - пневмопривод и пневмоавтоматика. Компрессорная техника. Графических модулей - 167. - техническая термодинамика. Графических модулей – 86. - тепломассообмен. Графических модулей – 122. - безопасность жизнедеятельности в условиях производства. Графических модулей - 114. | 206.54 | 2 | Возможна замена экрана на интерактивную доску с рабочим полем 163х117 см и замена проектора на короткофокусный. Цена увеличится на 118 тыс. руб
198 | Комплект плакатов «Теплогазоснабжение и вентиляция» 560х800 мм, 16 шт | Изображение нанесено на пластиковую основу толщиной 4 мм и размером 560х800 мм. Изображение обладает водостойкими свойствами. Каждый плакат имеет элементы крепления к стене. | 35.2 | 3 | Возможен эконом-вариант плакатов на баннерном полотне (цена 800 руб. за 1 плакат)
199 | Комплект плакатов «Гидравлика и гидропривод» 560х800 мм, 16 шт | Изображение нанесено на пластиковую основу толщиной 4 мм и размером 560х800 мм. Изображение обладает водостойкими свойствами. Каждый плакат имеет элементы крепления к стене. | 35.2 | 3
200 | Комплект плакатов «Пневмопривод и пневмоавтоматика. Компрессорная техника» 560х800 мм, 16 шт | Изображение нанесено на пластиковую основу толщиной 4 мм и размером 560х800 мм. Изображение обладает водостойкими свойствами. Каждый плакат имеет элементы крепления к стене. | 35.2 | 3
201 | Комплект планшетов «Теплотехника. Техническая термодинамика» для оформления кабинета, 560х800 мм, 16 шт | Изображение нанесено на пластиковую основу толщиной 4 мм и размером 560х800 мм. Изображение обладает водостойкими свойствами. Каждый плакат имеет элементы крепления к стене. | 35.2 | 3
202 | Комплект планшетов «Тепломассообмен» для оформления кабинета, 560х800 мм, 16 шт | Изображение нанесено на пластиковую основу толщиной 4 мм и размером 560х800 мм. Изображение обладает водостойкими свойствами. Каждый плакат имеет элементы крепления к стене. | 35.2 | 3
203 | Комплект планшетов «Безопасность жизнедеятельности в условиях производства» 560х800 мм, 24 шт | Изображение нанесено на пластиковую основу толщиной 4 мм и размером 560х800 мм. Изображение обладает водостойкими свойствами. Каждый плакат имеет элементы крепления к стене. | 52.8 | 3
204 | Электронные плакаты на CD по курсу "Теплогазоснабжение и вентиляция" (118 шт.) | Электронные плакаты на CD по курсу "Теплогазоснабжение и вентиляция" (118 шт.) | 17.04 | 3 | В базовой стоимости ключи на 2 компьютера.
205 | Электронные плакаты на CD по курсу "Гидравлика и гидропривод" (188 шт.) | Электронные плакаты на CD по курсу "Гидравлика и гидропривод" (188 шт.) | 23.66 | 2
206 | Электронные плакаты на CD по курсу "Пневмопривод и пневмоавтоматика. Компрессорная техника" (167 шт.) | Электронные плакаты на CD по курсу "Пневмопривод и пневмоавтоматика. Компрессорная техника" (167 шт.) | 17.37 | 2
207 | Электронные плакаты на CD по курсу "Техническая термодинамика" (86 шт.) | Электронные плакаты на CD по курсу "Техническая термодинамика" (86 шт.) | 8.94 | 2
208 | Электронные плакаты на CD по курсу "Тепломассообмен" (122 шт.) | Электронные плакаты на CD по курсу "Тепломассообмен" (122 шт.) | 12.69 | 2
209 | Электронные плакаты на CD по курсу "Безопасность жизнедеятельности в условиях производства" (114 шт.) | Электронные плакаты на CD по курсу "Безопасность жизнедеятельности в условиях производства" (114 шт.) | 11.86 | 2

## 40.Механ жидк.Гидравл
Раздел 40. Механика жидкости и газа. Гидравлика. Газодинамика. Аэродинамика
№ п/п | Наименование продукции | Комплектность поставки (характеристики, перечень и т.д.) | Цена, тыс. руб. | Срок изготовления, недель | Примечание
1 | Измерение в гидравлике и механике жидкости и газа
2 | Типовой комплект учебного оборудования «Приборы и методы измерения давления» ПМСИ-08-МЧ-025 | Лабораторная установка – настольное исполнение: манометры, датчики давления и органы управления установлены на панели, в основании находится ресивер и компрессор с блоком питания. Позволяет изучать средства и методы измерения давления; получать навыки измерения давления стрелочными манометрами и датчиками давления различных типов; оценивать погрешность результатов измерений. В составе установки – комплект датчиков давления, стрелочные манометры, ресивер, источник питания для датчиков давления, компрессор для создания давления, мультиметр.  Диапазон изменения давления, МПа – от 0+0,001 до 0,25-0,005  Погрешность измерения давления, % - 5  Электропитание от сети переменного тока: напряжением, В – 220 частотой, Гц – 50 Габаритные размеры не более, мм – 700*500*500 (длина, поперечный размер, высота)  Масса не более, кг – 25 Лабораторные работы: 1. Изучение стрелочного манометра, его принципа действия, определение относительной погрешности измерения при различных уровнях давления. 2. Изучение индикатора пружинного типа действия, его принципа действия, применения для оценки уровня давления, определение относительной погрешности измерения при различных уровнях давления при сравнении с показаниями манометра. 3. Изучение датчика давления с аналоговым выходным сигналом, измеряемым с помощью вольтметра (мультиметра), принципа действия, определение относительной погрешности измерения при сравнении с показаниями манометра. 4. Изучение датчика давления с цифровым выходным сигналом, принципа действия, определение относительной погрешности измерения при сравнении с показаниями манометра. 5. Изучение устройства регулирования давления воздуха в ресивере редукционного клапана. 6. Изучение внешней характеристики компрессора, создающего давление воздуха в ресивере. | 282.48 | 9
3 | Типовой комплект учебного оборудования «Приборы и методы измерения давления» ПМСИ-08-МЧ-04 | Лабораторная установка – настольное исполнение: манометры, датчики давления и органы управления установлены на панели, в основании находится ресивер и компрессор с блоком питания. Позволяет изучать средства и методы измерения давления; получать навыки измерения давления стрелочными манометрами и датчиками давления различных типов; оценивать погрешность результатов измерений. В составе установки – комплект датчиков давления, стрелочные манометры, ресивер, источник питания для датчиков давления, компрессор для создания давления, мультиметр.  Диапазон изменения давления, МПа – от 0+0,001 до 0,4-0,005  Погрешность измерения давления, % - 5  Электропитание от сети переменного тока: напряжением, В – 220 частотой, Гц – 50 Габаритные размеры не более, мм – 700*500*500 (длина, поперечный размер, высота)  Масса не более, кг – 25 Лабораторные работы: 1. Изучение стрелочного манометра, его принципа действия, определение относительной погрешности измерения при различных уровнях давления. 2. Изучение индикатора пружинного типа действия, его принципа действия, применения для оценки уровня давления, определение относительной погрешности измерения при различных уровнях давления при сравнении с показаниями манометра. 3. Изучение датчика давления с аналоговым выходным сигналом, измеряемым с помощью вольтметра (мультиметра), принципа действия, определение относительной погрешности измерения при сравнении с показаниями манометра. 4. Изучение датчика давления с цифровым выходным сигналом, принципа действия, определение относительной погрешности измерения при сравнении с показаниями манометра. 5. Изучение устройства регулирования давления воздуха в ресивере редукционного клапана. 6. Изучение внешней характеристики компрессора, создающего давление воздуха в ресивере. | 282.48 | 9
4 | Типовой комплект учебного оборудования «Методы измерения давления» МСИ-Д-025 | Лабораторная установка создана на базе установки «Приборы и методы измерения давления» (ПМСИ-08-МЧ) в качестве упрощенного варианта. ТРЕБУЕТ внешнего источника питания-копрессора. Рекомендуется при приобретении нескольких стендов данного типа с подключением к дополнительному компрессору всех стенлов одновременно. КОМПРЕССОР В КОПЛЕКТ ПОСТАВКИ НЕ ВХОДИТ. Лабораторная установка – настольное исполнение: манометры, датчики давления и органы управления установлены на панели. Позволяет изучать средства и методы измерения давления; получать навыки измерения давления стрелочными манометрами и датчиками давления различных типов; оценивать погрешность результатов измерений. В составе установки – комплект датчиков давления, стрелочные манометры, ресивер, источник питания для датчиков давления, мультиметр.  Диапазон изменения давления, МПа – от 0+0,005 до 0,25-0,005  Погрешность измерения давления, % - 5  Электропитание от сети переменного тока: напряжением, В – 220 частотой, Гц – 50 - Габаритные размеры не более, мм – 500*400*500 (длина, поперечный размер, высота)  Масса не более, кг – 20 Лабораторные работы: 1. Изучение стрелочного манометра, его принципа действия, определение относительной погрешности измерения при различных уровнях давления. 2. Изучение индикатора пружинного типа действия, его принципа действия, применения для оценки уровня давления, определение относительной погрешности измерения при различных уровнях давления при сравнении с показаниями манометра. 3. Изучение датчика давления с аналоговым выходным сигналом, измеряемым с помощью вольтметра (мультиметра), принципа действия, определение относительной погрешности измерения при сравнении с показаниями манометра. 4. Изучение датчика давления с цифровым выходным сигналом, принципа действия, определение относительной погрешности измерения при сравнении с показаниями манометра. | 224.32 | 9
5 | Типовой комплект учебного оборудования «Методы измерения давления» МСИ-Д-04 | Лабораторная установка создана на базе установки «Приборы и методы измерения давления» (ПМСИ-08-МЧ) в качестве упрощенного варианта. ТРЕБУЕТ внешнего источника питания-копрессора. Рекомендуется при приобретении нескольких стендов данного типа с подключением к дополнительному компрессору всех стенлов одновременно. КОМПРЕССОР В КОПЛЕКТ ПОСТАВКИ НЕ ВХОДИТ. Лабораторная установка – настольное исполнение: манометры, датчики давления и органы управления установлены на панели. Позволяет изучать средства и методы измерения давления; получать навыки измерения давления стрелочными манометрами и датчиками давления различных типов; оценивать погрешность результатов измерений. В составе установки – комплект датчиков давления, стрелочные манометры, ресивер, источник питания для датчиков давления, мультиметр.  Диапазон изменения давления, МПа – от 0+0,005 до 0,4-0,005  Погрешность измерения давления, % - 5  Электропитание от сети переменного тока: напряжением, В – 220 частотой, Гц – 50 - Габаритные размеры не более, мм – 500*400*500 (длина, поперечный размер, высота)  Масса не более, кг – 20 Лабораторные работы: 1. Изучение стрелочного манометра, его принципа действия, определение относительной погрешности измерения при различных уровнях давления. 2. Изучение индикатора пружинного типа действия, его принципа действия, применения для оценки уровня давления, определение относительной погрешности измерения при различных уровнях давления при сравнении с показаниями манометра. 3. Изучение датчика давления с аналоговым выходным сигналом, измеряемым с помощью вольтметра (мультиметра), принципа действия, определение относительной погрешности измерения при сравнении с показаниями манометра. 4. Изучение датчика давления с цифровым выходным сигналом, принципа действия, определение относительной погрешности измерения при сравнении с показаниями манометра. | 224.32 | 9
6 | Типовой комплект учебного оборудования «Приборы и средства создания и измерения давления» ПССИД-010-6ЛР | Лабораторная установка – настольное исполнение: манометры, датчики давления и органы управления установлены на панели, в основании находится ресивер и компрессор с блоком питания. Позволяет изучать средства и методы измерения давления; получать навыки измерения давления стрелочными манометрами и датчиками давления различных типов; оценивать погрешность результатов измерений. В составе установки – комплект датчиков давления, стрелочные манометры, ресивер, источник питания для датчиков давления, компрессор для создания давления, мультиметр.  Диапазон изменения давления, МПа – от 0+0,001 до 0,5-0,005  Погрешность измерения давления, % - 5  Электропитание от сети переменного тока: напряжением, В – 220; частотой, Гц – 50; потребляемая мощность, кВт, не более 0,6; Габаритные размеры не более, мм – 700*500*600 (длина, поперечный размер, высота);  Масса не более, кг – 20; емкость ресивера 1 л. Лабораторные работы: 1. Изучение стрелочного манометра, его принципа действия, определение относительной погрешности измерения при различных уровнях давления. 2. Изучение индикатора пружинного типа действия, его принципа действия, применения для оценки уровня давления, определение относительной погрешности измерения при различных уровнях давления при сравнении с показаниями манометра. 3. Изучение датчика давления с аналоговым выходным сигналом, измеряемым с помощью вольтметра (мультиметра), принципа действия, определение относительной погрешности измерения при сравнении с показаниями манометра. 4. Изучение датчика давления с цифровым выходным сигналом, принципа действия, определение относительной погрешности измерения при сравнении с показаниями манометра. 5. Изучение устройства редукционного клапана, применяемого для регулирования давления воздуха в системе измерений. 6. Изучение устройства компрессора, создающего давление воздуха в ресивере и определение его производительности. | 257.55 | 9
7 | Типовой комплект учебного оборудования "Измерительные приборы давления, расхода, температуры", ИПДРТ-017 | Назначение стенда: стенд предназначен для изучения приборов измерения давления, расхода и температуры жидкости и газа (используется воздух). Стенд представляет собой пневмогидравлическую систему, позволяющую осуществлять измерение расхода, давления и температуры жидкости и воздуха различными приборами. Состоит из системы подачи жидкости, системы подачи воздуха, системы подогрева жидкости, системы измерения количества подаваемой жидкости и воздуха. Исследуемые устройства и приборы установлены на стенде таким образом, что имеется возможность сравнивать между собой показания измерительных приборов различного типа при измерении одного и того же параметра. В качестве исследуемых устройств и приборов используются манометры и датчики давления различного типа, расходомеры и счетчики количества, датчики температуры и термометры. Перечень лабораторных работ: 1. Приборы для измерения температуры. 2. Динамические характеристики терморезистивного преобразователя (ручной режим измерений). 3. Динамические характеристики терморезистивного преобразователя (автоматический режим измерений). 4. Приборы измерения давления. Стрелочный деформационный манометр. 5. Приборы измерения давления. Датчик давления деформационного мембранного типа. 6. Приборы измерения давления газа. Датчик давления пьезорезистивного типа. 7. Приборы измерения давления газа. Дифференциальный манометр. 8. Изучение объемного способа измерения расхода воды. 9. Изучение способа измерения расхода воды по показаниям счетчика количества воды. 10. Изучение способа измерения расхода воды по величине падения давления на мерной диафрагме. 11. Изучение способа измерения расхода газа по методу отсеченного объема. 12. Приборы измерения расхода газа: ротаметр, анемометр, счетчик газа. 13. Изучение способа измерения расхода газа по измерительной диафрагме. 14. Снятие характеристики насоса. 15. Снятие характеристики компрессора. 16. Изучение редукционного клапана. Стенд включает: – рамную конструкцию в виде стола на колесах с выдвижным столиком для размещения ноутбука; – бак для воды, закрепленный под столешницей; – приборную панель; – датчики давления; – датчики температуры; – ротаметр; – счетчик воды; – счетчик газа; – мерные диафрагмы; – манометры; – насос для подачи воды в устройства измерения расходов, давления и температуры; – компрессор с ресивером для создания запаса сжатого воздуха. В комплект поставки стенда входит ноутбук с программным обеспечением для выполнения лабораторных работ. | 528.71 | 10
8 | Типовой комплект учебного оборудования "Датчики давления-измерительные приборы давления", ДД-ИПД-011-9ЛР-01 | Назначение стенда: стенд предназначен для изучения устройств создания давления в газах (используется воздух), приборов измерения давления и температуры. Стенд представляет собой пневматическую систему, позволяющую осуществлять измерение давления воздуха различными приборами. Состоит из системы сжатия и подачи воздуха, контрольного экспериментального ресивера, системы подогрева воздуха в ресивере, системы измерения давления в ресивере, системы автоматического поддержания давления (с применением микропроцессорного блока управления), в ресивере при появлении внешних возмущающих воздействиях в виде утечек воздуха из ресивера или при повышении давления в ресивере вследствие нагрева воздуха. Исследуемые устройства и приборы установлены на стенде таким образом, что имеется возможность сравнивать между собой показания измерительных приборов различного типа (манометры, датчики давления) при измерении одного и того же параметра. В качестве исследуемых устройств и приборов используются манометры и датчики давления различного типа, датчики температуры и термометры. Перечень лабораторных работ: 1. Приборы для измерения давления. Стрелочный деформационный манометр. 2. Приборы для измерения давления. Датчик давления деформационного мембранного типа. 3. Приборы для измерения давления. Датчик давления пьезорезистивного типа. 4. Приборы для измерения давления. Дифференциальный манометр. 5. Снятие характеристики компрессора. 6. Изучение редукционного клапана. 7. Изучение характеристик пропорционального дроссельного клапана 8. Изучение микропроцессорного управляющего регулятора (серии ОВЕН) для поддержания давления в системе 9. Изучение процесса автоматического управления с применением в качестве управляющего устройства персонального компьютера (ноутбук) Стенд включает: – рамную конструкцию в виде стола на колесах с выдвижным столиком для размещения ноутбука; – приборную панель; – ресивер для сжатого воздуха, размещенный за приборной панелью; – ресивер экспериментальных исследований процессов упаравления, размещенный на лицевой части панели; – датчики давления; – датчики температуры; – манометры; – распределительная пневматическая управляющая аппаратура; – компрессор для создания запаса сжатого воздуха в ресивере. В комплект поставки стенда входит ноутбук с программным обеспечением для выполнения лабораторных работ. | 528.71 | 12
9 | Типовой комплект учебного оборудования «Методы измерения температуры и влажности" МИТиВ-02 | Предназначен для изучения теоретических основ и принципов измерения температуры и влажности, исследования термоэлектрических явлений, ознакомления с различными типами датчиков и приборов для измерения и контроля температуры и влажности. Может быть использован для проведения лабораторных работ по курсам «Теплотехнические измерения», «Измерительные преобразователи», «Физические основы получения информации», «Измерение и учет энергоносителей». Состав: 1. Калибратор температуры с рабочей температурой от 50 до 250°С (мини-печь) с микропроцессорным измерителем/регулятором. 2. Калибратор температуры с рабочей температурой от -5 до 10°С (мини-холодильник на элементах Пельтье) с микропроцессорным измерителем/регулятором. 3. Поверхностный калибратор температуры с рабочей температурой от 50 до 150°С, с микропроцессорным измерителем/регулятором для бесконтактных измерений температуры. 4. Комплект температурных датчиков: термопара хромель-копель ТХК, термопара хромель-алюмель ТХА, термометр сопротивления медный ТСМ, термометр сопротивления платиновый ТСП - 2шт. 5. Прецизионный двухканальный измеритель температуры, сопротивления, напряжения. 6. Инфракрасный пирометр. 7. Стеклянный термометр (шкала 1 °С). 8. Мультиметр с термопарой. 9. Калибраторы влажности (75% и 33%). 10. Бокс с изменяемой влажностью. 11. Гигрометр психрометрический. 12. Емкостный датчик для измерения влажности 13. ПЭВМ с предустановленной операционной системой, и специализированным программным обеспечением 14. Руководство по эксплуатации стенда. 15. Рекомендации по проведению лабораторных работ. • Изучение термоэлектрических явлений: Зеебека (термо-эдс), Пельтье, Томпсона. Исследование зависимости количества тепла Пельтье от силы и направления подаваемого тока, расчет коэффициента Пельтье по экспериментальным данным. • Изучение способов (контактные и бесконтактные) измерения температуры. • Исследование характеристик термоэлектрического преобразователя: - Снятие номинальной статической характеристики термоэлектрического преобразователя. - Определение показателя тепловой инерции термоэлектрического преобразователя. - Определение влияния температуры свободного спая на статическую характеристику термоэлектрического преобразователя. - Изучение автоматической коррекции температуры холодного спая. • Исследование характеристик термосопротивлений: - Снятие статической характеристики термометра сопротивлений. - Определение тепловой инерции термометра сопротивлений. - Снятие градуировочной характеристики термометра сопротивления. - Определение влияния сопротивления двухпроводной линии. • Методы измерения влажности: - Измерение относительной влажности с помощью психрометрического эффекта; - Измерение относительной влажности с помощью емкостного датчика за счет изменения диэлектрической проницаемости среды при изменении влажности. | 706.47 | 10
10 | Типовой комплект учебного оборудования "Методы измерения температуры" МИТ-02 | Предназначен для изучения теоретических основ и принципов измерения температуры, ознакомления с различными типами датчиков и приборов используемых для измерения и контроля температуры. | 310.24 | 10
11 | Типовой комплект учебного оборудования «Измерительные приборы в гидравлике и газодинамике» ИПГиГЗ | Состав лабораторного стенда: – рамная несущая конструкция с установленными на ней насосом подачи воды, баком хранения воды, компрессором, системы трубопроводов и исследуемых датчиков и измерительных приборов; - датчики давления, расходомеры в виде ротаметров и мерных диафрагм, счетчики количества газа и воды. Перечень лабораторных работ: 1. Изучение приборов (ротаметр, расходомер с электронным выходом, счетчик газа) для измерения расхода газа, методы измерения расхода. 2. Изучение измерительной диафрагмы как прибора для измерения расхода газа. 3. Изучение приборов (деформационнных манометров и датчиков давления) для измерения давления. 4. Изучение приборов (счетчик количества жидкости) для измерения расхода жидкости, методы измерения расхода. 5. Изучение измерительной диафрагмы как прибора для измерения расхода жидкости. 6. Изучение приборов для измерения давления газа: методы измерения давления газа по дифференциальному пьезометру. 7. Изучение приборов для создания давления и расхода жидкости, построение характеристики насоса. 8. Изучение приборов для создания давления и расхода газа, построение характеристики компрессора. | 515.11 | 10
12 | Типовой комплект учебного оборудования "Измерения давлений и расходов в системах водоснабжения" ИСВ-ДР-09-6ЛР-01 | Лабораторная установка – настольное исполнение: манометры, датчики давления, счетчики воды и органы управления установлены на панели, в основании находится гидравлический бак и насос подачи воды в систему. 1. Позволяет изучать средства и методы измерения давления; получать навыки измерения давления стрелочными манометрами и датчиками давления различных типов; оценивать погрешность результатов измерений. 2. Позволяет изучать средства и методы измерения колическтва жидкости и расхода; получать навыки измерения счетчиками количества. В составе установки – комплект датчиков давления, стрелочные манометры, источник питания для датчиков давления. Лабораторные работы: 1. Изучение стрелочного манометра, его принципа действия, определение относительной погрешности измерения при различных уровнях давления. 2. Изучение индикатора пружинного типа действия, его принципа действия, применения для оценки уровня давления, определение относительной погрешности измерения при различных уровнях давления при сравнении с показаниями манометра. 3. Изучение датчика давления с аналоговым выходным сигналом, измеряемым с помощью вольтметра (мультиметра), принципа действия, определение относительной погрешности измерения при сравнении с показаниями манометра. 4. Изучение приборов для измерения расхода жидкости. 5. Изучение измерительной диафрагмы как прибора для измерения расхода воды. 6. Изучение характеристики насоса. | 415.41 | 10
13 | Типовой комплект учебного оборудования "Измерения давлений, расходов и температур в системах водоснабжения" ИСВ-ДРТ-012-8ЛР-Р | Назначение стенда: стенд предназначен для изучения приборов измерения давления, расхода и температуры воды в системах водоснабжения. Стенд представляет собой гидравлическую систему, позволяющую осуществлять измерение расхода, давления и температуры жидкости различными приборами. Состоит из системы подачи жидкости, системы подогрева жидкости, системы измерения количества подаваемой жидкости. Исследуемые устройства и приборы установлены на стенде таким образом, что имеется возможность сравнивать между собой показания измерительных приборов различного типа при измерении одного и того же параметра. В качестве исследуемых устройств и приборов используются манометры и датчики давления различного типа, расходомеры и счетчики количества, датчики температуры и термометры. Перечень лабораторных работ: 1. Приборы для измерения температуры. 2. Статические и динамические характеристики терморезистивного преобразователя. 3. Приборы измерения давления. Стрелочный деформационный манометр. 4. Приборы измерения давления. Датчик давления деформационного мембранного типа. 5. Изучение объемного способа измерения расхода воды. 6. Изучение способа измерения расхода воды по показаниям счетчика количества воды. 7. Изучение способа измерения расхода воды по величине падения давления на мерной диафрагме. 8. Снятие характеристики насоса. Стенд включает: – рамную конструкцию в виде стола на колесах; – бак для воды, закрепленный под столешницей; – приборную панель; – датчики давления; – датчики температуры; – счетчик воды; – мерные диафрагмы; – манометры; – насос для подачи воды в устройства измерения расходов, давления и температуры. | 352.47 | 10
14 | Типовой комплект учебного оборудования "Измерения давлений, расходов и температур в системах водоснабжения" ИСВ-ДРТ-012-9ЛР-ПК | Назначение стенда: стенд предназначен для изучения приборов измерения давления, расхода и температуры воды в системах водоснабжения. Измерения осуществляются в автоматизированном и ручном режимах проведения эксперимента. Для автоматизированного режима в состав стенда входит ноутбук с платой АЦП. Стенд представляет собой гидравлическую систему, позволяющую осуществлять измерение расхода, давления и температуры жидкости различными приборами. Состоит из системы подачи жидкости, системы подогрева жидкости, системы измерения количества подаваемой жидкости. Исследуемые устройства и приборы установлены на стенде таким образом, что имеется возможность сравнивать между собой показания измерительных приборов различного типа при измерении одного и того же параметра. В качестве исследуемых устройств и приборов используются манометры и датчики давления различного типа, расходомеры и счетчики количества, датчики температуры и термометры. Перечень лабораторных работ: 1. Приборы для измерения температуры. 2. Динамические характеристики терморезистивного преобразователя (ручной режим измерений). 3. Динамические характеристики терморезистивного преобразователя (автоматический режим измерений). 4. Приборы измерения давления. Стрелочный деформационный манометр. 5. Приборы измерения давления. Датчик давления деформационного мембранного типа. 6. Изучение объемного способа измерения расхода воды. 7. Изучение способа измерения расхода воды по показаниям счетчика количества воды. 8. Изучение способа измерения расхода воды по величине падения давления на мерной диафрагме. 9. Снятие характеристики насоса. Стенд включает: – рамную конструкцию в виде стола на колесах с выдвижным столиком для размещения ноутбука; – бак для воды, закрепленный под столешницей; – приборную панель; – датчики давления; – датчики температуры; – счетчик воды; – мерные диафрагмы; – манометры; – насос для подачи воды в устройства измерения расходов, давления и температуры. В комплект поставки стенда входит ноутбук с программным обеспечением для выполнения лабораторных работ. | 440.59 | 10
15 | Типовой комплект учебного оборудования "Измерения давлений, расходов и температур в системах газоснабжения" ИСГ-ДРТ-012-11ЛР-Р | Назначение стенда: стенд предназначен для изучения приборов измерения давления, расхода и температуры газа (используется воздух). Стенд представляет собой пневматическую систему, позволяющую осуществлять измерение расхода, давления и температуры воздуха различными приборами. Состоит из системы системы подачи воздуха, системы подогрева воздуха, системы измерения количества подаваемой жидкости и воздуха. Исследуемые устройства и приборы установлены на стенде таким образом, что имеется возможность сравнивать между собой показания измерительных приборов различного типа при измерении одного и того же параметра. В качестве исследуемых устройств и приборов используются манометры и датчики давления различного типа, расходомеры и счетчики количества, датчики температуры и термометры. Перечень лабораторных работ: 1. Приборы для измерения температуры. 2. Динамические характеристики терморезистивного преобразователя (ручной режим измерений). 3. Приборы измерения давления. Стрелочный деформационный манометр. 4. Приборы измерения давления. Датчик давления деформационного мембранного типа. 5. Приборы измерения давления. Датчик давления пьезорезистивного типа. 6. Приборы измерения давления. Дифференциальный манометр пьезометрического типа. 7. Изучение способа измерения расхода газа по методу отсеченного объема. 8. Приборы измерения расхода газа: ротаметр, анемометр, счетчик газа. 9. Изучение способа измерения расхода газа по измерительной диафрагме. 10. Снятие характеристики компрессора. 11. Изучение редукционного клапана. Стенд включает: – рамную конструкцию в виде стола на колесах с выдвижным столиком для размещения ноутбука закрепленный под столешницей; – приборную панель; – ресивер для сжатого воздуха; – датчики давления; – датчики температуры; –ротаметр; – счетчик газа; – мерные диафрагмы; – манометры; – компрессор для создания запаса сжатого воздуха в ресивере. | 352.47 | 10
16 | Типовой комплект учебного оборудования "Измерения давлений, расходов и температур в системах газоснабжения" ИСГ-ДРТ-012-12ЛР-ПК | Назначение стенда: стенд предназначен для изучения приборов измерения давления, расхода и температуры газа (используется воздух). Стенд представляет собой пневматическую систему, позволяющую осуществлять измерение расхода, давления и температуры воздуха различными приборами. Состоит из системы системы подачи воздуха, системы подогрева воздуха, системы измерения количества подаваемой воздуха. Исследуемые устройства и приборы установлены на стенде таким образом, что имеется возможность сравнивать между собой показания измерительных приборов различного типа при измерении одного и того же параметра. В качестве исследуемых устройств и приборов используются манометры и датчики давления различного типа, расходомеры и счетчики количества, датчики температуры и термометры. Перечень лабораторных работ: 1. Приборы для измерения температуры. 2. Динамические характеристики терморезистивного преобразователя (ручной режим измерений). 3. Динамические характеристики терморезистивного преобразователя (автоматический режим измерений). 4. Приборы измерения давления. Стрелочный деформационный манометр. 5. Приборы измерения давления. Датчик давления деформационного мембранного типа. 6. Приборы измерения давления. Датчик давления пьезорезистивного типа. 7. Приборы измерения давления. Дифференциальный манометр пьезометрического типа. 8. Изучение способа измерения расхода газа по методу отсеченного объема. 9. Приборы измерения расхода газа: ротаметр, анемометр, счетчик газа. 10. Изучение способа измерения расхода газа по измерительной диафрагме. 11. Снятие характеристики компрессора. 12. Изучение редукционного клапана. Стенд включает: – рамную конструкцию в виде стола на колесах с выдвижным столиком для размещения ноутбука закрепленный под столешницей; – приборную панель; – ресивер для сжатого воздуха; – датчики давления; – датчики температуры; –ротаметр; – счетчик газа; – мерные диафрагмы; – манометры; – компрессор для создания запаса сжатого воздуха в ресивере. В комплект поставки стенда входит ноутбук с программным обеспечением для выполнения лабораторных работ. | 440.59 | 10
17 | Гидростатика
18 | Типовой комплект учебного оборудования «Гидростатика-М» ГС-09-5ЛР-01 | Стенд позволяет определять избыточное и вакуумметрическое давление, определять давление в различных точках покоящейся жидкости, силы давления на плоскую поверхность бака и плотность неизвестной жидкости. Состав: рама, бак, подвижный люк, дополнительный резервуар, панель измерительная настольная вертикальная, пьезометры с уровнем измерения от –250 до 400 мм, пьезометр дополнительный с уровнем измерения дополнительного блока от –850 до 2 050 мм, циркуляционный насос. Габариты не более 1500 x 700 x 2000 мм. Габариты дополнительного пьезометра не более 160х100х3000, крепление на стене или к боковой поверхности осчнования. Масса (без воды) не более 120 кг. Лабораторные работы 1. Изучение методов создания давления и вакуума. 2. Изучение способов измерения давления и вакуума. 3. Определение силы, действующей на боковую поверхность емкости при избыточном вакуумметрическом давлении. 4. Изучение эпюр давления, действующего на боковые стенки емкости при избыточном давлении и вакуумметрическом. 5. Определение плотности «неизвестной» жидкости по плотности известной | 540.04 | 9
19 | Типовой комплект учебного оборудования «Гидростатика-М2» ГС-014-4ЛР-01 | Стенд позволяет определять избыточное и вакуумметрическое давление, определять давление в различных точках покоящейся жидкости, силы давления на плоскую поверхность бака. Состав: рама, бак с фасонными отверстиями на боковой поверхности, специальные крышки для закрытия отверстий, система определения нагрузок на люки, дополнительный резервуар для хранения воды, датчики давления с цифровым отображением информации, циркуляционный насос, пылесос, компрессор. Уровень измерения давления от -1000 до +4000 мм вод. столба. Габариты не более 1200 x 650 x 1700 мм. Масса (без воды) не более 120 кг. Лабораторные работы 1. Изучение методов создания давления и вакуума. 2. Изучение способов измерения давления и вакуума. 3. Определение силы, действующей на крышки фасонных отверстий емкости при избыточном вакуумметрическом давлении. 4. Изучение эпюр давления, действующего на боковые стенки емкости при избыточном давлении и вакуумметрическом. | 373.87 | по запросу
20 | Типовой комплект учебного оборудования «Динамическое равновесие жидкости» ДРЖ-09 | Стенд настольного исполнения представляет собой вращающийся вокруг собственной оси цилиндрический сосуд без верхней крышки (свободно сообщающийся с атмосферой) размещенный на подставке-основании. Сосуд выполнен из прозрачного оргстекла и приводится во вращение электродвигателем, обороты которого регулируются поворотом соответствующего регулятора, размещенного на передней стенке основания. Рядом с данным регулятором предусмотрено табло, отображающее число оборотов в минуту рассматриваемого сосуда. Питание привода вращения сосуда включается тумблером, также расположенным на передней стенке основания. На подставке-основании расположена измерительная система для фиксации пространственных координат точек свободной поверхности жидкости при относительном покое. Координаты снимаются специальным щупом, который двигается в горизонтальном направлении ручным перемещением ползуна на направляющей, и в вертикальном направлении перемещением направляющей в ползуне. Координаты считываются с соответствующих табло, расположенных на ползунах измерительной системы. Технические характеристики: Электропитание от сети переменного тока: напряжением, В – 220; частотой, Гц – 50; потребляемая мощность, кВт, не более 0,1; Габаритные размеры не более, мм – 350*300*640 (длина, поперечный размер, высота);  Масса не более, кг – 20; Перечень лабораторных работ: 1. Экспериментальное и теоретическое построение свободной поверхности при относительном покое жидкости и четырех значениях объемов. 2. Определение объема параболоида вращения в случае, когда свободная поверхность не пересекается с плоскостью совпадающей с дном сосуда 3. Определение объема параболоида вращения в случае, когда вершина параболоида свободной поверхности лежит в плоскости совпадающей с дном сосуда 4. Определение объема параболоида вращения в случае, когда свободная поверхность пересекается с плоскостью совпадающей с дном сосуда 5. Исследование влияние частоты вращения на вид свободной поверхности (параболоида вращения) при относительном покое жидкости во вращающемся сосуде и объемах 2 и 3 л. 6. Экспериментальное определение “сухой” площади дна | 117.71 | 6
21 | Типовой комплект учебного оборудования «Равновесие жидкости в движущихся сосудах» МЖ-РЖДС-014 | "Стенд настольного исполнения представляет собой рамную конструкцию с установленной на ней платформой вращательного движения. На платформу могут устанавливаться: - цилиндрическая емкость, - емкость представляющая собой два цилиндрических соосных сосуда, - две цилиндрические емкости, разнесенные от центра на определенное расстояние - две прямоугольные емкости, разнесенные от центра на определенное расстояние.. Емкости выполнены прозрачными. Указанные конструкции могут вращаться вместе с платформой. Платформа с устанавливаемой на ней конструкцией приводится во вращение электродвигателем, обороты которого регулируются поворотом соответствующего регулятора, размещенного на передней стенке основания. Рядом с данным регулятором предусмотрено табло, отображающее число оборотов в минуту платформы. Питание привода вращения сосуда включается тумблером, также расположенным на передней стенке основания. На подставке-основании расположена измерительная система для фиксации пространственных координат точек свободной поверхности жидкости при относительном покое в двух емкостях первого и второго типа. Координаты снимаются специальным щупом, который двигается в горизонтальном направлении ручным перемещением ползуна на направляющей, и в вертикальном направлении перемещением направляющей в ползуне. Координаты считываются с соответствующих табло, расположенных на ползунах измерительной системы. Измерение координат крайних свободной поверхности жидкости для третьей и четвертой конструкции осуществляется по шкалам, размещенным на боковых поверхностях емкостей. Технические характеристики: Электропитание от сети переменного тока: напряжением, В – 220; частотой, Гц – 50; потребляемая мощность, кВт, не более 0,1; Габаритные размеры не более, мм – 450*450*640 (длина, поперечный размер, высота);  Масса не более, кг – 20; Перечень лабораторных работ: 1. Экспериментальное и теоретическое построение свободной поверхности при относительном покое жидкости и четырех значениях объемов для цилиндрическойя емкости. 2. Определение объема параболоида вращения в случае, когда свободная поверхность не пересекается с плоскостью совпадающей с дном сосуда для цилиндрической емкости 3. Определение объема параболоида вращения в случае, когда вершина параболоида свободной поверхности лежит в плоскости совпадающей с дном сосуда для цилиндрической емкости 4. Определение объема параболоида вращения в случае, когда свободная поверхность пересекается с плоскостью совпадающей с дном сосуда для цилиндрической емкости 5. Исследование влияние частоты вращения на вид свободной поверхности (параболоида вращения) при относительном покое жидкости во вращающемся сосуде и объемах 2 и 3 л для цилиндрической емкости. 6. Экспериментальное определение “сухой” площади дна сосуда для цилиндрической емкости 7. Экспериментальное и теоретическое построение свободной поверхности при относительном покое жидкости для вращения двух соосных емкостей 8. Экспериментальное и теоретическое построение свободной поверхности при относительном покое жидкости находящейся в цилиндрическом сосуде, движущемся по круговой орбите 9. Экспериментальное и теоретическое построение свободной поверхности при относительном покое жидкости находящейся в сосуде прямоугольной формы, движущемся по круговой орбите | 152.32 | 6
22 | Виртуальный лабораторный стенд "Гидростатика" | Виртуальный учебный стенд позволяет проводить практические занятия с применением ПЭВМ с целью реализации различных форм контроля знаний (входного контроля, текущего контроля). Представляет собой программное обеспечение для ОС Windows с удобным графическим интерфейсом и навигационным меню. В режиме входного контроля реализованы тестовые задания по данной тематике, а в режиме текущего контроля ПО позволяет проводить полноценные лабораторные работы на виртуальной экспериментальной установке, которая содержит электрические принципиальные схемы, 3D модели функциональных элементов и элементов измерения. Результат сохраняется для каждого пользователя, полученные данные позволяют оформить отчет по лабораторной работе, проанализировать данные и сделать выводы. | 129.71 | 8 | Только программное обеспечение - без ПК. Ноутбук, ПК, ЖК телевизор за отдельную плату
23 | Кинематика жидкости
24 | Лабораторный стенд «Измерение расхода жидкости» ИРЖ-016-5ЛР | Стенд предназначен для проведения лабораторных работ по изучению способов измерения расхода жидкости. Стенд позволяет проводить следующие лабораторные работы: 1. Приборы для измерения расхода. 2. Изучение объемного способа измерения расхода жидкости. 3. Изучение способа измерения расхода жидкости по показаниям счетчика количества жидкости. 4. Изучение способа измерения расхода жидкости по величине падения давления на мерной диафрагме. 5. Измерение характеристики насоса. Стенд выполнен в напольном, моноблочном исполнении и представлять несущую раму, с размерами не более 1800×800×640 мм (высота, ширина, глубина), выполненную из стального профиля трубчатого сечения; с панелью и столешницей, выполненных из стального листа; Состав: рама; столешница; бак; датчик давления; счетчик жидкости объемного принципа действия; счетчик жидкости скоростного принципа действия; мерные диафрагмы – 2 шт; дифференциальный датчик давления − 2 шт.; насос; мерная емкость; электронный секундомер. | 239.18 | по запросу
25 | Лабораторный комплекс «Гидравлические характеристики газовых и жидкостных трубопроводных систем» | "Комплекс предназначен для изучения режимов течения жидкости и газа в трубопроводах различного диаметра, определения гидравлических характеристик трубопроводов, изучения преобразования потенциальной энергии потока в кинетическую и обратно, определения потерь энергии по основам механики жидкости газовой динамики подгруппой из 2...4 человек. Комплект поставки: – стенд «Гидравлические характеристики газовых и жидкостных трубопроводных систем»; – ноутбук; – руководство по эксплуатации стенда, паспорт; – методические указания по проведению лабораторных работ Комплекс позволяет проводить следующие лабораторные работы: 1. Изучение приборов и методов определения давления. 2. Изучение метода определения расхода воздуха и жидкости с использованием расходомера. 3. Исследование характеристик потерь давления круглых трубопроводов при различных режимах течения жидкости от ламинарного до турбулентного (четыре трубопровода). 4. Исследование потерь давления (напора) при течении жидкости через местное сопротивление в виде плавного сужения потока. Определение коэффициента гидравлического сопротивления. 5. Исследование потерь давления (напора) при течении жидкости через местное сопротивление в виде резкого расширения потока. Определение коэффициента гидравлического сопротивления. 6. Иллюстрация уравнения Бернулли, диаграмма напоров. 7. Получение зависимостей потерь давления на трубопроводе от его диаметра при фиксированных значениях расходов через трубопровод по результатам работы 3. 8. Исследование характеристик трубопровода при течении по нему воздуха: определение потерь давления (напора) по длине, коэффициентов сопротивления и трения. 9. Исследование потерь давления на местном сопротивлении – регулируемом дросселе. Определение зависимости расхода через дроссель от количества оборотов винта при постоянном перепаде давления. 10. Изучение закона сохранения энергии при течении воздуха по трубопроводу переменного сечения. | 679.76 | 10
26 | Типовой комплект учебного оборудования "Механика жидкости" ТМЖ -2В-09-12ЛР-01 | Учебный стенд предназначен для проведения 12 лабораторных работ группой 2–3 человека Состав стенда: рама, вертикальная панель стенда, гидравлический бак, насос (2 шт.), исследуемые трубопроводы, краны и вентили управления, пьезометрические трубки, мерная емкость, дополнительный резервуар, учебно-методическое обеспечение с описанием 12 лабораторных работ. Измерение расхода жидкости двумя способами: объемным способом с использованием мерной емкости и секундомера (секундомер электронный, закреплен на панели стенда) и с помощью расходомера с электронным выходом. Расход измеряется в полуавтоматическом (по датчикам заполнения емкости) или ручном (с использованием секундомера с ручным запуском и остановкой) режиме. В стенде используется замкнутый поток жидкости (вода). Предусмотрено подключение к внешнему источнику воды и слив в канализацию. Расходными материалами являются чернила и вода (только при выполнении лабораторной работы № 1). Лабораторные работы: 1. Изучение методов определения расхода воды: сравнение ручного и полуавтоматического способа. 2. Изучение режима течения жидкости: визуализация ламинарного и турбулентного режимов течения. 3. Исследование характеристик трубопроводов при различных режимах течения от ламинарного до турбулентного в круглой трубе и потерь напора. 4. Исследование потерь давления (напора) при течении через местное сопротивление в виде резкого сужения потока. Определение коэффициента гидравлического сопротивления. 5. Исследование потерь давления (напора) при течении через местное сопротивление в виде резкого расширения потока. Определение коэффициента гидравлического сопротивления. 6. Исследование потерь давления (напора) при течении через местное сопротивление в виде диафрагмы. Определение коэффициента гидравлического сопротивления. 7. Исследование потерь давления (напора) при течении через местное сопротивление в виде задвижки. Определение коэффициента гидравлического сопротивления регулирующего устройства. 8. Изучение силового воздействия незатопленой струи на механическую преграду. 9. Иллюстрация уравнения Бернулли, диаграмма напоров. 10. Определение напорных характеристик насоса. 11. Исследование характеристик насосов при их параллельном соединении. 12. Исследование характеристик насосов при их последовательном соединении. | 503.53 | 9 | поставляется с ПО виртуального стенда с ключом на USB для установки на ПК ПОКУПАТЕЛЯ.
27 | Типовой комплект учебного оборудования "Экспериментальная механика жидкости" ЭМЖ-09-14ЛР-01 | Учебный стенд предназначен для проведения 14 лабораторных работ группой 2–3 человека. Состав: рама, вертикальная панель стенда, гидравлический бак, насос (2 шт.), исследуемые трубопроводы, краны и вентили управления, пьезометрические трубки, мерная емкость, дополнительный резервуар, учебно-методическое обеспечение с описанием 14 лабораторных работ. Учебный стенд по исследованию течения жидкости (вода): режимы течения от ламинарного до турбулентного с визуализацией течения; иccледование потерь давления (напора) при течении через местные сопротивления и по длине; иллюстрация уравнения Бернулли, диаграмма напоров (для резкого расширения; для плавного сужения и расширения) с изменение положения трубопровода в вертикальной плоскости; характеристики трубопроводов с местными сопротивлениями; силовое воздействие струи на преграду, исследование характеристик насоса и характеристик работы одного и двух насосов (применяемого в насосной установке) при различных схемах включения. В стенде используется замкнутый поток жидкости (вода). Предусмотрено подключение к внешнему источнику воды и слив в канализацию.Расходными материалами являются чернила и вода (только при выполнении лабораторной работы № 1). Лабораторные работы: 1. Изучение методов определения расхода воды: сравнение ручного и полуавтоматического способа. 2. Изучение режима течения жидкости: визуализация ламинарного и турбулентного режимов течения. 3. Исследование характеристик трубопроводов при различных режимах течения от ламинарного до турбулентного в круглой трубе и потерь напора. 4. Исследование потерь давления (напора) при течении через местное сопротивление в виде резкого сужения потока. Определение коэффициента гидравлического сопротивления. 5. Исследование потерь давления (напора) при течении через местное сопротивление в виде резкого расширения потока. Определение коэффициента гидравлического сопротивления. 6. Исследование потерь давления (напора) при течении через местное сопротивление в виде диафрагмы. Определение коэффициента гидравлического сопротивления. 7. Исследование потерь давления (напора) при течении через местное сопротивление в виде задвижки. Определение коэффициента гидравлического сопротивления регулирующего устройства. 8. Изучение силового воздействия незатопленой струи на механическую преграду. 9. Иллюстрация уравнения Бернулли, диаграмма напоров. 10. Определение напорных характеристик насоса. 11. Исследование характеристик насосов при их параллельном соединении. 12. Исследование характеристик насосов при их последовательном соединении. 13. Тарировка расходомера с электронным выходным сигналом. 14. Исследование гидравлических сопротивлений промышленных элементов водопроводных систем: тройник, отвод. | 503.53 | 8 | поставляется с ПО виртуального стенда с ключом на USB для установки на ПК ПОКУПАТЕЛЯ
28 | Типовой комплект учебного оборудования «Основы механики жидкости» ОМЖ-016-10ЛР-01 | Стенд предназначен для проведения 10 лабораторных работ группой 2–3 человека. В комплект поставки входит руководство по эксплуатации стенда, паспорт, методические указания по проведению следующего перечня лабораторных работ: 1. Изучение методов определения расходов воды: сравнение ручного и полуавтоматического способа 2. Исследование характеристик трубопроводов при различных режимах течения от ламинарного до турбулентного в круглой трубе и потерь напора 3. Исследование потерь давления (напора) при течении через местное сопротивление в виде резкого сужения потока. Определение коэффициента гидравлического сопротивления. 4. Исследование потерь давления (напора) при течении через местное сопротивление в виде резкого расширения потока. Определение коэффициента гидравлического сопротивления. 5. Исследование потерь давления (напора) при течении через местное сопротивление в виде диафрагмы. Определение коэффициента гидравлического сопротивления. 6. Исследование потерь давления (напора) при течении через местное сопротивление в виде задвижки. Определение коэффициента гидравлического сопротивления. 7. Иллюстрация уравнения Бернулли. Построение диаграммы напоров. Изучение закона сохранения энергии по визуально наблюдаемой пьезометрической линии при сужении трубопровода и расширении. Определение потерь энергии на местных сопротивлениях при изменении диаметров трубопровода. 8. Определение напорных характеристик насосов. 9. Определение характеристик параллельно соединенных насосов 10. Определение характеристик последовательно соединенных насосов. Стенд представляет собой рамную металлическую конструкцию с размещенным на ней гидравлическим баком; насосом, напорной емкости, исследуемыми трубопроводами; пьезометрами, установленными на вертикальной панели; кранами управления и прочими исследуемыми устройствами; измерительной емкостью. Расход измеряться в полуавтоматическом и в ручном режимах. В стенде используется замкнутый поток воды без подключения к системам водоснабжения и канализации. Габаритные размеры, не более, мм: Длина 1900 х Глубина 750 х Высота 1950 Масса (без рабочей жидкости), не более 105 кг. | 440.59 | 9 | поставляется с ПО виртуального стенда с ключом на USB для установки на ПК ПОКУПАТЕЛЯ
29 | Типовой комплект учебного оборудования «Основы общей гидравлики» ООГ-016-8ЛР-01 | Стенд предназначен для проведения 8 лабораторных работ группой 2–3 человека. В комплект поставки входить руководство по эксплуатации стенда, паспорт, методические указания по проведению следующего перечня лабораторных работ: 1. Изучение методов определения расходов воды: сравнение ручного и полуавтоматического способа 2. Исследование характеристик трубопроводов при различных режимах течения от ламинарного до турбулентного в круглой трубе и потерь напора 3. Исследование потерь давления (напора) при течении через местное сопротивление в виде резкого сужения потока. Определение коэффициента гидравлического сопротивления. 4. Исследование потерь давления (напора) при течении через местное сопротивление в виде резкого расширения потока. Определение коэффициента гидравлического сопротивления. 5. Исследование потерь давления (напора) при течении через местное сопротивление в виде диафрагмы. Определение коэффициента гидравлического сопротивления. 6. Исследование потерь давления (напора) при течении через местное сопротивление в виде задвижки. Определение коэффициента гидравлического сопротивления. 7. Иллюстрация уравнения Бернулли. Построение диаграммы напоров. Изучение закона сохранения энергии по визуально наблюдаемой пьезометрической линии при сужении трубопровода и расширении. Определение потерь энергии на местных сопротивлениях при изменении диаметров трубопровода. 8. Определение напорных характеристик насоса. Стенд представляет собой рамную металлическую конструкцию с размещенным на ней гидравлическим баком; насосом, напорной емкости, исследуемыми трубопроводами; пьезометрами, установленными на вертикальной панели; кранами управления и прочими исследуемыми устройствами; измерительной емкостью. Расход измеряться в полуавтоматическом и в ручном режимах. В стенде используется замкнутый поток воды без подключения к системам водоснабжения и канализации. Габаритные размеры, не более, мм: Длина 1900 х Глубина 750 х Высота 1950 Масса (без рабочей жидкости), не более 105 кг. | 390.24 | 9 | поставляется с ПО виртуального стенда с ключом на USB для установки на ПК ПОКУПАТЕЛЯ.
30 | Типовой комплект учебного оборудования «Истечение жидкости из отверстий и насодков» ЭМЖ-ИЖ-014-8ЛР-01 | Стенд позволяет выполнять 8 лабораторных работ по определению коэффициентов сопротивления, расхода, сжания и скорости при истечении жидкости из отверстий и насадков. Учебное пособие по выполнениюлабораторных работ. Состав: - рамная несущая конструкция с установленными на ней насосом подачи воды, баком хранения воды, системы трубопроводов, напорного бака открытого типа для создания напора до 0,6 м над входом отверстий и насадков и системы измерения. – система измерения траектории незатопленной струи при ее истечении из отверстия, точность измерения координат не ниже 1 мм – 1 шт. – набор сменных элементов в виде отверстия и насадков: отверстие с острой кромкой, отверстие со скругленной кромкой, внутренний цилиндрический насадок, внешний цилиндрический, коноидальный насадок, конический сходящийся, конический расходящийся, комбинированный конический расходящийся с коноидальным кромками | 401.56 | 9
31 | Типовой комплект учебного оборудования «Истечение жидкости из отверстий и насодков» ЭМЖ-ИЖ-014-10ЛР-01 | Стенд позволяет выполнять 8 лабораторных работ по определению коэффициентов сопротивления, расхода, сжания и скорости при истечении жидкости из отверстий и насадков. Дополнительно изучаются режимы течения в насадках: отрывный и безотрывный с замером давления в сжатом сечении струи.Учебное пособие по выполнениюлабораторных работ. Состав: - рамная несущая конструкция с установленными на ней насосом подачи воды, баком хранения воды, системы трубопроводов, герметичного бака для создания напора до 15 м над входом в отверстия и насадки и системы измерения. – система измерения траектории незатопленной струи при ее истечении из отверстия, точность измерения координат не ниже 1 мм – 1 шт. – набор сменных элементов в виде отверстия и насадков: отверстие с острой кромкой, отверстие со скругленной кромкой, внутренний цилиндрический насадок, внешний цилиндрический, коноидальный насадок, конический сходящийся, конический расходящийся, комбинированный конический расходящийся с коноидальным кромками | 498.49 | 9
32 | Программное обеспечение "Виртуальный стенд механика жидкости" | В комплект поставки входит программа виртуального стенда с ключом на USB-носителе для установки на ПК ПОКУПАТЕЛЯ. Программа позволяет на экране ПК получать визуализацию лабораторных работ стендов типа ООГ-016-8ЛР-01, ОМЖ-016-10ЛР-01, ЭМЖ-09-14ЛР-01, ТМЖ -2В-09-12ЛР-01 и получать расчетным путем гидравлические характеристики различных элементов. | 36.51 | по запросу | только ПО
33 | Виртуальная лабораторная работа "Определение коэффициента гидравлического трения" ЛП-ГТ | Программа для ОС Windows, трехмерная графика, эмуляция реального оборудования, методические указания, системы контроля знаний, формирование отчета, ключи на 8 рабочих мест. Экспериментальное исследование течения по трубопроводу. Определение коэффициента гидравлического трения (коэффициента Дарси) | 16.71 | 6
34 | Типовой комплект учебного оборудования «Гидравлические сопротивления водопроводной арматуры» | Комплекс предназначен для определения гидравлического сопротивления арматуры. Позволяет изучить различные типы арматуры и их влияние на расход воды. Студент может собирать свои схемы подключения, определять давление на арматуре при каждом фиксированном расходе воды, выявлять эффективность применения того или иного типа арматуры. Применение электронных систем контроля позволяет наглядно и доступно визуализировать получаемы в ходе работ данные на дисплее. Состав: - части трубопровода из различных материалов; - Рама - Насос центробежный горизонтальный - Счетчик воды - Ротаметр - Бак из оргстекла - Краны шаровые с электроприводом - Датчики давления микропроцессорные - Измеритель параметров электрической сети однофазной электрической сети - Измеритель давления - Панельный компьютер - Панель управления и контроля. - Методическое пособие Технические характеристики стенда: Габаритные размеры, мм: 2000х1000х1800 Предельное давление, атм: 3,5 Электропитание от сети переменного тока - напряжением, В: 220 ± 22 - частотой, Гц: 50 ± 0,4 Потребляемая мощность, кВт: 1 Масса, кг: 250 | 538.82 | 8
35 | Виртуальный учебный комплекс "Кинематика жидкости" | Комплекс предназначен для обучения безопасным приемам работы с контрольно-измерительным инструментом и исследуемыми материалами при проведении виртуальных лабораторных работ. Комплекс является эффективным средством, помогающим осуществлять обучение, проверку и тестирование полученных знаний. Обеспечивает выполнение 14 виртуальных лабораторных практикумов из раздела "Кинематика жидкости" |  | 4 | Цена без НДС, на 10 ПК. Возможен выбор произвольного перечня работ из списка. При покупке всего раздела идет скидка 15%
Варианты комплектаций
| Виртуальный стенд "Методы измерения гидростатического давления" | Виртуальный стенд "Методы измерения гидростатического давления" | 12.47 | 1
| Виртуальный стенд "Определение выигрыша в силе при работе на гидравлическом прессе" | Виртуальный стенд "Определение выигрыша в силе при работе на гидравлическом прессе" | 12.47 | 1
| Виртуальный стенд "Диаграмма уравнения Бернулли" | Виртуальный стенд "Диаграмма уравнения Бернулли" | 12.47 | 1
| Виртуальный стенд "Определение силы давления на плоские стенки" | Виртуальный стенд "Определение силы давления на плоские стенки" | 12.47 | 1
| Виртуальный стенд "Потери напора по длине в круглой трубе" | Виртуальный стенд "Потери напора по длине в круглой трубе" | 12.47 | 1
| Виртуальный стенд "Изучение конструкции центробежных насосов и схем соединения" | Виртуальный стенд "Изучение конструкции центробежных насосов и схем соединения" | 12.47 | 1
| Виртуальный стенд "Опыт Рейнольдса" | Виртуальный стенд "Опыт Рейнольдса" | 12.47 | 1
| Виртуальный стенд "Истечение жидкостей" | Виртуальный стенд "Истечение жидкостей" | 12.47 | по запросу
| Виртуальный стенд "Определение плотности неизвестной жидкости" | Виртуальный стенд "Определение плотности неизвестной жидкости" | 12.47 | по запросу
| Виртуальный стенд "Изучение закона Дарси. Методы определения коэффициента фильтрации грунтов" | Виртуальный стенд "Изучение закона Дарси. Методы определения коэффициента фильтрации грунтов" | 12.47 | 1
| Виртуальный стенд "Потери напора при внезапном сужении трубы" | Виртуальный стенд "Потери напора при внезапном сужении трубы" | 12.47 | 1 | Цена без НДС, на 10 ПК
| Виртуальный стенд "Относительный покой жидкости" | Виртуальный стенд "Относительный покой жидкости" | 12.47 | 1 | Цена без НДС, на 10 ПК.
| Виртуальный стенд "Потери напора при внезапном расширении трубы" | Виртуальный стенд "Потери напора при внезапном расширении трубы" | 12.47 | 1 | Цена без НДС, на 10 ПК.
36 | Виртуальный стенд "Гидравлический удар" | Виртуальная лабораторная работа содержит графическую информацию, трехмерные модели материалов, оборудования, приспособлений и инструмента, аналогичные реальным. Позволяет проводить лабораторные эксперименты согласно методических рекомендаций. | 12.47 | по запросу | Цена без НДС, на 10 ПК.
37 | Динамика жидкости
38 | Типовой комплект учебного оборудования «Механика жидкости – гидравлический удар» МЖ-ГУ-10-6ЛР-01 | "Типовой комплект предназначен для проведения 6 экспериментальных лабораторных и исследовательских работ группой 2–3 человека. Комплект включает: –стенд «Механика жидкости – гидравлический удар» МЖ-ГУ-10-6ЛР-01; – ноутбук; – описание программного обеспечения; – руководство по эксплуатации стенда. – методические указания по проведению следующего перечня лабораторных работ: 1. Изучение потерь давления по длине при различных режимах течения жидкости. Определение коэффициента Дарси. 2. Изучение потерь давления при течении жидкости через местное сопротивление: диафрагму. 3. Изучение потерь давления при течении жидкости через местное сопротивление – шаровый кран при различном его открытии. 4. Изучение характера изменения давления в напорном трубопроводе при гидравлическом ударе (закрытие клапана на выходе трубопровода). Определение ударного давления. Экспериментальная проверка формулы Н.Е.Жуковского. 5. Изучение характера изменения давления в напорном трубопроводе при одновременном запирании двух клапанов на входе и на выходе трубопровода. 6. Изучение характера изменения давления в напорном трубопроводе при гидравлическом ударе при неполном закрытии клапана на выходе. Конструкция стенда. Стенд выполнен в виде рамы из стальных профилей с полимерным покрытием со смонтированными на ней гидравлическими элементами. В нижней части рамы установлен бак гидравлический объемом не менее 50 л, для хранения воды. Насос смонтирован на раме рядом с баком. Подача воды от насоса осуществляется через обратный клапан к коллектору с 4 выходами и далее к пневмогидравлическому аккумулятору. В стенде используется замкнутый поток жидкости (воды) без подключения к внешнему источнику. Технические характеристики: Габаритные размеры при опущенной полке компьютера, не более, мм 1500х550х1400 (длина, поперечный размер, высота) | 706.2 | 16
39 | Специальные вопросы течения жидкости
40 | Лабораторный стенд «Газлифт» НФТ-ГЗЛ- 010-7ЛР-01-ПК | Лабораторный стенд предназначен для изучения способа подъема нефти с применением газлифтов и исследованию движения газожидкостной смеси в скважине. Результаты измерений отображаются на цифровых индикаторах и параллельно на компьютере. Обработка результатов исследований осуществляется программой компьютера. Одновременно можно проводить обработку результатов вручную. Стенд включает три ряда прозрачных вертикальных труб, объединенных общим подводом, имитирующем нефтеносный пласт, и обеспечивает проведение следующих лабораторных работ по дисциплине «Эксплуатация нефтяных и газовых скважин»: – наблюдение за работой газожидкостного подъемника; – определение структуры восходящего потока газожидкостной смеси; – исследование работы газожидкостного подъемника при постоянном погружении под динамический уровень; – получение экспериментальных кривых лифтирования и определение параметров оптимального и максимального режимов работы газожидкостного подъемника; – исследование влияния относительного погружения на работу газожидкостного подъемника, экспериментальное получение кривых лифтирования при различном погружении под динамический уровень и определение характера влияния относительного погружения на работу газожидкостного подъемника; – определение коэффициента полезного действия экспериментального газожидкостного подъемника; – изучение способа вакуумирования (отделения воздуха от жидкости) газожидкостной смеси. В состав стенда входит: – три модели газожидкостного подъемника с обсадными колоннами; – измерительная емкость; – система поддержания требуемого уровня жидкости; –компрессор; – датчик измерения расхода воздуха с выводом информации на цифровой индикатор; – система вакуумирования газожидкостной смеси; – система измерения расхода жидкости; – датчики измерения давления с выводом информации на цифровой индикатор; – плата АЦП; – ноутбук с программным обеспечением. | 942.12 | 12
41 | Лабораторный стенд «Газлифт» НФТ-ГЗЛ- 010-7ЛР-01-Р | Лабораторный стенд предназначен для изучения способа подъема нефти с применением газлифтов и исследованию движения газожидкостной смеси в скважине. Результаты измерений отображаются на цифровых индикаторах. Обработка результатов исследований осуществляется вручную. Стенд включает три ряда прозрачных вертикальных труб, объединенных общим подводом, имитирующем нефтеносный пласт, и обеспечивать проведение следующих лабораторных работ по дисциплине «Эксплуатация нефтяных и газовых скважин»: – наблюдение за работой газожидкостного подъемника; – определение структуры восходящего потока газожидкостной смеси; – исследование работы газожидкостного подъемника при постоянном погружении под динамический уровень; – получение экспериментальных кривых лифтирования и определение параметров оптимального и максимального режимов работы газожидкостного подъемника; – исследование влияния относительного погружения на работу газожидкостного подъемника, экспериментальное получение кривых лифтирования при различном погружении под динамический уровень и определение характера влияния относительного погружения на работу газожидкостного подъемника; – определение коэффициента полезного действия экспериментального газожидкостного подъемника; – изучение способа вакуумирования (отделения воздуха от жидкости) газожидкостной смеси. В состав стенда входит: – три модели газожидкостного подъемника с обсадными колоннами; – измерительная емкость; – система поддержания требуемого уровня; – компрессор; – датчик измерения расхода воздуха с выводом информации на цифровой индикатор; – система вакуумирования газожидкостной смеси; – система измерения расхода жидкости; – датчик измерения давления с выводом информации на цифровой индикатор. | 906.35 | 12
42 | Типовой комплект учебного оборудования «Гидравлические характеристики фильтрационного слоя грунта». ФГ-ГХ-013-4ЛР-01-Р | Лабораторный стенд предназначен для исследования гидравлических характеристик модели фильтрационного слоя грунта, выполненного в виде цилиндра конечной высоты с отбором потока в центре и подводом его по периферии. Измеряется величина давления в модели по мере приближения к центру, точке отбора (скважине) и расход жидкости. В стенде имеется две модели с различной пропускной способностью грунта. Результаты измерений отображаются на цифровых индикаторах и пьезометрах. Обработка результатов исследований осуществляется вручную. Стенд обеспечивает выполнение следующих лабораторных работ по дисциплине «Подземная гидромеханика» в ручном или автоматизированном вариантах: – снятие статических гидравлических характеристик сегмента грунта при различных граничных условиях; – снятие характеристик распределения давления вдоль радиуса сегмента грунта при изменяемых граничных условиях; – исследование пропускной способности модели грунта двух различных фракций. Состав: – модель сектора грунта из прозрачного материала (2 шт.); – измерительная емкость; – питающий насос; – пезометры и датчики измерения давления с цифровой индикацией; – датчики измерения расхода. | 654.59 | 12
43 | Типовой комплект учебного оборудования «Гидравлические характеристики фильтрационного слоя грунта». ФГ-ГХ-013-4ЛР-01-ПК | Лабораторный стенд предназначен для исследования гидравлических характеристик модели фильтрационного слоя грунта, выполненного в виде цилиндра конечной высоты с отбором потока в центре и подводом его по периферии. Измеряется величина давления в модели по мере приближения к центру, точке отбора (скважине) и расход жидкости. В стенде имеется две модели с различной пропускной способностью грунта. Результаты измерений отображаются на цифровых индикаторах и параллельно на компьютере. Обработка результатов исследований осуществляется программой компьютера. Одновременно можно проводить обработку результатов вручную. Стенд обеспечивает выполнение следующих лабораторных работ по дисциплине «Подземная гидромеханика» в ручном или автоматизированном вариантах: – снятие статических гидравлических характеристик сегмента грунта при различных граничных условиях; – снятие характеристик распределения давления вдоль радиуса сегмента грунта при изменяемых граничных условиях; – исследование пропускной способности модели грунта двух различных фракций. Состав: – модель сектора грунта из прозрачного материала (2 шт.); – измерительная емкость; – питающий насос; – датчики измерения давления с цифровой индикацией; – датчики измерения расхода; - плата АЦП. В комплект поставки входит ноутбук с программным обеспечением. | 679.76 | 12
44 | Типовой комплект учебного оборудования «Гидравлические характеристики фильтрационного слоя грунта». ФГ-ГХ-013-6ЛР-01-Р (исполнение вертикальное) | Лабораторный стенд предназначен для исследования гидравлических характеристик моделей фильтрационного слоя грунта, выполненных в виде цилиндрических прозрачных трубопроводов с наполнением грунтами с различной пропускной способностью. Трубопроводы расположены вертикально и жидкость течет по ним из верхнего напорного бака. Результаты измерений отображаются на цифровых индикаторах. Обработка результатов исследований осуществляется вручную. Стенд обеспечивает выполнение следующий лабораторных работ по дисциплине «Подземная гидромеханика»: – снятие статических гидравлических характеристик фильтрационного слоя грунта; – снятие характеристик распределения давления вдоль оси потока через слой грунта; – исследование пропускной способности модели слоя грунта при различном фракционном состве грунта (три типа грунта); – распределение потоков и давлений в системе при параллельном соединении моделей; – распределение потоков и давлений в системе при последовательном соединении моделей; – распределение потоков и давлений в системе при смешанном соединении потоков. Состав: – модель фильтрационного слоя грунта (цилндрические трубы, 3 шт.) из прозрачного материала; – измерительная емкость; – питающий насос; - датчики измерения давления с цифровой индикацией; – датчики измерения расхода. | 780.47 | 12
45 | Типовой комплект учебного оборудования «Гидравлические характеристики фильтрационного слоя грунта». ФГ-ГХ-013-6ЛР-01-ПК (исполнение вертикальное) | Лабораторный стенд предназначен для исследования гидравлических характеристик модели фильтрационного слоя грунта, выполненных в виде цилиндрических прозрачных трубопроводов с наполнением грунтами с различной пропускной способностью. Трубопроводы расположены вертикально и жидкость теччет по ним из верхнего напорного бака. Результаты измерений отображаются на цифровых индикаторах. Обработка результатов исследований осуществляется программой компьютера. Одновременно можно проводить обработку результатов вручную. Стенд обеспечивает выполнение следующий лабораторных работ по дисциплине «Подземная гидромеханика»: – снятие статических гидравлических характеристик фильтрационного слоя грунта; – снятие характеристик распределения давления вдоль оси потока через слой грунта; – исследование пропускной способности модели слоя грунта при различном фракционном составе грунта (три типа грунта); – распределение потоков и давлений в системе при параллельном соединении течения; – распределение потоков и давлений в системе при последовательном соединении потоков; – распределение потоков и давлений в системе при смешанном соединении потоков. Состав: – модель фильтрационного слоя грунта (цилндрические трубы, 3 шт.) из прозрачного материала; – измерительная емкость; – питающий насос; – датчики измерения давления с цифровой индикацией; – датчики измерения расхода; - плата АЦП. В комплект поставки входит ноутбук с программным обеспечением. | 818.24 | 12
46 | Типовой комплект учебного оборудования "Гидравлические характеристики фильтрационного слоя грунта" ФГ-ГХ-010-6ЛР-01-ПК (исполнение горизонтальное) | Лабораторный стенд предназначен для исследования гидравлических характеристик модели фильтрационного слоя грунта, выполненных в виде цилиндрических прозрачных трубопроводов с наполнением грунтами с различной пропускной способностью. Результаты измерений отображаются на цифровых индикаторах и параллельно на компьютере. Обработка результатов исследований осуществляется программой компьютера. Одновременно можно проводить обработку результатов вручную. Стенд обеспечивает выполнение следующий лабораторных работ по дисциплине «Подземная гидромеханика»: – снятие статических гидравлических характеристик фильтрационного слоя грунта; – снятие характеристик распределения давления вдоль оси потока через слой грунта; – исследование пропускной способности модели слоя грурта при различных параметрах пласта (три типа среды); – распределение потоков и давлений в системе при параллельном соединении моделей; – распределение потоков и давлений в системе при последовательном соединении моделей; – распределение потоков и давлений в системе при смешанном соединении потоков. Состав: – модель фильтрационного слоя грунта (цилндрические трубы, 3 шт.) из прозрачного материала; – измерительная емкость; – питающий насос; – датчики измерения давления с цифровой индикацией; – датчики измерения расхода; - плата АЦП. В комплект поставки входит ноутбук с программным обеспечением. | 856 | 12
47 | Типовой комплект учебного оборудования "Гидравлические характеристики фильтрационного слоя грунта" ФГ-ГХ-010-6ЛР-01-Р (исполнение горизонтальное) | Лабораторный стенд предназначен для исследования гидравлических характеристик модели фильтрационного слоя грунта, выполненных в виде цилиндрических прозрачных трубопроводов с наполнением грунтами с различной пропускной способностью.Трубопроводы расположены горизонтально. Результаты измерений отображаются на цифровых индикаторах и параллельно на компьютере. Обработка результатов исследований осуществляется вручную. Стенд обеспечивает выполнение следующих лабораторных работ по дисциплине «Подземная гидромеханика»: – снятие статических гидравлических характеристик фильтрационного слоя грунта; – снятие характеристик распределения давления вдоль оси потока через слой грунта; – исследование пропускной способности модели слоя грунта при различном фракционном составе (три типа среды); – распределение потоков и давлений в системе при параллельном соединении моделей; – распределение потоков и давлений в системе при последовательном соединении моделей; – распределение потоков и давлений в системе при смешанном соединении потоков. Состав: – модель фильтрационного слоя грунта (цилндрические трубы, 3 шт.) из прозрачного материала; – измерительная емкость; – питающий насос; – датчики измерения давления с цифровой индикацией; – датчики измерения расхода. | 805.65 | 12
48 | Типовой комплект учебного оборудования «Гидравли-ческие характеристикифильтрационного слоя грунта» ФГ-ГХ-015-3ЛР-01-Р-ИГ (исполнение горизонтальное) | Лабораторный стенд предназначен для исследования гидравлических характеристик грунта. Обработка результатов исследований осуществляется вручную. Стенд обеспечивает выполнение следующий лабораторных работ по дисциплине «Подземная гидромеханика»: 1.Снятие статических гидравлических характеристик модели грунта при различных уровнях напора на входе; 2.Снятие характеристик распределения давления вдоль оси модели грунта при различном уровне напора на входе модели; 3.Исследование пропускной способности грунтов различных фракций; Стенд должен представлять собой рамную конструкцию из металла с полимерным покрытием. Все оборудование стенда должно быть смонтировано на рамной конструкции стенда. На рамной конструкции должны быть смонтированы: 1. Короб для засыпки грунта из коррозионностойкого материала разделенный на три отсека с помощью с двух блоков фильтрации: напорного и сливного. Между фильтрующими блоками должен засыпаться исследуемый грунт. Фильтрующие блоки выполнены на основе нержавеющей сетки и обеспечивают тонкость фильтрации не грубее 0,5 мм. Каждая сетка имеет дополнительную защиту от прорыва давлением грунта в виде второго слоя перфорированного коррозионостойкого металла. Короб должен иметь возможность наклона на угол не менее 70° для удаления грунта из короба. Расстояние между фильтрующими сетками не менее 1 м, сечение короба (высота х ширина) не менее 300х300 мм. Конструкция короба должна обеспечивать прочность стенок короба от изгиба за счет давления грунта. 2. Мерная емкость для измерения расхода жидкости объемным способом 3. Питающий насос (подача не менее 35 л/мин, напор не менее 6 м); 4. Бак для хранения жидкости (объем не более 120 л.) 5. Пьезометры, смонтированные на коробе - 10 шт.; Входы пъезометров защищены фильтрами с тонкостью фильтрации не грубее 0,2 мм. Пьъезометры должны быть прикреплены к стенкам короба или дополнительной панели, смонтированной у стенки короба. Подача воды осуществляется в напорный отсек короба, из которого она поступает через напорный блок фильтрации к исследуемому грунту. В сливной отсек жидкость поступает из отсека, наполненного грунтом через сливной фильтрующий блок. Из сливного отсека короба жидкость поступает в мерную емкость для измерения расхода воды через грунт. Вдоль короба установлены пьезометры для изучения распределения давления вдоль потока. Входы пъезометров защищены фильтрами с тонкостью фильтрации не грубее 0,2 мм. Пьезометры должны быть прикреплены к стенкам короба или дополнительной панели, смонтированной у стенки короба. Около каждого пьезометра долна быть размещена измерительная линейка, с ценой деления не более 1 мм. В комплекте поставляется один вид грунта. Напряжение питания стенда 220 В, 50 Гц, Потребляемая мощность не более 1,0 кВт; Масса стенда в незаправленном состоянии не более 120 кг; Габаритные размеры стенда (мм): не более 1800х700х1700 (длина х поперечный размер х высота). | 528.71 | 12
49 | Стенд учебный "Распределение давлений в радиальном подшипнике с гидростатическая смазкой" | Стенд учебный напольного исполнения ""Распределение давлений в радиальном подшипнике с гидростатическая смазкой"". Содержит модель гидростатической опоры вращения. Корпус подшипника имеет четыре кармана для подачи смазочного материала с измерением давления в карманах. Распределение давления измеряется датчиками давления. Вал приводится во вращение от двигателя с регулируемой частотой вращения. Корпус подшипника имеет возможность перемещения в радиальном направлении относительно вала на величину начального зазора. Механизм перемещения корпуса позволяет одновременно определять величину несущей способности подшипника по радиальной нагрузке. В качестве источника подачи рабочей жидкости в линии питания подшипникового узла используется гидравлический блок с четырьмя линиями одинаковой подачи в каждой. | 478.35 | 12
50 | Стенд учебный "Распределение давлений в подпятнике с гидростатическая смазкой" | Стенд учебный напольного исполнения. Содержит модель гидростатического подпятника опоры вращения. Поверхность подпятника имеет отверстия для подвода жидкости и отверстия для измерения давления на различных радиусах. Распределение давления измеряется датчиками давления. Вал приводится во вращение от двигателя с регулируемой частотой вращения. В качестве источника подачи рабочей жидкости в линии питания подпятника используется насосная станция с системой управления. | 352.47 | 12
51 | Стенд учебный "Распределение давлений в плоской гидростатической опоре" | Стенд учебный напольного исполнения. Содержит модель плоской гидростатической опоры линейного перемещения. Корпус опоры имеет четыре кармана для подачи смазочного материала с измерением давления в карманах. Распределение давления измеряется датчиками давления. К опоре можно прикладывать нагрузку в различных точках поверхности. Опора имеет возможность перемещения вдоль плоскости и в направлении уменьшения/увеличения зазора. Конструкция опоры позволяет определять величину несущей способности опоры по нагрузке. В качестве источника подачи рабочей жидкости в линии питания опоры используется гидравлический блок с четырьмя линиями одинаковой подачи в каждой. | 453.18 | 12
52 | Течение в открытых руслах
53 | Типовой комплект учебного оборудования "Лоток гидравлический" МЖ-ЛГ-10-7ЛР -01 | Комплекс предназначен для проведения лабораторных работ группой 2–3 человека и прочих учебно-исследовательских работ. Состав: – металлическая рама из трубы прямоугольного сечения с порошковым полимерным окрашиванием – 1 шт.; – гидравлический лоток из прозрачных материалов с размерами проточной части 3000х250х350 – 1 шт., регулировочная задвижка (верхний и нижний затвор) на выходе водослива и на входе; – технологический бак для хранения воды и слива в него потока из лотка, объем бака не менее 150 л – 1 шт., – бак для подачи воды в лоток самотеком: прозрачный, объем бака не менее 100 л – 1 шт.; – насос или группа насосов, обеспечивающих суммарную подачу воды из технологического бака в бак питания лотка: расход не менее 350 л/мин, максимальный напор, не менее 6 м; – расходомер электромагнитного типа для измерения величины расхода воды с параметрами, согласованными с подачей насосной станции; – исследуемые сменные элементы из прозрачных или полупрозрачных элементов: водослив с тонкой стенкой – 1 шт.; водослив с широким порогом – 1 шт., водослив с узким порогом – 1 шт., треугольный водослив – 1 шт., круговой водослив –1шт., тонкая стенда без бокового сжатия – 1 шт., тонкая стенка с боковым сжатием – 1 шт., разделители и пороги – 1 шт. (не менее 6 типов); – микровертушка гидрометрическая для измерения скорости жидкости – 1 шт.: – система координирования при установке датчика в потоке с точностью позиционирования не хуже 2 мм – 1 шт. – руководство по эксплуатации стенда, паспорт; – методические указания по проведению следующего перечня лабораторных и исследовательских работ: 1. Исследование распределения скорости по потоку и определение расхода по эпюре скоростей 2. Исследование истечения жидкости из отверстия кругового неподтопленного водослива. 3. Определение пропускной способности водосливов различного типа: водослив с тонкой стенкой; водослив с широким порогом, водослив с узким порогом, треугольный водослив, тонкая стенка без бокового сжатия, тонкая стенка с боковым сжатием, разделители и пороги. 4. Исследование совершенного гидравлического прыжка. 5. Определение зависимости глубины равномерного потока от уклона дна. 6. Исследование кривых свободных поверхностей безнапорного потока. 7. Определение сопротивления при обтекании тел различного профиля (3 тела: шар, конус, цилиндр) Габаритные размеры комплекса, мм, не более: длина 4500, ширина 1000, высота 1600. Потребляемая мощность, не более: 8 кВт. | 1370.86 | 12
54 | Типовой комплект учебного оборудования "Лоток гидравлический" МЖ-ЛГ-10-9ЛР -01 | Комплекс предназначен для проведения лабораторных работ группой 2–3 человека и прочих учебно-исследовательских работ. Состав: – металлическая рама из трубы прямоугольного сечения с порошковым полимерным окрашиванием – 1 шт.; – гидравлический лоток из прозрачных материалов с размерами проточной части 3000х250х350 – 1 шт., регулировочная задвижка (верхний и нижний затвор) на выходе водослива и на входе; – технологический бак для хранения воды и слива в него потока из лотка, объем бака не менее 150 л – 1 шт., – бак для подачи воды в лоток самотеком: прозрачный, объем бака не менее 100 л – 1 шт.; – насос или группа насосов, обеспечивающих суммарную подачу воды из технологического бака в бак питания лотка: расход не менее 350 л/мин, максимальный напор, не менее 6 м; – расходомер электромагнитного типа для измерения величины расхода воды с параметрами, согласованными с подачей насосной станции; – исследуемые сменные элементы из прозрачных или полупрозрачных элементов: водослив с тонкой стенкой – 1 шт.; водослив с широким порогом – 1 шт., водослив с узким порогом – 1 шт., треугольный водослив – 1 шт., круговой водослив –1шт., тонкая стенда без бокового сжатия – 1 шт., тонкая стенка с боковым сжатием – 1 шт., разделители и пороги – 1 шт. (не менее 6 типов); – система измерения траектории незатопленной струи при ее истечении из отверстия, точность измерения координат не ниже 1 мм – 1 шт.; – микровертушка гидрометрическая для измерения скорости жидкости – 1 шт.: – система координирования при установке датчика в потоке с точностью позиционирования не хуже 2 мм – 1 шт. – руководство по эксплуатации стенда, паспорт; – методические указания по проведению следующего перечня лабораторных и исследовательских работ: 1. Изучение распределения скорости по потоку и определение расхода по эпюре скоростей 2. Исследование истечения течения жидкости из отверстий и насадков в атмосферу при постоянном напоре, определение траектории струи, определение коэффициентов сопротивления и расхода отверстий и насадков. 3. Исследованиеистечения жидкости через круговой неподтопленный водослив. 4. Определение пропускной способности водосливов различного типа: водослив с тонкой стенкой; водослив с широким порогом, водослив с узким порогом, треугольный водослив, тонкая стенка без бокового сжатия, тонкая стенка с боковым сжатием, разделители и пороги. 5. Исследование совершенного гидравлического прыжка. 6. Определение зависимости глубины равномерного потока от уклона дна. 7. Исследование кривых свободных поверхностей безнапорного потока. 8. Определение усилий, действующих на преграду различного типа. 9. Определение сопротивления при обтекании тел различного профиля (3 тела: шар, конус, цилиндр). Габаритные размеры комплекса, мм, не более: длина 4500, ширина 750, высота 1600. Потребляемая мощность, не более: 8 кВт. | 1645.04 | 10
55 | Газовая динамика. Аэродинамика
56 | Типовой комплект учебного оборудования «Основы газовой динамики» ОГД-010-13ЛР-01 | "Стенд «Основы газовой динамики» ОГД-010-13ЛР-01 выполнен в виде напольного стенда с и обеспечивает проведение занятий подгруппой их 2...4 человек. Стенд содержит: – компрессор с ресивером; – воздуходувку низкого давления; – ресивер для проведения исследований истечения сжатого воздуха; – специальный участок исследуемого профильного трубопровода для иллюстрации уравнения Бернулли и расчетов параметров при течении по нему воздушного потока; – систему подключения датчиков измерения скорости потока в различных точках трубопроводов для получения эпюры скоростей воздушного потока по поперечному сечению трубопровода; – трубопроводы (не менее двух) различного диаметра и формы для исследования потерь энергии при течении воздушного потока через данные трубопроводы, определения режимов течения (ламинарного и турбулентного) и расчетов коэффициентов сопротивления и трения; – диафрагму для исследования потерь энергии на местном сопротивлении; – элементы промышленной воздушной трубопроводной арматуры: шаровый кран, регулируемый дроссель, задвижка; – систему приборов, позволяющих измерять время, давление в диапазоне от 10 Па до 1 МПа, температуру воздуха, пьезометрический напор (давление) в необходимых сечениях трубопроводов для проведения перечня указанных исследований; расходомер, трубки Пито. Все приборы согласованы по величинам давлений, расходов, температур с остальным оборудованием стенда и методиками измерений; – компьютер и систему обработки результатов измерений. Стенд газодинамический универсальный позволяет выполнять ряд лабораторных работ в курсах по основам газовой динамики. Перечень работ: 1. Изучение приборов и методов определения давления 2. Изучение метода определения расхода воздуха по изменению давления в отсеченном объеме 3. Изучение метода определения расхода воздуха с использованием расходомера и по падению давления в ресивере 4. Исследование эпюр распределения скоростей (по величине динамического давления) при течении воздуха по трубопроводу круглого сечения с помощью трубки Пито 5. Изучение способа определения расхода с использованием трубки Пито 6. Исследование характеристик трубопровода: определение потерь напора по длине, коэффициентов сопротивления и трения 7. Исследование потерь напора на местном сопротивлении – регулируемой задвижке (дросселе). Определение коэффициента сопротивления задвижки, коэффициента расхода 8. Исследование потерь напора на местном сопротивлении – диафрагме. Определение коэффициента сопротивления диафрагмы, коэффициента расхода 9. Исследование потерь напора на местном сопротивлении – резком расширении. Определение коэффициента сопротивления 10. Изучение закона сохранения энергии при течении воздуха по трубопроводу переменного сечения 11. Истечение воздуха из ресивера: докритический, критический режим течения 12. Исследование характеристик вентилятора (воздуходувки) 13. Исследование характеристик компрессора | 581.58 | 10
57 | Типовой комплект учебного оборудования «Основы газовой динамики и автоматического регулирования» ОГД-АР-014-16ЛР-01 | "Стенд «Основы газовой динамики» ОГД-010-11ЛР-01 выполнен в виде напольного стенда с и обеспечивает проведение занятий подгруппой их 2...4 человек. Стенд содержит: – компрессор с ресивером; – воздуходувку низкого давления; – ресивер для проведения исследований истечения сжатого воздуха; – специальный участок исследуемого профильного трубопровода для иллюстрации уравнения Бернулли и расчетов параметров при течении по нему воздушного потока; – систему подключения датчиков измерения скорости потока в различных точках трубопроводов для получения эпюры скоростей воздушного потока по поперечному сечению трубопровода; – трубопроводы (не менее двух) различного диаметра и формы для исследования потерь энергии при течении воздушного потока через данные трубопроводы, определения режимов течения (ламинарного и турбулентного) и расчетов коэффициентов сопротивления и трения; – диафрагму для исследования потерь энергии на местном сопротивлении; – элементы промышленной воздушной трубопроводной арматуры: шаровый кран, регулируемый дроссель, пропорциональная задвижка с электроприводом; – систему приборов, позволяющих измерять время, давление в диапазоне от 10 Па до 1 МПа, температуру воздуха, пьезометрический напор (давление) в необходимых сечениях трубопроводов для проведения перечня указанных исследований; расходомер, трубки Пито. Все приборы согласованы по величинам давлений, расходов, температур с остальным оборудованием стенда и методиками измерений; – компьютер и систему обработки результатов измерений. Стенд газодинамический универсальный позволяет выполнять ряд лабораторных работ в курсах по основам газовой динамики. Перечень работ: 1. Изучение приборов и методов определения давления 2. Изучение метода определения расхода воздуха по изменению давления в отсеченном объеме 3. Изучение метода определения расхода воздуха с использованием расходомера и по падению давления в ресивере 4. Исследование эпюр распределения скоростей (по величине динамического давления) при течении воздуха по трубопроводу круглого сечения с помощью трубки Пито 5. Изучение способа определения расхода с использованием трубки Пито 6. Исследование характеристик трубопровода: определение потерь напора по длине, коэффициентов сопротивления и трения 7. Исследование потерь напора на местном сопротивлении – регулируемой задвижке (дросселе). Определение коэффициента сопротивления задвижки, коэффициента расхода 8. Исследование потерь напора на местном сопротивлении – диафрагме. Определение коэффициента сопротивления диафрагмы, коэффициента расхода 9. Исследование потерь напора на местном сопротивлении – резком расширении. Определение коэффициента сопротивления 10. Изучение закона сохранения энергии при течении воздуха по трубопроводу переменного сечения 11. Истечение воздуха из ресивера: докритический, критический режим течения 12 Исследование характеристик вентилятора (воздуходувки) 13 Исследование характеристик компрессора 14.Регулирование давления путем управления вентилятором 15.Регулирование давления путем управления заслонкой 16. Регулирование расхода путем управления вентилятором | 623.12 | 10
58 | Стенд "Дозвуковое сопло - истечение воздуха" ГД-ДС-ИВ-014-Р | Стенд предназначен для изучения распределения давления вдоль сопла при дозвуковом течении. Состоит из воздуходувки, обеспечивающей расход воздуха до 35 л/с (130 м3/час). Стенд содержит одно сужающееся сопло и одно расширяющееся с возможностью проведения экспериментов на каждом по отдельности. наименьшее сечение сопла 40 мм. Скорость течения воздуха во наименьшем сечении сопла составляет не менее 20 м/с и регулируется до 5 м/с. Температура воздуха измеряется на входе в сопло и выходе из сопла датчиками температуры. Стенд снабжен барометром и гигрометром для определения параметров окружающей среды - среды в которую происходит истечение. Вдоль сопла в 8 сечениях происходит измерение давления потока с помощью пьезометрических трубок. | 720.05 | 10
59 | Стенд "Дозвуковое сопло - истечение воздуха" ГД-ДС-ИВ-014-ПК | Стенд предназначен для изучения распределения давления вдоль сопла при дозвуковом течении. Состоит из воздуходувки, обеспечивающей расход воздуха до 35 л/с (130 м3/час). Стенд содержит одно сужающееся сопло и одно расширяющееся с возможностью проведения экспериментов на каждом по отдельности. наименьшее сечение сопла 40 мм. Скорость течения воздуха во наименьшем сечении сопла составляет не менее 20 м/с и регулируется до 5 м/с. Температура воздуха измеряется на входе в сопло и выходе из сопла датчиками температуры. Стенд снабжен барометром и гигрометром для определения параметров окружающей среды - среды в которую происходит истечение. Вдоль сопла в 8 сечениях происходит измерение давления потока с помощью датчиков давления. Информация с датчиков записывается с помощью компьютера. | 816.98 | 10
60 | Стенд "Течение воздуха в насадках и соплах" ГД-ТВНС-014-ПК | Стенд предназначен для изучения истечения воздуха из ресивера через различные отверстия, насадки и сопла и определения коэффициентов сопротивления, расхода. Течение дозвуковое с выходом на критический режим. Состоит из компрессора, создающего запас воздуха в ресивере высокого давления объемом 100л, рабочего ресивера объемом 10 л с системой сменных насадков и сопел (отверстие с острой кромкой, отверстие со скругленной кромкой, внутренний цилиндрический насадок, внешний цилиндрический, коноидальный насадок, конический сходящийся, конический расходящийся). Расход воздуха обеспечивается компрессорной станцией с производительностью 200 л/мин, рабочее давление воздуха 0,6 МПа. Измеряемые величины расходов из рабочего ресивера 5...200 л/мин. Давление в рабочем ресивере поддерживается системой регулирования в пределах 0,02...0,2 МПа. Истечение происходит в окружающую среду. Регистрация параметров с помощью системы сбора данных и компьютера: температура и давление в ресивере высокого давления и в рабочем ресивере | 678.51 | 10
61 | Стенд "Обтекание тел - дымовой аэродинамический канал" ГД-ОТ-ДАЭК-014-Р | Стенд предназначен для визуализации потоков воздуха с добавлением дыма при обтекании различных профилей. Модели различных профилей (симметричный аэродинамический профиль, пластина, несимметричный аэродинамический профиль, цилиндр имеют размеры до 50 х 50х 50 мм. Угол установки моделей может изменяться в пределах от -90 до +90 градусов. Рассматривается плоская картина течения. Кромки моделей ограничены стенками камеры. Размеры рабочей зоны размещения моделей в потоке составляют 200 х 300 х 50 мм. Скорость потока регулируется в пределах 0,1...1,0 м/с. Регулируемая подсветка рабочей камеры для улучшения видимости потоков. Дымогенератор электрического типа с регулировкой температуры поверхностей создания дыма. Должен подключаться к системе вытяжной вентиляции. | 490.94 | 10
62 | Учебно-исследовательский лабораторный комплекс «Труба аэродинамическая» ЛК-ТА-016-7,5-ПК | Труба аэродинамическая предназначена для изучения закономерностей движения воздуха, а также аэродинамических характеристик тел, движущихся в воздухе. Оборудование позволяет изучать методы и средства определения основных аэродинамических характеристик исследуемых моделей. Поток воздуха – замкнутый. Аэродинамическая труба позволяет проводить исследования: – определение подъемной силы и силы лобового сопротивления для различных профилей; – определение коэффициента сопротивления обтекаемого тела модели при различных углах установки; – изучать распределение скоростей потока в рабочем сечении трубы; – изучение приборов измерения скорости потока воздуха. Рамная конструкция со смонтированным на ней кожухом канала для потока воздуха. В канале установлен воздушный нагнетатель. Габаритные размеры конструкции не более 4000х1000х2000 мм. Кожух канала выполнен из неметаллического материала, обеспечивающего демпфирование звуковых волн потока воздуха. Рабочая зона трубы должна быть квадратной формы, размером не менее 150х150х300 мм, должна быть выполнена из прозрачного поликарбоната или органического стекла. Зона должна обеспечивать простое ее открытие для установки исследуемых моделей. В рабочей зоне трубы должны быть предусмотрены механизмы крепления исследуемых моделей с возможностью определения силового воздействия на них потока воздуха. Нагнетатель воздуха, установленный в замкнутом контуре трубы должен иметь следующие характеристики: Производительность не менее 50 м3/мин Давление не менее 800 Па. Напряжение, В, не более 380 Частота, Гц, не более 50 Потребляемая мощность, кВт, не более 7,5 Автоматизированная система измерения содержит ноутбук, программное обеспечение «Аэродинамика измерения», плату АЦП. Характеристики элементов: Плата АЦП, предназначена для регистрации параметров и связи датчиков с компьютером. Характеристики платы АЦП: – разрядность АЦП, не менее 14 бит; – частота дискретизации, более 180 кГц; – количество каналов с общей землей, более 30; – интерфейс связи с ПЭВМ – USB. Параметры и тип ноутбука должны быть: диагональ экрана не менее 15,6”; оперативная память не менее 2048 Мб; жесткий диск не менее 250 Гб; процессор с тактовой частотой не менее 1,6 ГГц; манипулятор типа «мышь»; Операционная система Microsoft Windows. Датчики перепада давления в количестве не менее 3 шт., с характеристиками: Параметры: - диапазон давления от не более 5 Па до не менее 1000 Па: - аналоговый выходной сигнал, согласованный с платой АЦП для вывода информации на компьютер, величина выходного сигнала по напряжению в диапазоне от не более 0,1 В до не менее 9,5В: - цифровая индикация величины перепада давления, размеры отображаемых на экране цифр высотой не менее 10 мм и не более 11,5 мм, шириной более 5 мм и не боле 6,5 мм, количество разрядов, более 3: – наличие кнопки для балансировки датчика. Для измерения скорости используется анемометр ( 1 шт.) с зондом-крыльчаткой диаметром 16 мм и трубка Пито (1 шт.) с выходом на дифференциальный датчик давления. Анемометр с зондом-крыльчаткой диаметром 16мм с характеристиками: Диапазон измерений скорости от не более 0,6 до не менее 40 м/с. Разрешение не более 0,1 м/с. Рабочая температура от не более 0 до не менее 50 °C. Трубка Пито с характеристиками: скорость измеряемого потока, м/с от не более 4 до не менее 20, средний коэффициент преобразования динамического давления не менее 0,9, значение должно быть указано в паспорте на оборудование. Предел допускаемой относительной погрешности определения коэффициента преобразования трубки не более 2,5%. Исследуемые элементы: модель самолета, модель симметричного аэродинамического профиля; модель несимметричного аэродинамического профиля; модель пластины; модель цилиндра; профиль лопатки, профиль решетки Размеры исследуемых моделей не более 100х100х100 мм Весы аэродинамические должны позволять устанавливать на них исследуемые модели и определять воспринимаемое моделями усилие потока воздуха. Электрический выходной сигнал с весов должен иметь стандартное значение по току в диапазоне 4…20мА или по напряжению 0…5В. Блок управления стендом содержит: – регулятор для управления частотой вращения вала воздухонагнетателя и регулирование скоростного напора; – элементы связи датчиков с компьютером. Программное обеспечение Программное обеспечение для выполнения лабораторных работ должно позволять изучать способы автоматизированного анализа данных экспериментов. Программа обработки данных и управления стендом должна иметь интерфейс на русском языке. Методическое обеспечение должно содержать описание работы лабораторного стенда с соответствующим графическим материалом. Методические материалы должны обеспечивать ясное представление о последовательности выполнения лабораторных работ, содержать четко сформулированные требования по порядку проведения измерений, варианты заполняемых таблиц для лабораторных работ, выполняемых вручную. | 2202.94 | по запросу
63 | Учебно-исследовательский лабораторный комплекс «Труба аэродинамическая прямоточная» ЛК-ТАП-017-25-Р | В комплекте поставки: – стенд «Труба аэродинамическая прямоточная» ЛК-ТАП-017-25-Р; – модель самолета; – модель симметричного аэродинамического профиля; – модель несимметричного аэродинамического профиля; – модель пластины; – модель цилиндра – руководство по эксплуатации; – руководство по проведению лабораторных работ; –паспорт. Труба аэродинамическая прямоточная предназначена для изучения закономерностей движения воздуха, а также аэродинамических характеристик тел, движущихся в воздухе. Оборудование позволяет изучать методы и средства определения основных аэродинамических характеристик исследуемых моделей. Поток воздуха – разомкнутый: забор воздуха их помещения, выход в помещение или в случае наличия соответствующей вытяжной вентиляции в нее. Аэродинамическая труба прямоточная позволяет проводить исследования: – определение подъемной силы и силы лобового сопротивления для различных профилей; – определение коэффициента сопротивления обтекаемого тела модели при различных углах установки; – изучать распределение скоростей потока в рабочем сечении трубы; – изучение приборов измерения скорости потока воздуха. Рамная конструкция со смонтированной на ней трубой аэродинамической. На выходе трубы установлен вытяжной канальный вентилятор. Габаритные размеры конструкции не более 2000х600х1500 (высота) мм. | 440.59 | 16
64 | Учебно-исследовательский лабораторный комплекс «Труба аэродинамическая прямоточная» ЛК-ТАП-017-25-ПК | "В комплекте поставки: – стенд «Труба аэродинамическая прямоточная» ЛК-ТАП-017-25-Р; – модель самолета; – модель симметричного аэродинамического профиля; – модель несимметричного аэродинамического профиля; – модель пластины; – модель цилиндра; – ноутбук с программным обеспечением «Аэродинамика измерения 25»; – стойка управления и регистрации параметров и размещения ноутбука; – руководство по эксплуатации; – руководство по проведению лабораторных работ; –паспорт. Труба аэродинамическая прямоточная предназначена для изучения закономерностей движения воздуха, а также аэродинамических характеристик тел, движущихся в воздухе. Оборудование позволяет изучать методы и средства определения основных аэродинамических характеристик исследуемых моделей. Поток воздуха – разомкнутый: забор воздуха их помещения, выход в помещение или в случае наличия соответствующей вытяжной вентиляции в нее. Комплекс «Аэродинамическая труба прямоточная» позволяет проводить исследования: – определение подъемной силы и силы лобового сопротивления для различных профилей; – определение коэффициента сопротивления обтекаемого тела модели при различных углах установки; – изучать распределение скоростей потока в рабочем сечении трубы; – изучение приборов измерения скорости потока воздуха. Исследования могут проводиться как в ручном режиме, так в автоматизированном. Рамная конструкция со смонтированной на ней трубой аэродинамической. На выходе трубы установлен вытяжной канальный вентилятор. Габаритные размеры конструкции не более 2000х600х1500 (высота) мм. Конструкция напольная. | 566.47 | 16
65 | Типовой комплект учебного оборудования «Газовая динамика вентиляционных систем» ГД-ВЕНТ-017-10ЛР | Стенд состоит из металлической рамы с полимерным покрытием, на которой смонтированы: – вентилятор с устройством регулирования оборотов вентилятора, и их измерения; – система трубопроводов: исследуемый трубопровод круглого сечения диаметром 100 мм, прямоугольного сечения с размерами 60 х 120 мм, гофрированный трубопровод, длина мерных участков 1 м; – система измерения частоты вращения вентилятора; – дифференциальный датчик давления с диапазоном измеряемого давления 1000 Па – 2 шт.; – трубка Пито с возможностью регулировки их положения внутри исследуемого трубопровода; – ирисовая диафрагма – 1 шт.; – регулируемые задвижки; – фильтр-бокс. Перечень лабораторных работ: 1. Изучение приборов и методов определения давления 2. Исследование эпюр распределения скоростей (по величине динамического давления) при течении воздуха по трубопроводу круглого сечения с помощью трубки Пито. Определение расхода по эпюре скорости 3. Изучение способа измерения расхода по ирисовой диафрагме 4. Изучение характеристик вентилятора 5. Исследование характеристик круглого трубопровода: определение потерь напора по длине, коэффициентов сопротивления и трения. 6. Исследование характеристик прямоугольного трубопровода: определение потерь напора по длине, коэффициентов сопротивления и трения. 7. Исследование характеристик гофрированного трубопровода: определение потерь напора по длине, коэффициентов сопротивления и трения. 8. Исследование характеристик регулируемой заслонки: определение потерь давления и коэффициентов сопротивления 9. Исследование характеристик диффузора 10. Исследование характеристики фильтр-бокса. | 276.94 | 8
66 | 02.02.01.01 Учебно-лабораторный стенд «Газовая динамика» (для двигателей внутреннего сгорания)ГО-ДВС | Описание Лабораторный стенд представляет собой смонтированный на жестком основании имитационный комплекс типовых элементов (каналов) системы питания воздухом и отвода отработанных газов ДВС. Комплекс оснащен системой цифровых и аналоговых датчиков позволяющих измерять его основные характеристики Состав: • стальная рама с порошковым покрытием на которой установлена лицевая панель из фанеры с наклеенной на нее подложкой из полиграфической пленки с цветографическими изображениями изучаемых магистралей и узлов • воздуходувка • распределительный модуль • шаровые газовые задвижки • продувочная труба • продувочный гофрированный модуль • дроссели клапанный и пластинчатый • модуль внезапного расширения • глушитель шума • дозвуковое сопло • газовый эжектор • газожидкостный смеситель • измерительная аппаратура • контроллер • система измерения давления в сечениях при помощи электронных дифференциальных датчиков давления, соединенных полиуретановыми шлангами с трубками Пито • датчики температуры, ЖК индикатор отображающий изменение температуры или давления в сравниваемых сечениях • паспорт • руководство по эксплуатации Лабораторные работы: 1. Гидравлическое сопротивление цилиндрической гладкой и гофрированной трубы; 2. Гидравлического сопротивление клапанного и пластинчатого дросселя; 3. Гидравлические потери при внезапном изменении геометрических характеристик потока; 4. Определение эффективного проходного сечения клапана; 5. Определение степени повышения давления и коэффициента сопротивления дозвукового диффузора; 6. Определение гидравлических характеристик и коэффициента расхода дозвукового сопла; 7. Определение коэффициента эжекции газового эжектора. 8. Определение расхода жидкости и воздуха газо-жидкостного смесителя; 9. Гидравлические потери в системе снижения шума двигателя внутреннего сгорания; 10. Определение степени повышения давления и технической работы центробежного нагнетателя; 11. Оценка полной температуры потока. Определение теплообмена через стенки газового тракта; 12. Оценка распределения скорости потока в пределах исследуемого сечения канала. Технические характеристики Напряжение электропитания, В 220 Потребляемая мощность, Вт 600 Частота вращения ротора, мин–1 0–16000 Максимальный расход воздуха, м3/мин 2,8 Рабочее тело атмосферный воздух, вода Максимальное избыточное давление, кПа 6,2 Скорость потока в каналах и полостях, м/с 5–110 Габаритные размеры (ширина х глубина х высота), мм, не более 1500 х 400 х 1030 Масса (нетто), кг, не более 50 Масса (брутто), кг, не более 70 | 358.24 | 8
67 | Типовой комплект учебного оборудования «Вентиляционные системы» ВЕНТ-017-13ЛР | Стенд состоит из металлической рамы с полимерным покрытием, на которой смонтированы: – вентилятор с устройством регулирования оборотов вентилятора, и их измерения; – система трубопроводов: исследуемый трубопровод круглого сечения диаметром 100 мм, прямоугольного сечения с размерами 60 х 120 мм, гофрированный трубопровод, длина мерных участков 1 м; – система измерения частоты вращения вентилятора; – дифференциальный датчик давления с диапазоном измеряемого давления 1000 Па – 2 шт.; – трубка Пито с возможностью регулировки их положения внутри исследуемого трубопровода; – ирисовая диафрагма – 1 шт.; – регулируемые задвижки; – фильтр-бокс; Перечень лабораторных работ: 1. Изучение приборов и методов определения давления 2. Исследование эпюр распределения скоростей (по величине динамического давления) при течении воздуха по трубопроводу круглого сечения с помощью трубки Пито. Определение расхода по эпюре скорости 3. Изучение способа измерения расхода по ирисовой диафрагме 4. Изучение характеристик вентилятора 5. Исследование характеристик круглого трубопровода: определение потерь напора по длине, коэффициентов сопротивления и трения. 6. Исследование характеристик прямоугольного трубопровода: определение потерь напора по длине, коэффициентов сопротивления и трения. 7. Исследование характеристик гофрированного трубопровода: определение потерь напора по длине, коэффициентов сопротивления и трения. 8. Исследование характеристик регулируемой заслонки: определение потерь давления и коэффициентов сопротивления 9. Исследование характеристик тройника 10. Исследование характеристик диффузора 11. Исследование характеристик сети при последовательном соединении трубопроводов 12. Исследование характеристик сети при параллельном соединении трубопроводов 13. Исследование характеристики фильтр-бокса. | 339.88 | 8
68 | Типовой комплект учебного оборудования «Вентиляционные системы» ВЕНТ-017-16ЛР | Стенд состоит из металлической рамы с полимерным покрытием, на которой смонтированы: – вентилятор с устройством регулирования оборотов вентилятора, и их измерения; – система трубопроводов: исследуемый трубопровод круглого сечения диаметром 100 мм, прямоугольного сечения с размерами 60 х 120 мм, гофрированный трубопровод, длина мерных участков 1 м; – система измерения частоты вращения вентилятора; – система нагрева воздуха; – датчик температуры – 2 шт. – дифференциальный датчик давления с диапазоном измеряемого давления 1000 Па – 2 шт.; – трубка Пито с возможностью регулировки их положения внутри исследуемого трубопровода; – ирисовая диафрагма – 1 шт.; – регулируемые задвижки; – измеритель-регулятор для управления нагревом с дискретным выходом; – фильтр-бокс; – измеритель-регулятор для управления нагревом с аналоговым выходом. Перечень лабораторных работ: 1. Изучение приборов и методов определения давления 2. Исследование эпюр распределения скоростей (по величине динамического давления) при течении воздуха по трубопроводу круглого сечения с помощью трубки Пито. Определение расхода по эпюре скорости 3. Изучение способа измерения расхода по ирисовой диафрагме 4. Изучение характеристик вентилятора 5. Исследование характеристик круглого трубопровода: определение потерь напора по длине, коэффициентов сопротивления и трения. 6. Исследование характеристик прямоугольного трубопровода: определение потерь напора по длине, коэффициентов сопротивления и трения. 7. Исследование характеристик гофрированного трубопровода: определение потерь напора по длине, коэффициентов сопротивления и трения. 8. Исследование характеристик регулируемой заслонки: определение потерь давления и коэффициентов сопротивления 9. Исследование характеристик тройника 10. Исследование характеристик диффузора 11. Исследование характеристик сети при последовательном соединении трубопроводов 12. Исследование характеристик сети при параллельном соединении трубопроводов 13. Исследование характеристики фильтр-бокса. 14. Исследование предельной характеристики нагревателя 15. Дискретное управление нагревом. 16. Плавное управление нагревом. | 390.24 | 8
69 | Виртуальный лабораторный стенд "Основы газовой динамики" | Виртуальный учебный стенд позволяет проводить практические занятия с применением ПЭВМ с целью реализации различных форм контроля знаний (входного контроля, текущего контроля). Представляет собой программное обеспечение для ОС Windows с удобным графическим интерфейсом и навигационным меню. В режиме входного контроля реализованы тестовые задания по данной тематике, а в режиме текущего контроля ПО позволяет проводить полноценные лабораторные работы на виртуальной экспериментальной установке, которая содержит электрические принципиальные схемы, 3D модели функциональных элементов и элементов измерения. Результат сохраняется для каждого пользователя, полученные данные позволяют оформить отчет по лабораторной работе, проанализировать данные и сделать выводы. | 129.71 | 8 | Только программное обеспечение - без ПК. Ноутбук, ПК, ЖК телевизор за отдельную плату
70 | Гидравлика. Динамические насосы
71 | Лабораторный стенд «Насосы динамического типа» СГУ-НДТ-017-9ЛР | Стенд позволяет изучать работу насосов динамического типа: центробежного с открытым рабочим колесом, центробежного с закрытым рабочим колесом, вихревого, измерять напорно-расходные характеристики насосов и насосной станции на базе комбинации соединений насосов, задавать и определять давление и расход жидкости в различных точках гидросистемы. СУЩЕСТВЕННОЙ ОСОБЕННОСТЬЮ СТЕНДА ЯВЛЯЕТСЯ ВЫПОЛНЕНИЕ КОРПУСОВ НАСОСОВ ИЗ ПРОЗРАЧНЫХ МАТЕРИАЛОВ, ПОЗВОЛЯЮЩИХ НАБЛЮДАТЬ ЗА РАБОТОЙ КОЛЕСА. Стенд обеспечивает проведение следующих лабораторных работ: 1.Изучение конструкции центробежного насоса с открытым рабочим колесом в прозрачном корпусе. Исследование характеристик насоса при различных частотах вращения. 2.Изучение конструкции центробежного насоса с закрытым рабочим колесом в прозрачном корпусе. Исследование характеристик насоса при различных частотах вращения. 3.Изучение конструкции вихревого насоса в прозрачном корпусе. Исследование характеристик насоса при различных частотах вращения. 4. Исследование характеристик двух параллельно соединенных насосов. 6. Исследование характеристики последовательно соединенных насосов. 7. Исследование потерь давления на системе трубопроводов при различных видах соединения 8. Согласование характеристик насоса и сети 9.Демонстрация уравнения Бернулли. Определение пьезометрического и скоростного напоров при течении жидкости через трубопровод переменного сечения В состав учебного стенда «Насосы динамического типа» СГУ-НДТ-017-9ЛР входит: рамная конструкция; бак; насос вихревой с прозрачным корпусом,; насос центробежный с открытым рабочим колесом и прозрачным корпусом; насос центробежный с закрытым рабочим колесом и прозрачным корпусом; три приводных двигателя с питанием через преобразователи частоты; счетчики воды; краны запорно-регулировочные; датчики давления; исследуемые трубопроводы, стробоскопы, установленные на насосах; датчики частоты вращения валов насосов. Данные с каждого из датчиков выведены на цифровые индикаторы. | 327.29 | 12
72 | Лабораторный стенд "Определение потерь напора при местных гидравлических сопротивлениях" | Стенд предназначен для определения гидравлического сопротивления арматуры, изучения различных ти-пов арматуры и их влияния на расход воды. Предусмотрена возможность сборки индивидуаль-ных схем подключения, определения давление на арматуре при каждом фиксированном расходе воды, выяв-ления эффективности применения того или иного типа арматуры. Стенд выполнен в напольном, моноблочном исполнении и представлять несущую раму, окрашенную химически-стойкой порошковой краской. На стенде стационарнобыть смонтированы и соединены в единую рабочую систему входящие в состав компоненты. Состав: - части трубопровода из различных материалов; - Рама - Насос центробежный горизонтальный - Счетчик воды - Ротаметр - Бак из оргстекла - Краны шаровые с электроприводом - Датчики давления микропроцессорные - Измеритель параметров электрической сети однофазной электрической сети - Измеритель давления - Панельный компьютер - Панель управления и контроля. - Методическое пособие Технические характеристики стенда: Габаритные размеры, мм: 2000х1000х1800 Предельное давление, атм: 3,5 Электропитание от сети переменного тока - напряжением, В: 220 ± 22 - частотой, Гц: 50 ± 0,4 Потребляемая мощность, кВт: 1 Масса, кг: 250 | 521.15 | 12
73 | Лабораторный стенд "Устройство и работа центробежного насоса" | Насосы представляют собой гидравлические машины, предназначенные для перекачивания жидкостей. Преобразуя механическую энергию приводного двигателя в механическую энергию движущегося потока. В лабораторном стенде предназначен для определения основных характеристик центробежного насоса. Состав: - Рама - Питающий резервуар - Сборный резервуар - Центробежный насос - Предохранительное реле давления - Ротаметр - Манометры и расходомеры - Панель управления. Технические характеристики: Габариты (ДхШхВ): 1200х600х1900 Вес: 150 кг | 234.12 | 12
74 | Лабораторный стенд «Центробежные насосы» СГУ-ЦНС-012-5ЛР-Р | Напольное исполнение стенда. Стенд содержит: рамная конструкция с приборной панелью, технологический бак, два центробежных насоса (качающий блок: пластик и нержавеющая сталь), систему трубопроводов и кранов, бак для рабочей жидкости (вода), частотный регулятор для управления частотой вращения вала одного из насосов; 2 расходомера для измерения расхода с электронным выходом на цифровое табло, датчики абсолютного давления с цифровым выходом для измерения величин давления на выходах и всасывании насосов. Максимальный напор насоса не менее 20 м, максимальный расход не менее 60 л/мин., мощность двигателя насосного агрегата 0,63кВт. Система измерения потребляемой мощности электродвигателем. Габаритные размеры стенда: длина х ширина х высота 1400х650х1700 Потребляемая мощность, не более, кВт 2 Электрическое питание: однофазное 220 В, 5о Гц Емкость бака для воды 90 л Вес стенда без воды, не более 110 кГ Работа автономная без подключения к водопроводу и канализации. Перечень лабораторных работ: 1. Исследование рабочих и кавитационных характеристик насоса при различных частотах вращения. 2. Исследование характеристик двух параллельно соединенных насосов. 3. Исследование характеристики последовательно соединенных насосов. 4. Исследование потерь давления на системе трубопроводов и кранов при различных видах соединения 5.Согласование характеристик насоса и сети | 276.94 | 9
75 | Лабораторный стенд «Центробежные насосы» СГУ-ЦНС-012-5ЛР-ПК | Напольное исполнение стенда. Стенд содержит: рамная конструкция с приборной панелью, технологический бак, два центробежных насоса (качающий блок: пластик и нержавеющая сталь), систему трубопроводов и кранов, бак для рабочей жидкости (вода), частотный регулятор для управления частотой вращения вала одного из насосов; 2 расходомера для измерения расхода с электронным выходом на цифровое табло, датчики абсолютного давления с цифровым выходом для измерения величин давления на выходах и всасывании насосов, плату АЦП, ноутбук. Сбор данных автоматизированный. Максимальный напор насоса не менее 20 м, максимальный расход не менее 60 л/мин., мощность двигателя насосного агрегата 0,63кВт. Система измерения потребляемой мощности электродвигателем. Габаритные размеры стенда: длина х ширина х высота 1400х650х1700 Потребляемая мощность, не более, кВт 2 Электрическое питание: однофазное 220 В, 5о Гц Емкость бака для воды 90 л Вес стенда без воды, не более 110 кГ Работа автономная без подключения к водопроводу и канализации. Для заправки предусмотрены краны для подключения водопровода и для слива воды в канализацию. Перечень лабораторных работ: 1. Исследование рабочих и кавитационных характеристик насоса при различных частотах вращения. 2. Исследование характеристик двух параллельно соединенных насосов. 3. Исследование характеристики последовательно соединенных насосов. 4. Исследование потерь давления на системе трубопроводов и кранов при различных видах соединения 5.Согласование характеристик насоса и сети | 339.88 | 9
76 | Лабораторный стенд «Центробежные насосы» СГУ-ЦНС-012-6ЛР-ПК | Напольное исполнение стенда. Стенд содержит: рамная конструкция с приборной панелью, технологический бак и бак имитатор потребителя, два центробежных насоса (качающий блок: пластик и нержавеющая сталь), систему трубопроводов и кранов, бак для рабочей жидкости (вода), частотный регулятор для управления частотой вращения вала одного из насосов; 2 расходомера для измерения расхода с электронным выходом на цифровое табло, датчики абсолютного давления с цифровым выходом для измерения величин давления на выходах и всасывании насосов, плату ЦАП-АЦП, ноутбук. Сбор данных и управление –автоматизированное. Максимальный напор насоса не менее 20 м, максимальный расход не менее 60 л/мин., мощность двигателя насосного агрегата 0,63кВт. Система измерения потребляемой мощности электродвигателем. Габаритные размеры стенда: длина х ширина х высота 1400х650х1700 Потребляемая мощность, не более, кВт 2 Электрическое питание: однофазное 220 В, 5о Гц Емкость бака для воды 90 л Вес стенда без воды, не более 120 кГ Работа автономная без подключения к водопроводу и канализации. Для заправки предусмотрены краны для подключения водопровода и для слива воды в канализацию. Перечень лабораторных работ: 1. Исследование рабочих и кавитационных характеристик насоса при различных частотах вращения. 2. Исследование характеристик двух параллельно соединенных насосов. 3. Исследование характеристики последовательно соединенных насосов. 4. Исследование потерь давления на системе трубопроводов и кранов при различных видах соединения 5.Согласование характеристик насоса и сети 6. Изучение способов автоматическом поддержании требуемого давления в «потребителе» | 440.59 | 9
77 | Лабораторный стенд "Устройство насосов для систем водоснабжения и водоотведения" | Лабораторный стенд предназначен для изучения устройства, принципа работы и особенностей насосного оборудование, которое применятся в системах водоснабжения и водоотведения - центробежные, роторно-поршневые, вертикальные многоступенчатые центробежные, скважинные, вихревые. Программа обучения: - Устройство и принцип работы центробежного насоса; - Определение характеристик центробежного насоса (напор, расход, мощность, КПД); - Устройство и принцип работ вертикального многоступенчатого насоса; - Определение характеристик осевого насоса (напор, расход, мощность, КПД); - Устройство и принцип работ скважинного насоса; - Определение характеристик осевого насоса (напор, расход, мощность, КПД); - Устройство и принцип работы роторно-поршневого насоса; - Определение характеристик роторно-поршневого насоса (напор, расход, мощность, КПД); - Устройство и принцип работ вихревого насоса; - Определение характеристик вихревого насоса (напор, расход, мощность, КПД); Состав: - Рама - Питающий резервуар - Насосное оборудование - Предохранительное реле низкого и высокого давления - Ротаметр - Манометры и расходомеры - Панель управления Технические характеристики: Габариты (ДхШхВ): 1200х600х1900 | 338.24 | 8
78 | Типовой комплект учебного оборудования "Гидравлика сложных трубопроводных систем" ГСТС-011-10ЛР-01 | Учебный стенд предназначен для проведения 10 лабораторных работ группой 2–3 человека. В комплект поставки входит: стенд, руководство по эксплуатации и методические указания по выполнению лабораторных работ. Стенд – автономный, напольный, представляет собой рамную металлическую конструкцию с полимерным покрытием с размещенной на ней вертикальной панелью и столешницей, выполненной из водостойкого материала, размерами не более 2000х760 мм. На панели смонтированы контрольно-измерительные приборы, направляющая и регулирующая аппаратура и емкости, имитирующие потребителей. Элементы стенда, контактирующие с водой, выполнены из коррозионностойких материалов. Исследуемые трубопроводы и элементы, не относящиеся к системам промышленной трубопроводной сантехнической арматуры, сделаны из прозрачного материала для наблюдения за потоком воды. Стенд снабжен системой подключения к водопроводу для восполнения воды и системе канализации для слива воды при проведении работ по обслуживанию. Руководство по эксплуатации стенда содержит подробное описание стенда и условий его эксплуатации. Методическое обеспечение стенда содержит подробное описание лабораторных работ и последовательности действий при их выполнении, например: «открыть кран ....», «измерить высоту ...» и т.д. Стенд снабжен компьютером (ноутбуком), платой АЦП и программным обеспечением для выполнения указанных лабораторных работ. Программа обработки данных и управления стендом имеет интерфейс на русском языке. Состав:-два насоса; систему трубопроводов с задвижками, имитирующую систему водоснабжения. Система кранов (шаровых Ду15) обеспечивающих переключение схемы потребления; - емкость накопительно-питательная для имитации водоснабжения «сверху», выполнена из прозрачных материалов (плексиглас, акриловое стекло и т.п.); Емкость герметична и позволяет поддерживать давление в ней до 300 кПа по абсолютной шкале; - емкость технологическая; - система управления насосами, позволяющую осуществлять автоматизированное переключение режимов работы насосов для имитации «питания здания» «сверху» или «снизу»; -специальные участки трубопроводов для изучения влияния распределения потоков при параллельном подключении потребителей, влияния местных сопротивлений трубопроводов на характеристики; -элементы промышленной трубопроводной сантехнической арматуры (вентиль, задвижка, тройник, отвод) для исследования потерь энергии на указанных местных сопротивлениях; -расходомеры с электронным выходом для подключения вторичных цифровых приборов, показывающих величину расхода в каждой линии потребителя; -система трубопроводов и коммутирующих устройств для исследования характеристик насосов при последовательном и параллельном их соединении; -система приборов, позволяющих измерять время, объем жидкости в единицу времени в ручном и автоматизированном варианте, пьезометрический напор в необходимых сечениях трубопроводов для проведения перечня указанных исследований; давление на выходе насосов и температуру воды в необходимых точках. Технические характеристики: габариты, мм, не более 2000х760х1900; потребляемая мощность не более 2 кВт от сети переменного тока 220 в. Лабораторные работы: 1. Изучение приборов и методов определения расхода жидкости. 2. Изучение приборов и методов определения давления. 3. Исследование характеристик центробежного насоса. 4. Исследование характеристик последовательного соединения двух насосов. 5. Исследование характеристик параллельного соединения двух насосов. 6. Исследование сопротивления диафрагмы (не менее двух), определение потерь энергии на местном сопротивлении, коэффициентов сопротивления, расхода, числа Рейнольдса. 7. Исследование элементов промышленной трубопроводной сантехнической арматуры: вентиля, задвижки, тройника, отвода, для изучения потерь энергии на указанных местных сопротивлениях. 8. Исследование характеристик системы при параллельном и последовательном соединении местных сопротивлений и трубопроводов. 9. Определение гидравлической характеристики участков системы (5 участков) и потерь энергии потока при его транспортировании. 10.Средства и технология энергосбережения при работе насосных станций. | 843.41 | 12
79 | Типовой комплект учебного оборудования "Гидравлика многоэтажных зданий" ГСМЗ-011-16ЛР-01 | Учебный стенд предназначен для проведения 16 лабораторных работ группой 2–3 человека. В комплект поставки входит: стенд, руководство по эксплуатации и методические указания по выполнению лабораторных работ. Стенд – автономный, напольный, представляет собой рамную металлическую конструкцию с полимерным покрытием с размещенной на ней вертикальной панелью и столешницей, выполненной из водостойкого материала, размерами не более 2000х600 мм. На панели смонтированы контрольно-измерительные приборы, направляющая и регулирующая аппаратура и емкости, имитирующие потребителей. Элементы стенда, контактирующие с водой, выполнены из коррозионностойких материалов. Исследуемые трубопроводы и элементы, не относящиеся к системам промышленной трубопроводной сантехнической арматуры, сделаны из прозрачного материала для наблюдения за потоком воды. Стенд снабжен системой подключения к водопроводу для восполнения воды и системе канализации для слива воды при проведении работ по обслуживанию. Руководство по эксплуатации стенда содержит подробное описание стенда и условий его эксплуатации. Методическое обеспечение стенда содержит подробное описание лабораторных работ и последовательности действий при их выполнении, например: «открыть кран ....», «измерить высоту ...» и т.д. Стенд снабжен компьютером (ноутбуком), платой АЦП и программным обеспечением для выполнения указанных лабораторных работ. Программа обработки данных и управления стендом имеет интерфейс на русском языке. Состав:-два насоса; систему трубопроводов с задвижками, имитирующую систему водоснабжения. Каждая ветвь трубопровода заканчивается герметичной стеклянной емкостью, имитирующую потребителя; в каждой емкости возможно создание максимального абсолютного давления 250 кПа, контролируемое по датчику давления, предусмотрено регулирование давления воздушной подушки в емкости, которая имитирует различные геометрические высоты многоэтажного здания. Имитаторов потребителей - 5 шт.; система кранов (шаровых Ду15) обеспечивающих переключение схемы потребления: вертикальное расположение «потребителей», горизонтальное расположение и смешанное; - емкость накопительно-питательная для имитации водоснабжения «сверху», выполнена из прозрачных материалов (плексиглас, акриловое стекло и т.п.); Емкость герметична и позволяет поддерживать давление в ней до 300 кПа по абсолютной шкале; - емкость технологическая; - система управления насосами, позволяющую осуществлять автоматизированное переключение режимов работы насосов для имитации «питания здания» «сверху» или «снизу»; -специальные участки трубопроводов для изучения влияния распределения потоков при параллельном подключении потребителей, влияния местных сопротивлений трубопроводов на характеристики; -элементы промышленной трубопроводной сантехнической арматуры (вентиль, задвижка, тройник, отвод) для исследования потерь энергии на указанных местных сопротивлениях; -расходомеры с электронным выходом для подключения вторичных цифровых приборов, показывающих величину расхода в каждой линии потребителя; -система трубопроводов и коммутирующих устройств для исследования характеристик насосов при последовательном и параллельном их соединении; -система приборов, позволяющих измерять время, объем жидкости в единицу времени в ручном и автоматизированном варианте, пьезометрический напор в необходимых сечениях трубопроводов для проведения перечня указанных исследований; давление на выходе насосов и температуру воды в необходимых точках. Технические характеристики: габариты, мм, не более 2000х760х1900; потребляемая мощность не более 2 кВт от сети переменного тока 220 в. Лабораторные работы: 1. Изучение приборов и методов определения расхода жидкости. 2. Изучение приборов и методов определения давления. 3. Исследование характеристик центробежного насоса. 4. Исследование характеристик последовательного соединения двух насосов. 5. Исследование характеристик параллельного соединения двух насосов. 6. Исследование сопротивления диафрагмы (не менее двух), определение потерь энергии на местном сопротивлении, коэффициентов сопротивления, расхода, числа Рейнольдса. 7. Исследование элементов промышленной трубопроводной сантехнической арматуры: вентиля, задвижки, тройника, отвода, для изучения потерь энергии на указанных местных сопротивлениях. 8. Исследование характеристик системы при параллельном и последовательном соединении местных сопротивлений и трубопроводов. 9. Определение гидравлической характеристики участков системы (8 участков) и потерь энергии потока при его транспортировании. 10. Изучение распределение потоков при расположении «потребителей» на одном уровне при схеме «водоснабжение снизу». 11. Изучение распределение потоков при расположении «потребителей» на уровнях от двух до пяти при схеме «водоснабжение снизу». 12. Изучение распределение потоков при смешанном расположении «потребителей» на различных уровнях при схеме «водоснабжение снизу». 13. Изучение распределение потоков при расположении «потребителей» на одном уровне при схеме «источник над потребителем». 14. Изучение распределение потоков при расположении «потребителей» на уровнях от двух до пяти при схеме «источник над потребителем». 15. Изучение распределение потоков при смешанном расположении «потребителей» на различных уровнях при схеме «источник над потребителем». 16.Средства и технология энергосбережения в гидравлических системах многоэтажных зданий и сооружений | 1070 | 12
80 | Наглядные пособия - механика жидкости
81 | Демонстрационный комплекс «Механика жидкости и газа. Гидравлика. Газодинамика. Аэродинамика» | Комплекс оборудования для демонстрации дидактического материала в кабинете до 35 человек. Состав: проектор, экран (150х150 см), ноутбук, дидактическое ПО по курсам: - гидравлика и гидропривод. Графических модулей - 171. - техническая термодинамика. Графических модулей – 86. - тепломассообмен. Графических модулей – 122. | 152.11 | 2 | Возможна замена экрана на интерактивную доску с рабочим полем 163х117 см и замена проектора на короткофокусный. Цена увеличится на 118 тыс. руб
82 | Комплект плакатов «Гидравлика и гидропривод» 560х800 мм, 16 шт | Изображение нанесено на пластиковую основу толщиной 4 мм и размером 560х800 мм. Изображение обладает водостойкими свойствами. Каждый плакат имеет элементы крепления к стене. | 35.2 | 3
83 | Комплект планшетов «Теплотехника. Техническая термодинамика» для оформления кабинета, 560х800 мм, 16 шт | Изображение нанесено на пластиковую основу толщиной 4 мм и размером 560х800 мм. Изображение обладает водостойкими свойствами. Каждый плакат имеет элементы крепления к стене. | 35.2 | 3
84 | Комплект планшетов «Тепломассообмен» для оформления кабинета, 560х800 мм, 16 шт | Изображение нанесено на пластиковую основу толщиной 4 мм и размером 560х800 мм. Изображение обладает водостойкими свойствами. Каждый плакат имеет элементы крепления к стене. | 35.2 | 3
85 | Электронные плакаты на CD по курсу "Гидравлика и гидропривод" (188 шт.) | Электронные плакаты на CD по курсу "Гидравлика и гидропривод" (188 шт.) | 23.66 | 2
86 | Электронные плакаты на CD по курсу "Техническая термодинамика" (86 шт.) | Электронные плакаты на CD по курсу "Техническая термодинамика" (86 шт.) | 8.94 | 2
87 | Электронные плакаты на CD по курсу "Тепломассообмен" (122 шт.) | Электронные плакаты на CD по курсу "Тепломассообмен" (122 шт.) | 12.69 | 2

## 41. Гидроприв
Раздел 41. Гидроприводы и гидроавтоматика.
№ п/п | Наименование продукции | Комплектность поставки (характеристики, перечень и т.д.) | Цена, тыс. руб. | Срок изготовления, недель | Примечание
1 | Гидропривод и гидромашины
2 | Типовой комплект учебного оборудования "Основы гидравлики и гидропривода" СГУ-ОГГ-8ЛР-09 | Типовой комплект учебного оборудования предназначен для проведения 8 лабораторных занятий по курсам "Основы гидропривода"; "Элементы гидропривода"; "Гидропривод и гидроавтоматика"; "Объемные гидроприводы"; "Объемные гидромашины" и т.д. группой 2–3 человека. В комплект входит - учебный лабораторный стенд, - учебное пособие по проведению лабораторных работ. Состав учебного стенда: – рамная несущая конструкция с установленными на ней насосной станцией, выдвижным ящиком для необходимых принадлежностей (насос ножной воздушный) и панелью. Крышка бака насосной станции одновременно выполняет роль рабочего стола при проведении лаборатопрных работ; – закрепленные на панели электронные блоки управления; – мерная емкость; – исследуемые элементы: гидрораспределитель; аккумулятор; предохранительный клапан; дроссель; система трубопроводов. Перечень лабораторных работ: 1. Измерение давления и расхода, определение режима течения жидкости. 2. Построение напорной и пьезометрической линий трубопровода. 3. Определение коэффициентов местных гидравлических сопротивлений. 4. Определение коэффициента гидравлического трения (коэффициента Дарси). 5. Исследование нестационарных процессов истечения жидкости через гидродроссель (истечение через диафрагму под переменным напором). 6. Исследование характеристики насоса при работе его совместно с предохранительным клапаном. 7. Изучение принципа действия распределителя. Исследование расходно-перепадной характеристики распределителя. 8. Исследование расходно-перепадной характеристики дросселя. | 490.94 | 9
3 | Типовой комплект учебного оборудования "Гидравлический привод" СГУ-СТ-08-5ЛР-01 | Типовой комплект учебного оборудования предназначен для проведения 5 лабораторных занятий по курсам "Основы гидропривода"; "Элементы гидропривода"; "Гидропривод и гидроавтоматика"; "Объемные гидроприводы"; "Объемные гидромашины" и т.д. группой 2–3 человека. В комплект входит - учебный лабораторный стенд, - учебное пособие по проведению лабораторных работ. Состав учебного стенда: – рамная несущая конструкция с установленными на ней насосной станцией, выдвижным ящиком для хранения рукавов высокого давления и панелью. Крышка бака насосной станции одновременно выполняет роль рабочего стола при сборке гидравлических схем и поддона для временного размещения съемных элементов; – закрепленные на панели электронные блоки управления; – мерная и пополнительная емкости; – исследуемые элементы: гидрораспределитель; два гидроцилиндра; предохранительный клапан; сдвоенный дроссель с обратными клапанами; – набор тройников и крестовин с быстроразъемными соединениями и набором рукавов высокого давления с быстроразъемными соединениями для сборки схем. Перечень лабораторных работ: 1. экспериментальное исследование характеристик предохранительного клапана; 2. экспериментальное исследование характеристики насосного агрегата стенда; 3. экспериментальное исследование характеристик дросселя; 4. экспериментальное определение и исследование энергетических и механических характеристик нерегулируемого гидропривода возвратно-поступательного действия; 5. экспериментальное определение и исследование энергетических и механических характеристик гидропривода дроссельного регулирования возвратно-поступательного движения с установкой дросселя: – последовательная установка дросселя в линии слива; – последовательная установка дросселя в линии нагнетания; – параллельное дроссельное регулирование. | 440.59 | 9
4 | Типовой комплект учебного оборудования "Гидроприводы и гидромашины" СГУ-СТ-08-6ЛР-02 | Типовой комплект учебного оборудования предназначен для проведения 6 лабораторных занятий по курсам "Основы гидропривода"; "Элементы гидропривода"; "Гидропривод и гидроавтоматика"; "Объемные гидроприводы"; "Объемные гидромашины" и т.д. группой 2–3 человека. В комплект входит: – учебный лабораторный стенд; – учебное пособие по проведению лабораторных работ. Состав учебного стенда: – рамная несущая конструкция с установленными на ней насосной станцией, выдвижным ящиком для хранения рукавов высокого давления и панелью. Крышка бака насосной станции одновременно выполняет роль рабочего стола при сборке гидравлических схем и поддона для временного размещения съемных элементов. – закрепленные на панели электронные блоки управления, – мерная и дополнительная емкости; – исследуемые элементы: гидрораспределитель; гидромотор соединенный с дополнительным насосом-нагружателем; – предохранительный клапан; сдвоенный дроссель с обратными клапанами; – набор тройников и крестовин с быстроразъемными соединениями и набор рукавов высокого давления с быстроразъемными соединениями для сборки схем. Перечень лабораторных работ: 1. экспериментальное исследование кавитационных и рабочих характеристик шестеренного насоса при различных частотах вращения вала насоса; 2. экспериментальное исследование характеристик предохранительного клапана; 3. экспериментальное исследование характеристик основного насосного агрегата стенда - предохранительный клапан; 4. экспериментальное исследование характеристик дросселя; 5. экспериментальное определение и исследование энергетических и механических характеристик нерегулируемого гидропривода вращательного действия; 6. экспериментальное определение и исследование энергетических и механических характеристик гидропривода дроссельного регулирования вращательного движения с установкой дросселя: – последовательная установка дросселя в линии слива; – последовательная установка дросселя в линии нагнетания; – параллельное дроссельное регулирование. | 465.76 | 9
5 | Типовой комплект учебного оборудования "Гидроприводы и гидромашины" СГУ-СТ-08-9ЛР-01 | Типовой комплект предназначен для проведения 9 лабораторных занятий по курсам "Основы гидропривода"; "Элементы гидропривода"; "Гидропривод и гидроавтоматика"; "Объемные гидроприводы"; "Объемные гидромашины" и т.д. группой 2–3 человека. В комплект входит: – учебный лабораторный стенд, – учебное пособие по проведению лабораторных работ. Состав учебного стенда: – рамная несущая конструкция с установленными на ней насосной станцией, выдвижным ящиком для хранения рукавов высокого давления и панелью. Крышка бака насосной станции одновременно выполняет роль рабочего стола при сборке гидравлических схем и поддона для временного размещения съемных элементов; – закрепленные на панели электронные блоки управления, мерная и пополнительная емкости и исследуемые элементы: гидрораспределитель; два гидроцилиндра; гидромотор соединенный с дополнительным насосом-нагружателем предохранительный клапан; сдвоенный дроссель с обратными клапанами; – набор тройников и крестовин с быстроразъемными соединениями и набором рукавов высокого давления с быстроразъемными соединениями для сборки схем. Перечень лабораторных работ: 1 – экспериментальное исследование кавитационных и рабочих характеристик шестеренного насоса при различных частотах вращения вала насоса; 2 – экспериментальное исследование характеристик предохранительного клапана; 3 – экспериментальное исследование характеристик основного насосного агрегата стенда; 4 – исследование гидравлических характеристик трубопровода; 5 – экспериментальное исследование характеристик дросселя; 6 – экспериментальное определение и исследование энергетических и механических характеристик нерегулируемого гидропривода возвратно-поступательного действия; 7 – экспериментальное определение и исследование энергетических и механических характеристик нерегулируемого гидропривода вращательного действия; 8 – экспериментальное определение и исследование энергетических и механических характеристик гидропривода дроссельного регулирования вращательного движения с установкой дросселя: – последовательная установка дросселя в линии слива; – последовательная установка дросселя в линии нагнетания; – параллельное дроссельное регулирование; 9 – экспериментальное определение и исследование энергетических и механических характеристик гидропривода дроссельного регулирования возвратно-поступательного движения с установкой дросселя: – последовательная установка дросселя в линии слива; – последовательная установка дросселя в линии нагнетания; – параллельное дроссельное регулирование. | 490.94 | 9
6 | Типовой комплект учебного оборудования "Гидроприводы и гидромашины" СГУ-СТ-08-11ЛР-01 | Типовой комплект учебного оборудования предназначен для проведения 11 лабораторных занятий по курсам "Основы гидропривода"; "Элементы гидропривода"; "Гидропривод и гидроавтоматика"; "Объемные гидроприводы"; "Объемные гидромашины" и т.д. группой 2–3 человека. В комплект входит: – учебный лабораторный стенд, – учебное пособие по проведению лабораторных работ. Состав учебного стенда: – рамная несущая конструкция с установленными на ней насосной станцией, выдвижным ящиком для хранения рукавов высокого давления и панелью. Крышка бака насосной станции одновременно выполняет роль рабочего стола при сборке гидравлических схем и поддона для временного размещения съемных элементов; - закрепленные на панели электронные блоки управления, мерная и пополнительная емкости и исследуемые элементы: гидрораспределитель; два гидроцилиндра; гидромотор соединенный с дополнительным насосом-нагружателем предохранительный клапан; сдвоенный дроссель с обратными клапанами; двухлинейный регулятор расхода; – набор тройников и крестовин с быстроразъемными соединениями и набором рукавов высокого давления с быстроразъемными соединениями для сборки схем. Перечень лабораторных работ: 1 – экспериментальное исследование кавитационных и рабочих характеристик шестеренного насоса при различных частотах вращения вала насоса; 2 – экспериментальное исследование характеристик предохранительного клапана; 3 – экспериментальное исследование характеристик основного насосного агрегата стенда насос - предохранительный клапан; 4 – исследование гидравлических характеристик трубопровода; 5 – экспериментальное исследование характеристик дросселя; 6 – экспериментальное определение и исследование энергетических и механических характеристик нерегулируемого гидропривода возвратно-поступательного действия; 7 – экспериментальное определение и исследование энергетических и механических характеристик нерегулируемого гидропривода вращательного действия; 8 – экспериментальное определение и исследование энергетических и механических характеристик гидропривода дроссельного регулирования вращательного движения с различной установкой дросселя. 9 – экспериментальное определение и исследование энергетических и механических характеристик гидропривода дроссельного регулирования возвратно-поступательного движения с различной установкой дросселя. 10 – экспериментальное определение и исследование энергетических и механических характеристик гидропривода дроссельного регулирования вращательного движения с различной установкой регулятора расхода. 11 – экспериментальное определение и исследование энергетических и механических характеристик гидропривода дроссельного регулирования возвратно-поступательного движения с различной установкой регулятора расхода. | 528.71 | 9
7 | Типовой комплект учебного оборудования "Гидроприводы и гидромашины" СГУ-СТ-08-13ЛР-01 | Типовой комплект учебного оборудования предназначен для проведения 13 лабораторных занятий по курсам "Основы гидропривода"; "Элементы гидропривода"; "Гидропривод и гидроавтоматика"; "Объемные гидроприводы"; "Объемные гидромашины" и т.д. группой 2–3 человека. В комплект входит: – лабораторный стенд, – учебное пособие по проведению лабораторных работ. Состав учебного стенда: – рамная несущая конструкция с установленными на ней насосной станцией, выдвижным ящиком для хранения рукавов высокого давления и панелью. Крышка бака насосной станции одновременно выполняет роль рабочего стола при сборке гидравлических схем и поддона для временного размещения съемных элементов; – закрепленные на панели электронные блоки управления, мерная и пополнительная емкости и исследуемые элементы: гидрораспределитель; два гидроцилиндра; гидромотор соединенный с дополнительным насосом-нагружателем предохранительный клапан; сдвоенный дроссель с обратными клапанами; двухлинейный регулятор расхода, трехлинейный регулятор расхода; – набор тройников и крестовин с быстроразъемными соединениями и набором рукавов высокого давления с быстроразъемными соединениями для сборки схем. Перечень лабораторных работ: 1 – экспериментальное исследование кавитационных и рабочих характеристик шестеренного насоса при различных частотах вращения вала насоса; 2 – экспериментальное исследование характеристик предохранительного клапана; 3 – экспериментальное исследование характеристик основного насосного агрегата стенда насос - предохранительный клапан; 4 – исследование гидравлических характеристик трубопровода; 5 – экспериментальное исследование характеристик дросселя; 6 – экспериментальное определение и исследование энергетических и механических характеристик нерегулируемого гидропривода возвратно-поступательного действия; 7 – экспериментальное определение и исследование энергетических и механических характеристик нерегулируемого гидропривода вращательного действия; 8 – экспериментальное определение и исследование энергетических и механических характеристик гидропривода дроссельного регулирования вращательного движения с различной установкой дросселя. 9 – экспериментальное определение и исследование энергетических и механических характеристик гидропривода дроссельного регулирования возвратно-поступательного движения с различной установкой дросселя. 10 – экспериментальное определение и исследование энергетических и механических характеристик гидропривода дроссельного регулирования вращательного движения с различной установкой регулятора расхода. 11 – экспериментальное определение и исследование энергетических и механических характеристик гидропривода дроссельного регулирования возвратно-поступательного движения с различной установкой регулятора расхода. 12 – экспериментальное определение и исследование энергетических и механических характеристик гидропривода дроссельного регулирования вращательного движения с применением трехлинейного регулятора расхода; 13 – экспериментальное определение и исследование энергетических и механических характеристик гидропривода дроссельного регулирования возвратно-поступательного движения с применением трехлинейного регулятора расхода. | 579.06 | 9
8 | Типовой комплект учебного оборудования "Гидроприводы и гидромашины" СГУ-СТ-010-24ЛР-01 | Типовой комплект учебного оборудования предназначен для проведения 19 лабораторных занятий по курсам "Основы гидропривода"; "Элементы гидропривода"; "Гидропривод и гидроавтоматика"; "Объемные гидроприводы"; "Объемные гидромашины" и т.д. группой 2–3 человека. В комплект входит: - учебный лабораторный стенд, - учебное пособие по проведению лабораторных работ. Состав учебного стенда: - рамная несущая конструкция со столешницей-поддоном, закрепленной на ней насосной станцией, выдвижным ящиком для хранения рукавов высокого давления и панелью, на которой закреплены электронные блоки управления, мерная и дополнительная емкости и исследуемые элементы: гидрораспределитель; два гидроцилиндра; гидромотор соединенный с дополнительным насосом-нагружателем предохранительный клапан; сдвоенный дроссель с обратными клапанами; двухлинейный регулятор расхода; трехлинейный регулятор расхода; редукционный клапан. - набор тройников и крестовин с быстроразъемными соединениями и набором рукавов высокого давления с быстроразъемными соединениями для сборки схем. – учебное пособие по проведению лабораторных работ. Перечень лабораторных работ: 1. Экспериментальное исследование кавитационных и рабочих характеристик шестеренного насоса при различных частотах вращения вала насоса 2. Исследование характеристик предохранительного клапана 3. Исследование характеристик системы насос – предохранительный клапан 4. Экспериментальное исследование течения жидкости по трубопроводу 5. Экспериментальное исследование характеристики дросселя с обратным клапаном 6. Изучение принципа действия гидравлического распределителя, экспериментальное исследование герметичности гидрораспределителя 7. Экспериментальное исследование характеристик двухлинейного регулятора расхода 8. Экспериментальное исследование характеристик трехлинейного регулятора расхода 9. Экспериментальное исследование характеристик трехлинейного редукционного клапана 10. Экспериментальное определение и исследование энергетических и механических характеристик нерегулируемого гидропривода возвратно-поступательного действия 11. Экспериментальное определение и исследование энергетических и механических характеристик нерегулируемого гидропривода вращательного действия 12. Экспериментальное определение и исследование энергетических и механических характеристик гидропривода вращательного действия последовательного дроссельного регулирования с установкой дросселя в линии нагнетания и слива 13. Экспериментальное определение и исследование энергетических и механических характеристик гидропривода вращательного действия последовательного дроссельного регулирования с установкой двухлинейного регулятора расхода в линии нагнетания и в линии слива 14. Экспериментальное определение и исследование энергетических и механических характеристик гидропривода вращательного действия последовательного дроссельного регулирования с установкой трехлинейного регулятора расхода в линии нагнетания 15. Экспериментальное определение и исследование энергетических и механических характеристик гидропривода дроссельного параллельного регулирования вращательного движения с применением дросселя 16. Экспериментальное определение и исследование энергетических и механических характеристик гидропривода дроссельного параллельного регулирования вращательного движения с применением двухлинейного регулятора расхода 17. Экспериментальное определение и исследование энергетических и механических характеристик гидропривода дроссельного последовательного регулирования возвратно-поступательного движения с установкой дросселя в линии нагнетания и в линии слива 18. Экспериментальное определение и исследование энергетических и механических характеристик гидропривода дроссельного последовательного регулирования возвратно-поступательного движения с установкой двухлинейного регулятора расхода в линии нагнетания и в линии слива 19. Экспериментальное определение и исследование энергетических и механических характеристик гидропривода дроссельного последовательного регулирования возвратно-поступательного движения с трехлинейным регулятором расхода 20. Экспериментальное определение и исследование энергетических и механических характеристик гидропривода дроссельного параллельного регулирования возвратно-поступательного движения с применением дросселя 21. Экспериментальное определение и исследование энергетических и механических характеристик гидропривода дроссельного параллельного регулирования возвратно-поступательного движения с применением двухлинейного регулятора расхода 22. Экспериментальное определение и исследование энергетических и механических характеристик гидропривода возвратно-поступательного действия с применением редукционного клапана 23. Экспериментальное определение и исследование энергетических и механических характеристик нерегулируемого гидропривода вращательного действия с применением редукционного клапана 24. Изучение типовых схем гидропривода с применение трехлинейного регулятора расхода (сборка схемы гидропривода дискретного ручного управления) | 616.82 | 9
9 | Типовой комплект учебного оборудования "Гидроприводы и гидромашины" СГУ-СТ-018-35ЛР-01 | Комплект предназначен для проведения 30, а с дополнительным оборудованием 35 лабораторных занятий по курсам ''Основы гидропривода''; ''Элементы гидропривода''; ''Гидропривод и гидроавтоматика''; ''Объемные гидроприводы''; ''Объемные гидромашины'' и т.д. группой 2–3 человека. Стенд позволяет определять энергетические, нагрузочные и регулировочные характеристики гидроприводов. Имеется возможность изменения нагрузок на выходных звеньях – штоке гидроцилиндра, валу гидромотора. Информационно-измерительная система позволяет определять давления в различных точках системы, расходы (объемным способом), скорости выходных звеньев (в поступательном и вращательном движении), время, температуру рабочей жидкости, мощности в разных точках системы. Стенд содержит один электродвигатель, два гидронасоса, один гидромотор, два гидроцилиндра и другую направляющую и регулирующую аппаратуру. В комплект входит: • учебный лабораторный стенд, • учебное пособие по проведению лабораторных работ. • Учебное пособие ""Основы гидравлики и гидропривода"", 2012г. Состав учебного стенда: • рамная несущая конструкция со столешницей-поддоном, выдвижным ящиком для хранения рукавов высокого давления и панелью, на которой закреплены электронные блоки управления, мерная емкость, манометры и исследуемые элементы; • Насосная станция, состоящая из насоса, электродвигателя, фильтра и предохранительного клапана, максимальное давление насосной станции не более 6,3 МПа, подача насосной станции не менее1,5 л/мин, установочная мощность не более 1,5 КВт; • Исследуемые элементы: • гидрораспределитель с ручным управлением схемы 64; • гидрораспределитель с электрическим управлением схема 44; • два гидроцилиндра; • гидромотор • дроссель с обратными клапанами; • двухлинейный регулятор расхода; • трехлинейный регулятор расхода; • редукционный клапан. • предохранительный клапан • обратный клапан • гидрозамок • набор тройников и крестовин с быстроразъемными соединениями и набором рукавов высокого давления с быстроразъемными соединениями для сборки схем. • дросселирующая диафрагма • датчики давления (2 шт.) с электронным индикатором, отображающим значение давления • расходомер с электронным индикатором отображения значения расхода • мультиметр Перечень лабораторных работ при базовой комплектации: 1.Способы создания давления. Приборы измерения давления - манометр. 2.Контроль давления с помощью манометров. 3. Понятие расхода жидкости. Измерения расхода объемным способом. 4.Понятие потерь давления на диафрагме. Тарировка диафрагмы. Использование диафрагмы для определения расхода жидкости в системе. 5. Исследование характеристик предохранительного клапана. 6. Исследование характеристик системы насос – предохранительный клапан. Изучение характеристик насоса и клапана. 7. Экспериментальное исследование характеристики дросселя с обратным клапаном. 8. Изучение принципа действия гидравлического распределителя с ручным управлением. 9. Изучение принципа действия гидравлического распределителя с электромагнитным управлением. 10.Последовательное и параллельное соединение гидравлических распределителей 11. Экспериментальное исследование характеристик двухлинейного регулятора расхода. 12. Экспериментальное исследование характеристик трехлинейного регулятора расхода. 13. Экспериментальное исследование характеристик трехлинейного редукционного клапана. 14. Нерегулируемый гидропривод возвратно-поступательного действия. 15. Нерегулируемый гидропривод вращательного действия. 16. Гидропривод вращательного действия последовательного дроссельного регулирования с установкой дросселя в линии нагнетания и слива. 17. Гидропривод вращательного действия последовательного дроссельного регулирования с установкой двухлинейного регулятора расхода в линии нагнетания и в линии слива. 18. Гидропривод вращательного действия последовательного дроссельного регулирования с установкой трехлинейного регулятора расхода в линии нагнетания. 19. Гидропривод дроссельного параллельного регулирования вращательного движения с применением дросселя 20. Гидропривод дроссельного параллельного регулирования вращательного движения с применением двухлинейного регулятора расхода. 21. Гидропривод дроссельного последовательного регулирования возвратно-поступательного движения с установкой дросселя в линии нагнетания и в линии слива. 22. Гидропривод дроссельного последовательного регулирования возвратно-поступательного движения с установкой двухлинейного регулятора расхода в линии нагнетания и в линии слива. 23. Гидропривод дроссельного последовательного регулирования возвратно-поступательного движения с трехлинейным регулятором расхода. 24. Гидропривод дроссельного параллельного регулирования возвратно-поступательного движения с применением дросселя 25. Гидропривод дроссельного параллельного регулирования возвратно-поступательного движения с применением двухлинейного регулятора расхода. 26. Гидропривод возвратно-поступательного действия с применением редукционного клапана. Поддержание постоянного усилия. 27. Гидропривода вращательного действия с применением редукционного клапана. 28. Последовательное соединение гидроцилиндров. 29.Параллельное соединение гидроцилиндров 30.Использование управляемого обратного клапана для блокировки движения гидромотора. 31.Способы создания давления. Приборы измерения датчик давления 32.Контроль давления с помощью датчиков давления. Снятие характеристик датчиков 33. Принцип действия расходомера. Работа с расходомером. 34. Схемы включения расходомера. Использование расходомера и датчиков давления для диагностики схем. Увеличение внутренних утечек насоса. 35. Схемы включения расходомера. Использование расходомера и датчиков давления для диагностики схем. Нарушение герметичности поршневого уплотнения гидроцилиндра. | 856 | 10
10 | Типовой комплект учебного оборудования "Гидромашины и гидроприводы объемно-дроссельного регулирования» СГУ-ГМОДР-013-11ЛР-01 | Перечень лабораторных работ: 1. Экспериментальное определение предельной характеристики основного насосного агрегата стенда с регулируемым аксиально-поршневым насосом при работе совместно с предохранительным клапаном. 2. Экспериментальное исследование характеристик гидравлических и потребляемой мощности регулируемого насоса при изменении рабочего объема. 3. Экспериментальное определение внешней гидравлической характеристики вспомогательного шестеренного насоса-нагружателя гидромотора при различных частотах вращения вала насоса. 4. Экспериментальное определение кавитационной характеристики шестеренного насоса при различных частотах вращения. 5. Экспериментальное исследование характеристик предохранительного клапана. 6. Экспериментальное исследование характеристик дросселя. 7. Экспериментальное определение и исследование энергетических и механических характеристик нерегулируемого гидропривода вращательного движения. 8. Экспериментальное определение и исследование энергетических и механических характеристик гидропривода дроссельного регулирования вращательного движения при параллельном дроссельном регулировании. 9. Экспериментальное определение и исследование энергетических и механических характеристик гидропривода дроссельного регулирования вращательного движения при последовательном дроссельном регулировании в линии нагнетания. 10. Экспериментальное определение и исследование энергетических и механических характеристик гидропривода объемного регулирования вращательного движения при параллельном дроссельном регулировании. 11. Экспериментальное определение и исследование энергетических и механических характеристик гидропривода при применении объемно-дроссельного регулирования. Стенд состоит из рамной конструкции с установленной на ней столешницей. Столешница выполняет роль поддона и крышки гидравлического бака. Объем бака 30 л. Габаритные размеры стенда 1020 х 600 х 1800 мм. Номинальное давление эксплуатации 6,3 МПа, максимальное 8 МПа. В нижней части стенда на поддоне установлен насосный агрегат, состоящий из регулируемого аксиально-поршневого насоса с и приводного двигателя. Мощность приводного двигателя 2,2 кВт, напряжение питания 380 В, трехфазное. Управление рабочим объемом насосного агрегата выведено в верхнюю часть стенда на поддон-крышку. Ручная регулировка рабочего объема предназначена для изучения принципа действия объемного регулирования в гидроприводах. Насосный агрегат защищен от перегрузки предохранительным клапаном. Жидкость от насосного агрегата подается в систему через напорный фильтр. На вертикальных стойках рамной конструкции закреплена вертикальная панель (см. фотографии стендов серии СГУ-СТ на сайте). На панели установлены следующие гидравлические элементы: гидромотор аксиально-поршневой соединенный с шестеренным насосом нагружателем; четыре дросселя для изучения дроссельного способа регулирования скорости и коммутации схемы при необходимости; шаровые краны; предохранительный клапан; емкость мерная и емкость мерно-пополнительная для питания насоса нагружателя. Контроль давления в различных точках гидросистемы осуществляется манометрами (4 шт.), которые установлены на вертикальной панели стенда. Давление всасывания шестеренного насоса нагружателя измеряется вакуумметром. Кроме этого на панели установлены электронные приборы измерения следующих параметров: частоты вращения вала основного насоса; частоты вращения вала гидромотора с насосом-нагружателем; потребляемой мощности электродвигателем основного насосного агрегата, электронный секундомер с ручным управлением. Соединение элементов в определенную гидравлическую систему осуществляется коммутацией с помощью переключения шаровых кранов и открытия-закрытия дросселей, выполняющих одновременно и функцию регулирования. | 528.71 | 9
11 | Типовой комплект учебного оборудования «Электрогидравлические приводы и автоматика» СГУ-СТ-010-23ЛР-01 | Типовой комплект учебного оборудования предназначен для проведения 23 лабораторных занятий по курсам "Основы гидропривода"; "Элементы гидропривода"; "Гидропривод и гидроавтоматика"; "Объемные гидроприводы"; "Объемные гидромашины" и т.д. группой 2–3 человека. В комплект входит - лабораторный учебный стенд, - учебное пособие по проведению лабораторных работ. Состав учебного стенда: - рамная несущая конструкция со столешницей-поддоном, закрепленной на ней насосной станцией, выдвижным ящиком для хранения рукавов высокого давления и панелью, на которой закреплены электронные блоки управления, мерная и дополнительная емкости и исследуемые элементы: гидроцилиндр с направляющей для установки датчиков положения штока; гидромотор с датчиком оборотов; сдвоенный дроссель; предохранительный клапан; гидрораспределитель 4/3 с электромагнитным управлением; гидрораспределитель 4/2 с электромагнитным управлением; путевые выключатели по ходу штока гидроцилиндров; панель счетчика циклов, тахометра и электронного секундомера; блоки электромагнитных реле; блок электрических кнопок; блок питания постоянного тока 24 В, 4 А; манометры с входными штуцерами с быстроразъемными соединениями; мерная и пополнительные емкости; панель управления силовым приводом насосной станции; - набор тройников и крестовин с быстроразъемными соединениями и набором рукавов высокого давления с быстроразъемными соединениями для сборки схем. Перечень лабораторных работ: 1. Исследование характеристик предохранительного клапана. 2.Исследование характеристик системы «насос — предохранительный клапан». 3. Экспериментальное исследование характеристики дросселя с обратным клапаном. 4. Изучение принципа действия гидравлического распределителя, экспериментальное исследование герметичности гидрораспределителя. 5. Изучение способов включения распределителя для управления нерегулируемым гидроприводом возвратно-поступательного действия без нагрузки. 6. Изучение способов включения распределителя для управления нерегулируемым гидроприводом вращательного действия без нагрузки. 7. Экспериментальное исследование регулировочных характеристик гидропривода вращательного действия последовательного дроссельного регулирования с установкой дросселя в линии нагнетания и слива. 8. Экспериментальное исследование регулировочных характеристик гидропривода дроссельного параллельного регулирования вращательного движения с применением дросселя. 9. Экспериментальное исследование регулировочных характеристик гидропривода последовательного дроссельного регулирования возвратно-поступательного движения с установкой дросселя в линии нагнетания и в линии слива. 10. Экспериментальное исследование регулировочных характеристик гидропривода параллельного дроссельного регулирования возвратно-поступательного движения с применением дросселя. 11. Изучение блоков электрического управления. Прямое управление (управление кнопками). 12. Изучение блоков электрического управления. Непрямое управление (управление с помощью электромеханических реле). 13. Изучение работы гидравлических распределителей с электроуправлением. Схемы включения распределителей. 14. Схемы управления гидравлическим цилиндром с применением распределителей различных типов. Сборка схем. 15. Основы алгебры логики. Реализация логических функций одной переменной с помощью кнопок и электромеханических реле (логическая операция повторения; логическая операция инверсия («НЕ»). 16. Основы алгебры логики. Реализация логических функций двух переменных с помощью кнопок и электромеханических реле (логическая операция дизъюнкция («ИЛИ»); логическая операция конъюнкция («И»). 17. Применение логических операций при управлении исполнительным механизмом. Управление от нескольких входных сигналов (разработка схем с применением логической функции «ИЛИ» и сборка схем на стенде. разработка схем с применением логической функции «И» и сборка схем на стенде; разработка гидравлических схем с применением логических операций в различных сочетаниях). Сборка схем. 18. Реализация с помощью электромеханических реле схем «с самоподхватом». Сборка схем. 19. Изучение схем включения и характеристик датчика положения штока гидроцилиндра индуктивного типа с электрическим дискретным выходным сигналом. 20. Схемы гидроприводов с дискретным управлением по положению. Применение конечных выключателей в схемах. Сборка схем. 21. Разработка схем с управлением несколькими исполнительными механизмами. Последовательное управление. 22. Разработка схем циклического управления исполнительными механизмами. 23. Изучение схем гидроприводов с управлением скоростью перемещения в зависимости от положения штока гидроцилиндра с применением дросселя. | 616.82 | 9
12 | Типовой комплект учебного оборудования «Электрогидравлические приводы и автоматика» СГУ-СТ-010-26ЛР-01 | Типовой комплект учебного оборудования предназначен для проведения 23 лабораторных занятий по курсам "Основы гидропривода"; "Элементы гидропривода"; "Гидропривод и гидроавтоматика"; "Объемные гидроприводы"; "Объемные гидромашины" и т.д. группой 2–3 человека. В комплект входит - лабораторный учебный стенд, - учебное пособие по проведению лабораторных работ. Состав учебного стенда: - рамная несущая конструкция со столешницей-поддоном, закрепленной на ней насосной станцией, выдвижным ящиком для хранения рукавов высокого давления и панелью, на которой закреплены электронные блоки управления, мерная и дополнительная емкости и исследуемые элементы: гидроцилиндр с направляющей для установки датчиков положения штока и гидроцилиндром-нагружателем; гидромотор с датчиком оборотов и насосом -нагружателем; сдвоенный дроссель; предохранительный клапан; гидрораспределитель 4/3 с электромагнитным управлением; гидрораспределитель 4/2 с электромагнитным управлением; путевые выключатели по ходу штока гидроцилиндров; панель счетчика циклов, тахометра и электронного секундомера; блоки электромагнитных реле; блок электрических кнопок; блок питания постоянного тока 24 В, 4 А; манометры с входными штуцерами с быстроразъемными соединениями; мерная и пополнительные емкости; панель управления силовым приводом насосной станции; - набор тройников и крестовин с быстроразъемными соединениями и набором рукавов высокого давления с быстроразъемными соединениями для сборки схем. Перечень лабораторных работ: 1. Экспериментальное исследование кавитационных и рабочих характеристик шестеренного насоса при различных частотах вращения вала насоса 2. Исследование характеристик предохранительного клапана 3. Исследование характеристик системы насос – предохранительный клапан 4. Экспериментальное исследование характеристики дросселя с обратным клапаном 5. Изучение принципа действия гидравлического распределителя, экспериментальное исследование герметичности гидрораспределителя 6. Изучение способов включения распределителя для управления нерегулируемым гидроприводом возвратно-поступательного действия без нагрузки. 7. Изучение способов включения распределителя для управления нерегулируемым гидроприводом вращательного действия без нагрузки. 8. Экспериментальное определение и исследование энергетических и механических характеристик нерегулируемого гидропривода возвратно-поступательного действия 9. Экспериментальное определение и исследование энергетических и механических характеристик нерегулируемого гидропривода вращательного действия 10. Экспериментальное определение и исследование энергетических и механических характеристик гидропривода вращательного действия последовательного дроссельного регулирования с установкой дросселя в линии нагнетания и слива 11. Экспериментальное определение и исследование энергетических и механических характеристик гидропривода дроссельного параллельного регулирования вращательного движения с применением дросселя 12. Экспериментальное определение и исследование энергетических и механических характеристик гидропривода дроссельного последовательного регулирования возвратно-поступательного движения с установкой дросселя в линии нагнетания и в линии слива 13. Экспериментальное определение и исследование энергетических и механических характеристик гидропривода дроссельного параллельного регулирования возвратно-поступательного движения с применением дросселя 14. Изучение блоков электрического управления. Прямое управление (управление кнопками). 15. Изучение блоков электрического управления. Непрямое управление (управление с помощью электромеханических реле). 16. Изучение работы гидравлических распределителей с электроуправлением. Схемы включения распределителей. 17. Схемы управления гидравлическим цилиндром с применением распределителей различных типов. Сборка схем. 18. Основы алгебры логики. Реализация логических функций одной переменной с помощью кнопок и электромеханических реле (логическая операция повторения; логическая операция инверсия («НЕ»). 19. Основы алгебры логики. Реализация логических функций двух переменных с помощью кнопок и электромеханических реле (логическая операция дизъюнкция («ИЛИ»); логическая операция конъюнкция («И»). 20. Применение логических операций при управлении исполнительным механизмом. Управление от нескольких входных сигналов (разработка схем с применением логической функции «ИЛИ» и сборка схем на стенде. разработка схем с применением логической функции «И» и сборка схем на стенде; разработка гидравлических схем с применением логических операций в различных сочетаниях). Сборка схем. 21. Реализация с помощью электромеханических реле схем «с самоподхватом». Сборка схем. 22. Изучение схем включения и характеристик датчика положения штока гидроцилиндра индуктивного типа с электрическим дискретным выходным сигналом. 23. Схемы гидроприводов с дискретным управлением по положению. Применение конечных выключателей в схемах. Сборка схем. 24. Разработка схем с управлением несколькими исполнительными механизмами. Последовательное управление. 25. Разработка схем циклического управления исполнительными механизмами. 26. Изучение схем гидроприводов с управлением скоростью перемещения в зависимости от положения штока гидроцилиндра с применением дросселя. | 642 | 9
13 | Типовой комплект учебного оборудования «Промышленные контроллеры в системах управления гидроприводами» СГУ-СТ-011-33ЛР | Типовой комплект учебного оборудования предназначен для проведения 33 лабораторных занятий по курсам «Промышленные контроллеры», «Системы электроавтоматики в управлении гидроприводами»; "Основы гидропривода"; "Элементы гидропривода"; "Гидропривод и гидроавтоматика"; "Объемные гидроприводы"; "Объемные гидромашины", т.д. группой 2–3 человека. В комплект входит - лабораторный учебный стенд, - учебное пособие по проведению лабораторных работ. В комплект учебного оборудования входит учебно-исследовательский стенд, компьютер (ноутбук), программное обеспечение необходимое для программирования контроллера и выполнения лабораторных работ., учебное пособие и руководство по эксплуатации. Состав учебного стенда: - рамная несущая конструкция со столешницей-поддоном, закрепленной на ней насосной станцией, выдвижным ящиком для хранения рукавов высокого давления и панелью, на которой закреплены электронные блоки управления, мерная и дополнительная емкости и исследуемые элементы: гидроцилиндр с направляющей для установки датчиков положения штока; гидромотор с датчиком оборотов; сдвоенный дроссель; предохранительный клапан; гидрораспределитель 4/3 с электромагнитным управлением; гидрораспределитель 4/2 с электромагнитным управлением; путевые выключатели по ходу штока гидроцилиндров; панель счетчика циклов, тахометра и электронного секундомера; блоки электромагнитных реле; блок электрических кнопок; блок промышленного логического контроллера; блок питания постоянного тока 24 В, 4 А; манометры с входными штуцерами с быстроразъемными соединениями; мерная и пополнительные емкости; панель управления силовым приводом насосной станции; - набор тройников и крестовин с быстроразъемными соединениями и набором рукавов высокого давления с быстроразъемными соединениями для сборки схем. Перечень лабораторных работ: 1. Исследование характеристик предохранительного клапана. 2.Исследование характеристик системы «насос — предохранительный клапан». 3. Экспериментальное исследование характеристики дросселя с обратным клапаном. 4. Изучение принципа действия гидравлического распределителя, экспериментальное исследование герметичности гидрораспределителя. 5. Изучение способов включения распределителя для управления нерегулируемым гидроприводом возвратно-поступательного действия без нагрузки. 6. Изучение способов включения распределителя для управления нерегулируемым гидроприводом вращательного действия без нагрузки. 7. Экспериментальное исследование регулировочных характеристик гидропривода вращательного действия последовательного дроссельного регулирования с установкой дросселя в линии нагнетания и слива. 8. Экспериментальное исследование регулировочных характеристик гидропривода дроссельного параллельного регулирования вращательного движения с применением дросселя. 9. Экспериментальное исследование регулировочных характеристик гидропривода последовательного дроссельного регулирования возвратно-поступательного движения с установкой дросселя в линии нагнетания и в линии слива. 10. Экспериментальное исследование регулировочных характеристик гидропривода параллельного дроссельного регулирования возвратно-поступательного движения с применением дросселя. 11. Изучение блоков электрического управления. Прямое управление (управление кнопками). 12. Изучение блоков электрического управления. Непрямое управление (управление с помощью электромеханических реле). 13. Изучение работы гидравлических распределителей с электроуправлением. Схемы включения распределителей. 14. Схемы управления гидравлическим цилиндром с применением распределителей различных типов. Сборка схем. 15. Основы алгебры логики. Реализация логических функций одной переменной с помощью кнопок и электромеханических реле (логическая операция повторения; логическая операция инверсия («НЕ»). 16. Основы алгебры логики. Реализация логических функций двух переменных с помощью кнопок и электромеханических реле (логическая операция дизъюнкция («ИЛИ»); логическая операция конъюнкция («И»). 17. Применение логических операций при управлении исполнительным механизмом. Управление от нескольких входных сигналов (разработка схем с применением логической функции «ИЛИ» и сборка схем на стенде. Разработка схем с применением логической функции «И» и сборка схем на стенде; разработка гидравлических схем с применением логических операций в различных сочетаниях). Сборка схем. 18. Реализация с помощью электромеханических реле схем «с самоподхватом». Сборка схем. 19. Изучение схем включения и характеристик датчика положения штока гидроцилиндра индуктивного типа с электрическим дискретным выходным сигналом. 20. Схемы гидроприводов с дискретным управлением по положению. Применение конечных выключателей в схемах. Сборка схем. 21. Разработка схем с управлением несколькими исполнительными механизмами. Последовательное управление. 22. Разработка схем циклического управления исполнительными механизмами. 23. Изучение схем гидроприводов с управлением скоростью перемещения в зависимости от положения штока гидроцилиндра с применением дросселя. 24. Изучение программирования промышленного контроллера: применение его для включения /выключения гидрораспределителя и ввод информации с кнопок и дискретных датчиков. 25…33. Лабораторные работы по п. 15…23 с применением промышленного контроллера. | 742.71 | 13
14 | Типовой комплект учебного оборудования «Объемные гидромашины и гидроустройства» СГУ-ИГМ-08-12ЛР-01 | Типовой комплект учебного оборудования предназначен для проведения 12 лабораторных занятий по курсам "Основы гидропривода"; "Элементы гидропривода"; "Гидропривод и гидроавтоматика"; "Объемные гидроприводы"; "Объемные гидромашины"; и т.д. группой 2–3 человека. В комплект входит: - учебный лабораторный стенд; - ноутбук для управления и измерения параметров; - программное обеспечение с описанием по применению; - руководство по проведению лабораторных работ. Стенд позволяет определять энергетические, нагрузочные и регулировочные характеристики гидроприводов. Имеется возможность изменения нагрузок на выходном звене — валу гидромотора. Информационно-измерительная система позволяет определять давление в различных точках системы, расходы (объемным способом), скорости вращения выходных звеньев, время, температуру рабочей жидкости, мощности в разных точках системы. Измерения осуществляются в автоматизированном режиме с записью данных с помощью компьютера. Часть измерения можно выполнять в ручном режиме. Состав: - основной насосный агрегат с возможностью регулирования частоты вращения приводного двигателя; частотный регулятор; два шестеренных гидромотора, один из которых работает в режиме насоса; набор рукавов с быстроразъемными соединениями для сборки схем; набор тройников и крестовин с быстроразъемными соединениями; предохранительный клапан; гидрораспределитель; блок двух дросселей с обратными клапанами; электронный счетчик импульсов и секундомер; мерную и пополнительную емкости; датчики давления и манометры; вакуумметр; ; блок согласования сигналов датчиков и входов компьютера. рабочая жидкость в количестве 20 л Перечень лабораторных работ: 1. Исследование характеристики основного насоса для получения коэффициентов для тарировки гидромотора и использования его в качестве расходомера. 2. Исследование характеристики основного насосного агрегата и влияние на характеристики частотного регулирования электропривода. 3. Исследование характеристик системы «насос — предохранительный клапан» при различных значениях давления настройки предохранительного клапана. 4. Экспериментальное исследование кавитационных и рабочих характеристик шестеренного насоса при различных частотах вращения вала насоса. 5. Исследование характеристик предохранительного клапана. 6. Исследование характеристик дросселя. 7. Изучение принципа действия гидравлического распределителя, экспериментальное исследование герметичности гидрораспределителя. 8. Исследование расходно-перепадных характеристик гидрораспределителя. 9. Экспериментальное определение и исследование энергетических и механических характеристик нерегулируемого гидропривода вращательного действия. 10. Экспериментальное определение и исследование энергетических и механических характеристик гидропривода вращательного действия последовательного дроссельного регулирования с установкой дросселя в линии нагнетания и слива. 11. Экспериментальное определение и исследование энергетических и механических характеристик гидропривода дроссельного параллельного регулирования вращательного движения с применением дросселя. 12. Экспериментальное определение и исследование энергетических и механических характеристик гидропривода вращательного действия последовательного дроссельного регулирования с установкой дросселя в линии нагнетания и слива. Автоматизированное проведение экспериментов. | 528.71 | 9
15 | Типовой комплект учебного оборудования «Регулируемые гидромашины, гидроприводы и гидроавтоматика» СГУ-РГГ-ГА-017-15ЛР-01 | В комплект поставки входит: – учебный лабораторный стенд «Регулируемые гидромашины, гидроприводы и гидроавтоматика» (в состав стенда входят следующие основные агрегаты и устройства: рамная несущая конструкция; гидравлический бак; насос аксиально-поршневой регулируемый; шаровые краны и регулировочная задвижка; гидромотор аксиально-поршневой с удаленным фрагментом корпуса для наблюдения за работой цилиндро-поршневой группы, гидроцилиндры; гидравлическая аппаратура управления и регулировки, манометры измерения давления в различных точках гидросистемы; вакуумметр; мерная и питательная емкости; электронные блоки управления и контроля за работой станции, датчики измерения и контроля положения элементов.); – рабочая жидкость в количестве 30 л; –учебное пособие по проведению лабораторных работ; – руководство по эксплуатации стенда; – паспорт стенда. Комплект позволяет проводить 15 учебных и лабораторных работ: 1. Изучение работы аксиально-поршневого насоса с регулируемым рабочим объемом. Экспериментальное определение гидравлической характеристики основного насосного агрегата стенда. 2. Изучение зависимости потребляемой мощности насосного агрегата от рабочего объема насоса. 3. Изучение потерь энергии при течении жидкости по трубопроводам. Экспериментальное определение зависимости величины потерь давления при течении по трубопроводу от расхода рабочей жидкости. 4. Изучение гидропередачи насос-мотор. Управление частотой вращения вала гидромотора насоса изменением рабочего объема регулируемого аксиально-поршневого насоса. 5. Изучение шестеренного насоса. Экспериментальное определение характеристики шестеренного насоса при различных частотах вращения вала насоса. Демонстрация явления кавитации в линии всасывания шестеренного насоса. 6. Экспериментальное исследование характеристик предохранительного клапана. 7. Экспериментальное исследование характеристик дросселя. 8. Изучение принципа действия гидравлического распределителя с ручным управлением. 9. Изучение принципа действия гидравлического распределителя с электромагнитным управлением, включение распределителя в электрическую схему. 10. Изучение управления гидроцилиндром двустороннего действия. 11. Изучение работы гидрозамка. 12. Последовательное дроссельное регулирование скорости гидропривода возвратно-поступательного действия. 13. Параллельное дроссельное регулирование скорости гидропривода возвратно-поступательного действия. 14. Последовательное дроссельное регулирование скорости гидропривода вращательного действия. 15. Параллельное дроссельное регулирование скорости гидропривода вращательного действия. Габаритные размеры: Длина, мм, 1400; Глубина, мм, 650; Высота, мм, 1800; Масса (без рабочей жидкости), кг, 190 | 730.12 | 12
16 | Типовой комплект учебного оборудования «Гидромашины и гидроприводы» СГУ-АПН-08-5ЛР-01 | Типовой комплект учебного оборудования предназначен для проведения 8 лабораторных занятий по курсам "Основы гидропривода"; "Элементы гидропривода"; "Гидропривод и гидроавтоматика"; "Объемные гидроприводы"; "Объемные гидромашины" и т.д. группой 2–3 человека. В комплект входит - учебный лабораторный стенд, - учебное пособие по проведению лабораторных работ. Состав учебного стенда: гидромотор, соединенный с дополнительным насосом-нагружателем; предохранительный клапан; сдвоенный дроссель с обратными клапанами. Габариты не более 1030 х 620 х 1800 мм. Перечень лабораторных работ: 1. Экспериментальное исследование кавитационных и рабочих характеристик шестеренного насоса при различных частотах вращения вала насоса. 2. Экспериментальное исследование характеристик предохранительного клапана. 3. Экспериментальное исследование характеристик основного насосного агрегата стенда — предохранительный клапан. 4. Экспериментальное исследование характеристик дросселя. 5. Экспериментальное определение и исследование энергетических и механических характеристик гидропривода дроссельного регулирования вращательного движения. | 516.12 | 9
17 | Типовой комплект учебного оборудования «Гидравлическая аппаратура» СГУ-СТ-010-8ЛР-01 | Стенд позволяет определять нагрузочные и регулировочные характеристики элементов гидропривода. Информационно-измерительная система позволяет определять давления в различных точках системы, расходы (объемным способом), время, температуру рабочей жидкости, мощности в разных точках системы. Стенд содержит один гидронасос, электродвигатель, элементы гидропривода (гидрораспределитель, двухлинейный и трехлинейный регуляторы расхода, редукционный клапан, предохранительные клапаны прямого и непрямого действия), другую направляющую, регулирующую аппаратуру, вспомогательные элементы (два гидравлических фильтра). Аппаратура соединена на стенде с помощью жестких трубопроводов с системой шаровых кранов, позволяющих осуществлять переключение в соответствии с задачами лабораторных работ. Характеристики стенда: давление номинальное – 5 МПа; напряжение питания 380 В, трехфазная сеть, потребляемая мощность, не более 2,5 кВт; габаритные размеры комплекса: 1010 х 510 х 1700, масса 150, емкость гидробака 18л. Список лабораторных работ: 1.Исследование характеристик гидравлического распределителя; 2. Исследование характеристики гидравлического фильтра 3.Исследование характеристики трехлинейного регулятора расхода 4. Исследование характеристик двухлинейного регулятора расхода 5.Исследование характеристик трехлинейного редукционного клапана 6.Исследование характеристик предохранительного клапана прямого действия 7. Исследование характеристик предохранительного клапана непрямого действия 8.Исследование характеристик регулируемого дросселя | 484.65 | 9
18 | Типовой комплект учебного оборудования «Гидроаппаратура и гидроавтоматика» СГУ-ГА-08-8ЛР-01 | Типовой комплект учебного оборудования предназначен для проведения 8 лабораторных занятий по курсам "Основы гидропривода"; "Элементы гидропривода"; "Гидропривод и гидроавтоматика"; "Объемные гидроприводы"; "Объемные гидромашины"; и т.д. группой 2–3 человека. В комплект входит: - учебный лабораторный стенд; - руководство по проведению лабораторных работ. Состав учебного стенда: - рамная несущая конструкция со столешницей-поддоном, закрепленной на ней насосной станцией и панелью, на которой закреплены электронные блоки управления, 2 мерные емкости и исследуемые элементы: гидрораспределитель; предохранительный клапан прямого действия; предохранительный клапан непрямого действия; дроссель с обратными клапанами; двухлинейный регулятор расхода; трехлинейный регулятор расхода; редукционный клапан, исследуемый фильтр. - набор тройников и крестовин с быстроразъемными соединениями и набором рукавов высокого давления с быстроразъемными соединениями для сборки схем. – учебное пособие по проведению лабораторных работ. Габариты не более 1030 х 620 х 1800 мм. Перечень лабораторных работ: 1. Исследование характеристик гидравлического распределителя. 2. Исследование характеристики гидравлического фильтра. 3. Исследование характеристики трехлинейного регулятора расхода. 4. Экспериментальное исследование характеристик двухлинейного регулятора расхода. 5. Экспериментальное исследование характеристик трехлинейного редукционного клапана. 6. Исследование характеристик предохранительного клапана прямого действия. 7. Исследование характеристик предохранительного клапана непрямого действия. 8. Исследование характеристик дросселя. | 478.35 | 9
19 | Учебно-исследовательский комплекс «Гидравлический привод подъемно-транспортных машин» СГУ-ГП-ПТМ-КР-016-15ЛР-01 | Комплекс учебного оборудования должен быть предназначен для проведения 15 экспериментальных лабораторных работ по изучению гидравлических приводов грузоподъемных механизмов подгруппой из 2...4 человек. Комплекс оборудования позволяет определять энергетические, нагрузочные и регулировочные характеристики гидроприводов. Информационно-измерительная система позволяет определять давления в различных точках системы, расходы (объемным способом), скорости выходных звеньев, время, мощности в разных точках системы. В комплект поставки входит: – модуль гидроаппаратуры комплекса «Гидравлический привод подъемно-транспортных машин» СГУ-ГП-ПТМ-КР-016-15ЛР-01; – комплект съемных рукавов высокого давления с муфтами быстроразъемных соединений; – модуль подъемного механизма СГУ-ГП-ПТМ-КР-016; – рабочая жидкость объемом не менее 40 л; – ноутбук с программным обеспечением; – описание лабораторных работ; – руководство по. Комплекс в базовой комплектации должен позволять проводить следующие лабораторные работы: 1. Изучение основных схем механизмов подъема и опускания стрелы гидроцилиндрами. Исследование работы привода при подъеме и опускании стрелы гидроцилиндром. Определение параметров состояния гидросистемы. 2. Изучение схемы включения гидроцилиндра механизма выдвижения телескопической стрелы в гидросистему. 3. Изучение работы секционного гидравлического распределителя. 4. Параллельная работа исполнительных механизмов. Использование секционного распределителя с ручным управлением для управления двумя исполнительными механизмами. 5. Схемы объемной синхронизации движения исполнительных механизмов. Изучение параметров работы гидросистемы. 6. Исследование параметров работы привода при работе телескопической стрелы в режиме выдвижения/втягивания при различных углах наклона и нагрузки. 7. Исследование характеристик насосной станции. 8. Исследование потерь давления на различных участках гидросистемы. 9. Исследование характеристик дросселя. 10. Исследование характеристик предохранительного клапана. 11. Исследование характеристик гидропривода с применением последовательного дроссельного регулирования с установкой дросселя в линию нагнетания. 12. Исследование характеристик гидропривода с применением последовательного дроссельного регулирования с установкой дросселя в линию слива. 13. Исследование характеристик гидропривода с применением параллельного дроссельного регулирования. 14. Исследование характеристик тормозного клапана. 15. Включение тормозного клапана в гидравлическую систему. Исследование характеристик гидропривода с применением тормозного клапана. | 679.76 | 16
20 | Типовой комплект учебного оборудования "Гидропривод дорожно-строительных и подъемно-транспортных машин"СГУ-ГП-ДСиПТМ-010-12ЛР-01 | Комплект предназначен для проведения 12 лабораторных занятий группой 2–3 человека. В комплект входит: – лабораторный стенд, – учебное пособие по проведению лабораторных работ. Состав учебного стенда: – рамная несущая конструкция с установленными на ней насосной станцией, выдвижным ящиком для хранения рукавов высокого давления и панелью. Крышка бака насосной станции одновременно выполняет роль рабочего стола при сборке гидравлических схем и поддона для временного размещения съемных элементов; закрепленные на панели электронные блоки управления, мерная и пополнительная емкости и исследуемые элементы: секционный гидрораспределитель с предохранительным клапаном; три гидроцилиндра; гидромотор соединенный с дополнительным насосом-нагружателем дополнительный предохранительный клапан; двухкоординатный блок гидравлического управления (джойстик); секционный гидрораспределитель с гидравлическим управлением; сдвоенный дроссель с обратными клапанами; набор тройников и крестовин с быстроразъемными соединениями и набором рукавов высокого давления с быстроразъемными соединениями для сборки схем. Перечень лабораторных работ: 1 – экспериментальное исследование кавитационных и рабочих характеристик шестеренного насоса при различных частотах вращения вала насоса; 2 – экспериментальное исследование характеристик предохранительного клапана; 3 – экспериментальное исследование характеристик основного насосного агрегата стенда насос - предохранительный клапан; 4 – экспериментальное исследование характеристик основного насосного агрегата стенда при работе на секционный распределитель; 5 – исследование гидравлических характеристик трубопровода; 6 – экспериментальное исследование характеристик дросселя; 7 – экспериментальное исследование характеристик гидравлического блока управления (джойстика); 8 – экспериментальное исследование характеристик гидравлического распределителя при его управлении с помощью блока управления (джостика); 9 – экспериментальное определение и исследование энергетических и механических характеристик нерегулируемого гидропривода возвратно-поступательного действия; 10 – экспериментальное определение и исследование энергетических и механических характеристик нерегулируемого гидропривода вращательного действия; 11 – экспериментальное определение и исследование энергетических и механических характеристик гидропривода дроссельного регулирования вращательного движения с различной установкой дросселя. 12 – экспериментальное определение и исследование энергетических и механических характеристик гидропривода дроссельного регулирования возвратно-поступательного движения с различной установкой дросселя. | 742.71 | 10
21 | Учебно-исследовательский лабораторный комплекс «Электрогидравлические следящие приводы - сравнение способов регулирования» СГУ-ЭГСП-ССР-016 | Лабораторный комплекс предназначен для изучения статических и динамических характеристик электрогидравлических приводов систем слежения и стабилизации, мехатронных гидравлических модулей со сравнением способов регулирования: дроссельного и объемного, аналогового управления и цифрового. Состоит из учебно-исследовательского стенда и компьютера для автоматизированного сбора данных. Снабжен учебно-методическими материалами и программным обеспечением по проведению учебно-исследовательских работ. В состав стенда входят: насосный агрегат с регулируемым реверсивным насосом пропорционального электрического управления, гидравлический привод возвратно-поступательного действия с датчиком обратной связи по положению привода и датчиками давлений в полостях исполнительного механизма. Нагрузка на привод создается вторым исполнительным механизмом (гидроцилиндром с управлением по давлению. Имеется возможность изменения инерционной нагрузки с определенным шагом. Управляющими устройствами являются распределители с пропорциональным управлением для дроссельной системы управления. Электронная система управления данными распределителями содержит аналоговую систему управления и цифровую с возможностью переключения этих систем. в систему включен промышленный контроллер. При объемном способе управления используется пропорциональное электрическое управление рабочим объемом насоса, включая реверс потока. Электронная система позволяет осуществлять управление с помощью компьютера и осуществлять сбор информации. | 1548.35 | 12
22 | Автоматизированный лабораторный комплекс «Гидропривод мобильной техники" СГУ-ГМТ-012-11ЛР-01 | В комплект поставки входит: – стенд учебный "Гидропривод мобильной техники" СГУ-ГМТ-012-11ЛР-01; – рабочая жидкость объемом не менее 40 л; – ноутбук с программным обеспечением; – описание лабораторных работ и программного обеспечения для учебно-исследовательского комплекса "Гидропривод мобильной техники" СГУ-ГМТ-012-11ЛР-01; – руководство по эксплуатации учебно-исследовательского комплекса "Гидропривод мобильной техники" СГУ-ГМТ-012-11ЛР-01 Лабораторные работы 1.Изучение особенностей конструкции трансмиссии; 2.Изучение программного обеспечения для управления двигателем; 3.Изучение программного обеспечения для управления насосом; 4.Изучение характеристик насоса при его работе в режиме постоянной мощности; 5. Изучение характеристик насоса при его работе в режиме пропорционального управления рабочим объемом; 6. Изучение характеристик насоса при его работе в режиме LS-регулирования; 7. Изучение характеристик насоса при его работе в режиме постоянной мощности 8. Изучение методов согласования характеристик насосного агрегата и двигателя; 9.Работа системы двигатель-насос на исполнительный механизм - гидромотор: определение внешней механической характеристики трансмиссии при работе насоса в режиме постоянной мощности; 10.Работа системы двигатель-насос на исполнительный механизм - гидромотор: определение внешней механической характеристики трансмиссии при работе насоса в режиме LS-регулирования. 11.Работа системы двигатель-насос на исполнительный механизм - гидромотор: определение внешней механической характеристики трансмиссии при работе насоса пропорционального управления рабочим объемом насоса. | 1208.47 | 12
23 | Исследовательский комплекс «Гидравлический перегрузочный манипулятор» СГУ-ГПМ-РУ-011 | Исследовательский комплекс «Гидравлический перегрузочный манипулятор» с учебно-методическими материалами предназначен для проведения исследовательских и учебных лабораторных работ по курсам изучения гидроприводов, подъемно-транспортных машин, динамики машин. Одновременно работы проводятся с группой 2...3 обучаемых человека. Стенд позволяет определять энергетические, динамические и регулировочные характеристики гидроприводов применяемых в подъемно-транспортных машинах с пропорциональным ручным управлением. Информационно-измерительная система позволяет определять давления в различных точках системы, расходы (объемным способом), перемещения и скорости движения выходных звеньев, время, мощности в разных точках системы. В комплект поставки входит: – насосная станция исследовательского комплекса «Гидравлический перегрузочный манипулятор» с блоком гидравлического управления: гидрораспределители с ручным управлением и управлением от джойстика, панели управления с платой АЦП для согласования сигналов, манометры; электрические приборы индикации давления в различных точках гидросистемы, тумблеры и кнопки управления, гидрораспределители с ручным и гидравлическим управлением. – крано-манипуляторная установка исследовательского комплекса «Гидравлический перегрузочный манипулятор»: исполнительные органы (механизм поворота, стрела, рукоять, захват), гидроцилиндры, датчики давления в гидроцилиндрах, датчики перемещения; – система сбора данным и управления исследовательского комплекса «Гидравлический перегрузочный манипулятор»: ноутбук с лицензионной операционной системой Windows 7, плата АЦП; – программное обеспечение для сбора данных (установлено на ноутбуке) с описанием по применению; – паспорт исследовательского комплекса «Гидравлический перегрузочный манипулятор»; – руководство по эксплуатации исследовательского комплекса «Гидравлический перегрузочный манипулятор»; – методические указания по проведению лабораторных работ «Гидравлический перегрузочный манипулятор»; Характеристики комплекса: Давление эксплуатации: номинальное – 8,5 МПа, максимальное – 9 МПа; напряжение питания 380 В, трехфазная сеть, потребляемая мощность, не более 3 кВт; габаритные размеры комплекса: 2500 х 1500 х 1900, масса 250, емкость гидробака 40л, масса поднимаемого груза 20 кг. | 994.47 | 16
24 | Исследовательский комплекс «Гидравлический перегрузочный манипулятор», СГУ-ГПМ-ЭГСП-011 | Исследовательский комплекс «Гидравлический перегрузочный манипулятор» с учебно-методическими материалами предназначен для проведения исследовательских и учебных лабораторных работ по курсам изучения гидроприводов, подъемно-транспортных машин, динамики машин. Одновременно работы проводятся с группой 2...3 обучаемых человека. Стенд позволяет определять энергетические, динамические и регулировочные характеристики гидроприводов применяемых в подъемно-транспортных машинах с пропорциональным электрогидравлическим управлением. Информационно-измерительная система позволяет определять давления в различных точках системы, расходы (объемным способом), перемещения и скорости движения выходных звеньев, время, мощности в разных точках системы. В комплект поставки входит: – насосная станция исследовательского комплекса «Гидравлический перегрузочный манипулятор» с блоком гидравлического управления: панели управления с платой ЦАП-АЦП для согласования сигналов, джойстики управления элементами манипулятора, гидравлические дроссели гидроаккумулятор, манометры; электрические приборы индикации давления в различных точках гидросистемы, тумблеры и кнопки управления, пропорциональные гидрораспределители. – крано-манипуляторная установка исследовательского комплекса «Гидравлический перегрузочный манипулятор»: исполнительные органы (механизм поворота, стрела, рукоять, захват), гидроцилиндры, датчики давления в гидроцилиндрах, датчики перемещения; – система сбора данным и управления исследовательского комплекса «Гидравлический перегрузочный манипулятор»: ноутбук с лицензионной операционной системой Windows 7, плата АЦП-ЦАП; – программное обеспечение для сбора данных (установлено на ноутбуке) с описанием по применению; – паспорт исследовательского комплекса «Гидравлический перегрузочный манипулятор»; – руководство по эксплуатации исследовательского комплекса «Гидравлический перегрузочный манипулятор»; – методические указания по проведению лабораторных работ «Гидравлический перегрузочный манипулятор»; Характеристики комплекса: Давление эксплуатации: номинальное – 8,5 МПа, максимальное – 9 МПа; напряжение питания 380 В, трехфазная сеть, потребляемая мощность, не более 3 кВт; габаритные размеры комплекса: 2500 х 1500 х 1900, масса 250, емкость гидробака 40л, масса поднимаемого груза 20 кг. | 1145.53 | 16
25 | Учебно-исследовательский лабораторный комплекс «Многоканальный электрогидравлический следящий резервированный привод» СГУ-МРЭГСП-016-36ЛР-01 | Лабораторный комплекс предназначен для изучения схем построения резервированных многоканальных электрогидравлических следящих приводов и источников энергоснабжения летательных аппаратов (насосных станций) с системой самодиагностики и ликвидации отказов. Состоит из учебно-исследовательского стенда, компьютера для управления, программирования контроллера и автоматизированного сбора данных. Снабжен учебно-методическими материалами по проведению 36 учебно-исследовательских работ, программным обеспечением, позволяющим расширять и добавлять количество лабораторных работ. В состав стенда входят два основных насосных агрегата, выполненных на основе регулируемых аксиально-поршневых насосов, три вспомогательных, содержит два следящих электрогидравлических привода с системой обратных связей. Каждый электрогидравлический привод состоит из гидроцилиндра с датчиком перемещения, пропорционального электрогидравлического распределителя (сервоклапана) и клапана кольцевания. Электронная система управления содержит контроллер для исследования возможностей цифрового программного управления. Предусмотрена имитация неисправностей в электронных системах привода и отказов гидравлических систем. Стенд позволяет исследовать динамические характеристики приводов и насосных станций при их работе в штатном режиме и в режиме имитации неисправностей. | 2479.88 | 16
26 | Учебно-исследовательский лабораторный комплекс «Электрогидравлический следящий привод» СГУ-ЭГСП-016-15ЛР | Лабораторный комплекс предназначен для изучения электрогидравлических приводов систем слежения и стабилизации, мехатронных гидравлических модулей. Состоит из учебно-исследовательского стенда и компьютера для автоматизированного сбора данных. Снабжен учебно-методическими материалами по проведению учебно-исследовательских работ, программным обеспечением, позволяющим расширять и добавлять количество лабораторных работ. В состав стенда входят: насосный агрегат с пневмогидравлическим аккумулятором, электрогидравлический привод с датчиком обратной связи по перемещению и датчиками давлений в полостях гидроцилиндра и в линии питания и механизм нагружения гидропривода. Эектрогидравлический привод состоит из гидроцилиндра и пропорционального гидравлического распределителя. Электронная система управления содержит аналоговый блок управления для исследования влияния коэффициентов обратных связей. | 566.47 | 12
27 | Учебно-исследовательский лабораторный комплекс «Электрогидравлический следящий привод с цифровым управлением» СГУ-ЭГСП-ПЛК-ЦПУ-21ЛР | Лабораторный комплекс предназначен для изучения электрогидравлических приводов систем слежения и стабилизации, мехатронных гидравлических модулей. Состоит из учебно-исследовательского стенда и компьютера для программирования контроллера, управления стендом и автоматизированного сбора данных. Снабжен учебно-методическими материалами и программным обеспечением по проведению учебно-исследовательских работ. В состав стенда входят: насосный агрегат с пневмогидравлическим аккумулятором, электрогидравлический привод с датчиком обратной связи по перемещению и датчиками давлений в полостях гидроцилиндра и в линии питания и механизм нагружения гидропривода. Электрогидравлический привод состоит из гидроцилиндра и пропорционального электрогидравлического распределителя (сервоклапана). Электронная система управления содержит аналоговый блок управления и промышленный контроллер для сравнительных исследований аналоговых и цифровых систем управления. | 1107.76 | 12
28 | Учебно-исследовательский лабораторный комплекс «Электрогидравлический следящий привод объемного регулирования» СГУ-ЭГСП-ОР-ГМ-016 | Лабораторный комплекс предназначен для изучения статических и динамичесских характеристик электрогидравлических приводов систем слежения и стабилизации, мехатронных гидравлических модулей с объемным способом регулирования с использованием в качестве привода гидромотора. Состоит из учебно-исследовательского стенда и компьютера для автоматизированного сбора данных. Снабжен учебно-методическими материалами и программным обеспечением по проведению учебно-исследовательских работ. В состав стенда входят: насосный агрегат с регулируемым реверсивным насосом пропорционального электрического управления, гидравлический привод вращательного действия на основе гидромотора с датчиком частоты вращения вала гидромотора. Нагрузка на привод - инерционная с определенным шагом. Для управления используется пропорциональное электрическое управление рабочим объемом насоса, включая реверс потока. Электронная система позволяет осуществлять управление с помощью компьютера и осуществлять сбор информации. | 1246.24 | 12
29 | Учебно-исследовательский лабораторный комплекс «Электрогидравлические следящие приводы объемного регулирования» СГУ-ЭГСП-ОР-ГЦ-016 | Лабораторный комплекс предназначен для изучения статических и динамических характеристик электрогидравлических приводов систем слежения и стабилизации, мехатронных гидравлических модулей с исполнительным механизмом возвратно-поступательного действия. Состоит из учебно-исследовательского стенда и компьютера для автоматизированного сбора данных. Снабжен учебно-методическими материалами и программным обеспечением по проведению учебно-исследовательских работ. В состав стенда входят: насосный агрегат с регулируемым реверсивным насосом пропорционального электрического управления, гидравлический привод возвратно-поступательного действия с датчиком обратной связи по положению привода и датчиками давлений в полостях исполнительного механизма. Нагрузка на привод создается вторым исполнительным механизмом (гидроцилиндром с управлением по давлению. Имеется возможность изменения инерционной нагрузки с определенным шагом. Управляющими устройствами являются распределители с пропорциональным управлением (сервоклапаны). Электронная система управления содержит аналоговую систему управления. В систему управления включен промышленный контроллер. Электронная система позволяет осуществлять управление с помощью компьютера и осуществлять сбор информации. | 1246.24 | 12
30 | Виртуальный лабораторный стенд "Основы гидравлики и гидропривода" | Виртуальный учебный стенд позволяет проводить практические занятия с применением ПЭВМ с целью реализации различных форм контроля знаний (входного контроля, текущего контроля). Представляет собой программное обеспечение для ОС Windows с удобным графическим интерфейсом и навигационным меню. В режиме входного контроля реализованы тестовые задания по данной тематике, а в режиме текущего контроля ПО позволяет проводить полноценные лабораторные работы на виртуальной экспериментальной установке, которая содержит электрические принципиальные схемы, 3D модели функциональных элементов и элементов измерения. Результат сохраняется для каждого пользователя, полученные данные позволяют оформить отчет по лабораторной работе, проанализировать данные и сделать выводы. | 129.71 | 8 | Только программное обеспечение - без ПК. Ноутбук, ПК, ЖК телевизор за отдельную плату
31 | Виртуальный лабораторный стенд "Гидроприводы и гидромашины" | Виртуальный учебный стенд позволяет проводить практические занятия с применением ПЭВМ с целью реализации различных форм контроля знаний (входного контроля, текущего контроля). Представляет собой программное обеспечение для ОС Windows с удобным графическим интерфейсом и навигационным меню. В режиме входного контроля реализованы тестовые задания по данной тематике, а в режиме текущего контроля ПО позволяет проводить полноценные лабораторные работы на виртуальной экспериментальной установке, которая содержит электрические принципиальные схемы, 3D модели функциональных элементов и элементов измерения. Результат сохраняется для каждого пользователя, полученные данные позволяют оформить отчет по лабораторной работе, проанализировать данные и сделать выводы. | 129.71 | 8 | Только программное обеспечение - без ПК. Ноутбук, ПК, ЖК телевизор за отдельную плату
32 | Виртуальный лабораторный стенд "Гидродинамика" | Виртуальный учебный стенд позволяет проводить практические занятия с применением ПЭВМ с целью реализации различных форм контроля знаний (входного контроля, текущего контроля). Представляет собой программное обеспечение для ОС Windows с удобным графическим интерфейсом и навигационным меню. В режиме входного контроля реализованы тестовые задания по данной тематике, а в режиме текущего контроля ПО позволяет проводить полноценные лабораторные работы на виртуальной экспериментальной установке, которая содержит электрические принципиальные схемы, 3D модели функциональных элементов и элементов измерения. Результат сохраняется для каждого пользователя, полученные данные позволяют оформить отчет по лабораторной работе, проанализировать данные и сделать выводы. | 129.71 | 8 | Только программное обеспечение - без ПК. Ноутбук, ПК, ЖК телевизор за отдельную плату
33 | Гидропривод и гидроавтоматика
34 | Типовой комплект учебного оборудования «Гидропривод и гидроавтоматика» СГУ-УН-08-26ЛР-01 | Типовой комплект учебного оборудования предназначен для проведения 26 лабораторных занятий по курсам "Основы гидропривода"; "Элементы гидропривода"; "Гидропривод и гидроавтоматика"; "Объемные гидроприводы"; "Объемные гидромашины" и т.д. группой 2–3 человека. В комплект входит - учебный лабораторный стенд, - учебное пособие по проведению лабораторных работ. Состав учебного стенда: Односторонний лабораторный стенд (на 3-4 человека) с установленными не столе монтажной панелью и стойкой для крепления электрических блоков управления. Размеры монтажной панели 900х700 мм. Монтажная панель служит для быстрой установки необходимых гидравлических съемных элементов и устройств при сборке изучаемых гидравлических схем. Габариты размеры: (не более) 1450х650х1950 мм. Комплектация стенда: – гидроцилиндр – 2 шт.; – гидромотор – 1 шт.; – насос-нагружатель – 1 шт.; – исследуемый трубопровод – 1 шт.; – гидрораспределитель схемы 574 с ручным управлением – 1 шт.; – гидрораспределитель схемы 64 с ручным управлением – 1 шт.; – сдвоенный регулируемый дроссель с обратными клапанами – 1шт; – клапан предохранительный прямого действия – 1шт.; – клапан редукционный – 1 шт; – регулятор расхода двухлинейный – 1 шт.; – регулятор расхода трехлинейный – 1 шт.; – управляемый обратный клапан (гидрозамок) – 1 шт.; – Манометры стационарно установленные – 4 шт.; – Манометры на съемных плитах – 2 шт.; – Вакуумметр – 1 шт.; – Электронный тахометр совмещенный с секундомером и счетчиком импульсов – 1 шт. | 767.88 | 10
35 | Типовой комплект учебного оборудования «Гидропривод и гидроавтоматика» СГУ-УН-08-26ЛР-02 | Стенд представляет собой развитие стенда СГУ-УН-08-26ЛР-01 в варианте с двусторонним рабочим местом учащихся. Отличается от стенда СГУ-УН-08-26ЛР-01 двойной комплектацией элементов и габаритными размерами. Габариты размеры двустороннего стенда: (не более) 1450х850х1950 мм. Монтажные панели размещены с каждой стороны, что обеспечивает одновременное проведение лабораторных работ группой из 4..8 человек. 26 лаб. работ. | 1246.24 | 10
36 | Типовой комплект учебного оборудования «Гидропривод и электрогидроавтоматика» СГУ-УН-08-40ЛР-01 | Типовой комплект учебного оборудования предназначен для проведения 40 лабораторных занятий группой 2–3 человека. В комплект входит - учебный лабораторный стенд, - учебное пособие по проведению лабораторных работ. Состав учебного стенда: Стенд выполнен в виде одностороннего лабораторного стола с установленными на нем монтажной панелью и стойкой для крепления электрических блоков управления. Размеры монтажной панели 900х700 мм. Монтажная панель служит для быстрой установки необходимых гидравлических съемных элементов и устройств при сборке изучаемых гидравлических схем. Габариты размеры одностороннего стенда: (не более) 1450х650х1950 мм. Стенд обеспечивает проведение занятий группой по 3-4 человека. Комплектация стенда: – гидроцилиндр – 3 шт.; – гидромотор – 1 шт.; – насос-нагружатель – 1 шт.; – исследуемый трубопровод – 1 шт. – гидрораспределитель схемы 574 с ручным управлением – 1 шт.; – гидрораспределитель схемы 64 с ручным управлением – 1 шт.; – гидрораспределитель схемы 44 с ручным управлением – 1 шт.; – гидрораспределитель схемы 574 с электромагнитным управлением – 1 шт.; – гидрораспределитель схемы 64 с с электромагнитным управлением – 1 шт.; – гидрораспределитель схемы 44 с с электромагнитным управлением – 1 шт.; – регулируемый дроссель с обратными клапанами – 2шт; – клапан предохранительный прямого действия – 1шт.; – клапан предохранительный непрямого действия – 1шт.; – клапан редукционный – 1 шт; – регулятор расхода двухлинейный – 1 шт.; – регулятор расхода трехлинейный – 1 шт.; – управляемый обратный клапан (гидрозамок) – 1 шт.; - реле давления - 1шт. – манометры стационарно установленные – 4 шт.; – манометры на съемных плитах – 2 шт.; – вакуумметр – 1 шт.; – электронный тахометр совмещенный с секундомером и счетчиком импульсов – 1 шт; – дискретные датчики положения штока гидроцилиндра с электрическими выходами – 4 шт. – блок кнопок – 1 шт.; – блок электромеханических реле – 3 шт. | 818.24 | 10
37 | Типовой комплект учебного оборудования «Гидропривод и электрогидроавтоматика» СГУ-УН-08-40ЛР-02 | Стенд представляет собой развитие стенда СГУ-УН-08-40ЛР-01 в варианте с двусторонним рабочим местом учащихся. Отличается от стенда СГУ-УН-08-26ЛР-01 двойной комплектацией элементов и габаритными размерами. Габариты размеры двустороннего стенда: (не более) 1450х850х1950 мм. Монтажные панели размещены с каждой стороны, что обеспечивает одновременное проведение лабораторных работ группой из 4..8 человек. 26 лаб. работ. | 1384.71 | 10
38 | Типовой комплект учебного оборудования «Гидропривод, гидроавтоматика и автоматизация технологических процессов» СГУ-УН-08-81ЛР-01 | Типовой комплект учебного оборудования предназначен для проведения 81 лабораторных занятий по курсам "Основы гидропривода"; "Элементы гидропривода"; "Гидропривод и гидроавтоматика"; "Объемные гидроприводы"; "Объемные гидромашины"; " электрические системы управления в гидроприводе"; "Элементы электроавтоматики в гидроприводе" и т.д. группой 2–3 человека. В комплект входит - учебный лабораторный стенд, - учебное пособие по проведению лабораторных работ. Стенд выполнен в виде одностороннего лабораторного стола с установленными на нем монтажной панелью и стойкой для крепления электрических блоков управления. Размеры монтажной панели 900х700 мм. Монтажная панель служит для быстрой установки необходимых гидравлических съемных элементов и устройств при сборке изучаемых гидравлических схем. Габариты размеры одностороннего стенда: (не более) 1450х650х1950 мм. Стенд обеспечивает проведение занятий группой по 3-4 человека. Комплектация стенда: – гидроцилиндр – 2 шт.; – гидромотор – 1 шт.; – насос-нагружатель – 1 шт.; – исследуемый трубопровод – 1 шт. – гидрораспределитель схемы 574 с ручным управлением – 1 шт.; – гидрораспределитель схемы 64 с ручным управлением – 1 шт.; – гидрораспределитель схемы 44 с ручным управлением – 1 шт.; – гидрораспределитель схемы 574 с электромагнитным управлением – 1 шт.; – гидрораспределитель схемы 64 с с электромагнитным управлением – 1 шт.; – гидрораспределитель схемы 44 с с электромагнитным управлением – 1 шт.; – сдвоенный регулируемый дроссель с обратными клапанами – 1шт; – клапан предохранительный прямого действия – 1шт.; – клапан предохранительный непрямого действия – 1шт.; – клапан редукционный – 1 шт; – регулятор расхода двухлинейный – 1 шт.; – регулятор расхода трехлинейный – 1 шт.; – управляемый обратный клапан (гидрозамок) – 1 шт.; – делитель потока – 1 шт; - аккумулятор – 1 шт; – пропорциональный распределитель – 1 шт.; – пропорциональный предохранительный клапан – 1 шт.; – электронные блоки управления и согласования для пропорциональной аппаратуры – 3 шт. – манометры стационарно установленные – 4 шт.; – манометры на съемных плитах – 2 шт.; – вакуумметр – 1 шт.; – электронный тахометр совмещенный с секундомером и счетчиком импульсов – 1 шт; – датчик давления – 3 шт.; – аналоговый датчик перемещения – 1 шт; – дискретные датчики положения штока гидроцилиндра с электрическими выходами – 4 шт. – блок кнопок – 1 шт.; – блок электромеханических реле – 2 шт.; – управляющий программируемый контроллер – 1 шт.; – ноутбук – 1 шт.; – плата ЦАП-АЦП – 1 шт.; – блок согласования платы ЦАП-АЦП с электронными блоками управления и датчиками – 1 шт. | 2391.76 | 10
39 | Типовой комплект учебного оборудования «Гидропривод, гидроавтоматика и автоматизация технологических процессов» СГУ-УН-08-81ЛР-02 | Стенд представляет собой развитие стенда СГУ-УН-08-81ЛР-01 в варианте с двусторонним рабочим местом учащихся. Отличается от стенда СГУ-УН-08-57ЛР-01 двойной комплектацией элементов и габаритными размерами. Габариты размеры дыустороннего стенда: (не более) 1450х850х1950 мм. Монтажные панели размещены с каждой стороны, что обеспечивает одновременное проведение лабораторных работ группой из 4..6 человек | 4657.65 | 10
40 | Типовой комплект учебного оборудования серии СГУ-УН | Лабораторные стенды серии СГУ-УН.. изготавливается с любым перечнем комплектации и соответствующим перечнем лабораторных работ из списка комплектации и перечня работ, указанных для стендов «Гидропривод и гидроавтоматика» СГУ-УН-08-26ЛР-01 и «Гидропривод, гидроавтоматика и автоматизация технологических процессов» СГУ-УН-08-57ЛР-02. | по запросу | по запросу
41 | Разрезные модели гидравлических элементов по курсам «Основы гидропривода», «Объемные гидромашины» «Элементы гидропривода», «Теория проектирования гидавлических и электрогидравлических приводов» (Все разрезные модели и наборы сопровождаются учебным пособием для изучения устройства и принципа действия изучаемых элементов)
42 | Набор разрезных элементов по курсу «Гидравлика и гидропривод» | – разрезная модель насоса пластинчатого, – разрезная модель гидромотора аксиально-поршневого с наклонным диском; – разрезная модель гидрораспределителя с ручным управлением; – разрезная модель гидрораспределителя с электромагнитным управлением; – разрезная модель гидрораспределителя с электрогидравлическим управлением; – разрезная модель дросселя с обратным клапаном модульного типа; – разрезная модель клапана предохранительного модульного типа прямого действия; – разрезная модель гидрозамка модульного типа | 178.79 | 7
43 | Набор разрезных элементов по курсу «Основы гидроавтоматики» | – разрезная модель гидрораспределителя с ручным управлением; – разрезная модель гидрораспределителя с электромагнитным управлением; – разрезная модель гидрораспределителя с электрогидравлическим управлением; – разрезная модель дросселя с обратным клапаном модульного типа; – разрезная модель клапана предохранительного модульного типа прямого действия; – разрезная модель клапан предохранительный непрямого действия стыкового монтажа; – разрезная модель регулятор расхода двухлинейный с обратным клапаном; – разрезная модель гидрозамка модульного типа | 171.15 | 7
44 | Разрезная модель насоса аксиально-поршневого с наклонным блоком |  | 46.53 | 6 | при заказе свыше 8 шт. скидка 3%
45 | Разрезная модель насоса радиально-поршневого |  | 64.8 | по запросу
46 | Разрезная модель насоса пластинчатого |  | 24.93 | по запросу
47 | Разрезная модель насоса пластинчатого для смазки |  | 14.95 | по запросу
48 | Разрезная модель насоса шестеренного для смазки |  | 11.64 | по запросу
49 | Разрезная модель насоса шестеренного |  | 11.64 | по запросу
50 | Разрезная модель насоса аксиально-поршневого регулируемого |  | 131.27 | по запросу
51 | Разрезная модель насоса пластинчатого регулируемого |  | 131.27 | по запросу
52 | Разрезная модель гидромотора аксиально-поршневого с наклонным диском |  | 36.55 | по запросу
53 | Разрезная модель гидромотора аксиально-поршневого с наклонным блоком |  | 46.53 | по запросу
54 | Разрезная модель гидромотора шестеренного |  | 15.12 | по запросу
55 | Разрезная модель гидрораспределителя с электромагнитным управлением |  | 21.93 | по запросу
56 | Разрезная модель гидрораспределителя с электрогидравлическим управлением |  | 44.04 | по запросу
57 | Разрезная модель гидрораспределителя с ручным управлением |  | 14.95 | по запросу
58 | Разрезная модель клапана обратного стыкового монтажа |  | 13.62 | по запросу
59 | Разрезная модель клапана обратного трубного монтажа |  | 9.96 | по запросу
60 | Разрезная модель клапана обратного модульного типа |  | 11.96 | по запросу
61 | Разрезная модель гидрозамка стыкового монтажа |  | 16.29 | по запросу
62 | Разрезная модель гидрозамка модульного типа |  | 13.62 | по запросу
63 | Разрезная модель гидрозамка трубного монтажа |  | 13.62 | по запросу
64 | Разрезная модель клапана предохранительного непрямого действия, стыкового монтажа |  | 24.26 | по запросу
65 | Разрезная модель клапана предохранительного модульного типа прямого действия |  | 15.15 | по запросу
66 | Разрезная модель клапана предохранительного модульного типа непрямого действия |  | 20.78 | по запросу
67 | Разрезная модель клапана предохранительного прямого действия трубного монтажа |  | 14.28 | по запросу
68 | Разрезная модель клапана предохранительного непрямого действия трубного монтажа |  | 24.26 | по запросу
69 | Разрезная модель клапана давления с обратным клапаном |  | 15.79 | по запросу
70 | Разрезная модель универсального клапана давления |  | 15.79 | по запросу
71 | Разрезная модель дросселя с обратным клапаном модульного типа |  | 12.96 | по запросу
72 | Разрезная модель дросселя стыкового монтажа |  | 20.61 | по запросу
73 | Разрезная модель дросселя с обратным клапаном трубного монтажа |  | 12.96 | по запросу
74 | Разрезная модель регулятора расхода двухлинейного |  | 24.26 | по запросу
75 | Разрезная модель регулятора расхода двухлинейного с обратным клапаном |  | 25.25 | по запросу
76 | Разрезная модель регулятора расхода трехлинейного |  | 25.25 | по запросу
77 | Разрезная модель клапана редукционного непрямого действия (стыковой или трубный монтаж) |  | 25.25 | по запросу
78 | Разрезная модель клапана редукционного прямого действия модульного монтажа |  | 18.6 | по запросу
79 | Разрезная модель клапана редукционного непрямого действия модульного монтажа |  | 25.25 | по запросу
80 | Разрезная модель делителя расхода дроссельного типа |  | 28.92 | по запросу
81 | Разрезная модель гидроцилиндра |  | 32.51 | по запросу
82 | Разрезная модель гидроаккумулятора |  | 40.48 | по запросу
83 | Разрезная модель быстроразъемного соединения |  | 11.96 | по запросу
84 | Разрезная модель гидрораспределителя с ручным управлением для мобильной техники |  | 30.58 | по запросу
85 | Разрезная модель модуля управления типа "Джойстик" для гидравлических устройств |  | 44.54 | по запросу
86 | Разрезная модель гидрораспределителя с гидравлическим управлением для мобильной техники |  | 47.19 | по запросу
87 | Разрезная модель электрогидравлического усилителя мощности типа сопло-заслонка-золтник |  | 93.05 | по запросу
88 | Разрезная модель клапана тормозного |  | 25.92 | по запросу
89 | Разборка-сборка насоса радиально-поршневого |  | 83.08 | 8
90 | Разборка-сборка насоса пластинчатого |  | 35.25 | 8
91 | Разборка-сборка гидрораспределителя с электрогидравлическим управлением |  | 56.65 | 8
92 | Разборка-сборка Разрезная модель гидрозамка стыкового монтажа |  | 28.95 | 8
93 | Разборка-сборка клапана предохранительного непрямого действия, стыкового монтажа |  | 33.99 | 8
94 | Разборка-сборка Разрезная модель гидроцилиндра |  | 30.21 | 8
95 | Планшеты и наглядные пособия
96 | Планшет «Гидрораспределитель с электрогидравлическим управлением" | Планшет с изображением конструкции и схемы работы гидрораспределителя, гидрораспределитель в разрезе. | 69.79 | 6
97 | Планшет «Насос пластинчатый» | Планшет с изображением конструкции и схемы работы насоса, насос в разрезе | 53.18 | 6
98 | Планшет «Гидроцилиндр» | Планшет с изображением конструкции и схемы работы гидроцилиндра, гидроцилиндр в разрезе | 54.84 | 6
99 | Планшет «Клапан давления с обратным клапаном» | Планшет с изображением конструкции и схемы работы клапана давления с обратным клапаном, клапан давления с обратным клапаном в разрезе. | 51.51 | 6
100 | Планшет «Насос пластинчатый для систем смазки» | Планшет с изображением конструкции и схемы работы пластинчатого насоса смазочных систем, насос в разрезе | 48.18 | 9
101 | Планшет «Гидрозамок» | Планшет с изображением конструкции и схемы работы гидрозамка стыкового исполнения, гидрозамок в разрезе | 49.85 | 6
102 | Планшеты «НА ЗАКАЗ» | можно заказывать по одному планшету с разрезными элементами из списка п.37-82, цену и сроки уточнять. | по запросу | 9 | Цена по запросу
103 | Планшет «Гидравлика и гидроприводы» (3 шт.) | 1. Планшет с изображением конструкции и схемы работы гидрораспределителя, гидрораспределитель в разрезе. 2. Планшет с изображением конструкции и схемы работы насоса, насос в разрезе 3. Планшет с изображением конструкции и схемы работы гидроцилиндра, гидроцилиндр в разрезе | 199.4 | 9 | можно заказывать по одному планшету с разрезными элементами из списка п.26…68, цену и сроки уточнять.
104 | Учебный комплект «Инженерная графика 1. Гидрозамок» | Набор деталей и сборочная единица для курса «Инженерная графика» предназначен для обучения студентов основам инженерной графики, выполнения рабочих чертежей деталей и сборочных единиц. Набор включает разрезную модель гидрозамка, второй гидрозамок, предназначенный для разборки по деталям, измерительный инструмент и инструмент для разборки гидрозамка, чертежи деталей, сборочный чертеж гидрозамка и спецификация. Поставляется в кейсе. При разборке гидрозамка можно выполнить рабочие чертежи следующих деталей (пример всех чертежей прилагается):– корпус;– запорный элемент;– управляющий плунжер; – крышка;– пружина;– винт;– уплотнение (по ГОСТ 9833-73);– шайба пружинная (по ГОСТ 6402-70).Дана рекомендации по подбору деталей из стандартизованных изделий: шайба пружинная, уплотнение, винт. | 45.69 | 4
105 | Учебный комплект «Инженерная графика 2. Обратный клапан» | Набор деталей и сборочная единица для курса «Инженерная графика» предназначен для обучения студентов основам инженерной графики, выполнения рабочих чертежей деталей и сборочных единиц. Набор включает разрезную модель обратного клапана, второй экземпляр обратного клапана, предназначенный для разборки по деталям, измерительный инструмент и инструмент для разборки клапана, чертежи деталей и сборочный чертеж обратного клапана и спецификация. Поставляется в кейсе. При разборке обратного клапана можно выполнить рабочие чертежи следующих деталей (пример всех чертежей прилагается): – корпус; – запорный элемент; – заглушка; – пружина; – уплотнение (по ГОСТ 9833-73); Дана рекомендации по подбору деталей из стандартизованных изделий: шайба пружинная, уплотнение, винт. | 42.38 | 4
106 | Наглядные пособия - гидропривод
107 | Демонстрационный комплекс «Гидроприводы и гидроавтоматика» | Комплекс оборудования для демонстрации дидактического материала в кабинете до 35 человек. Состав: проектор, экран (150х150 см), ноутбук, дидактическое ПО по курсам: - гидравлика и гидропривод. Графических модулей - 188. - техническая термодинамика. Графических модулей – 86. - тепломассообмен. Графических модулей – 122. - автоматизация технологических процессов. Графических модулей – 105. - теория автоматического управления. Графических модулей – 87. | 175.6 | 2 | Возможна замена экрана на интерактивную доску с рабочим полем 163х117 см и замена проектора на короткофокусный. Цена увеличится на 118 тыс. руб
108 | Комплект плакатов «Гидравлика и гидропривод» 560х800 мм, 16 шт | Изображение нанесено на пластиковую основу толщиной 4 мм и размером 560х800 мм. Изображение обладает водостойкими свойствами. Каждый плакат имеет элементы крепления к стене. | 35.2 | 3
109 | Комплект планшетов «Теплотехника. Техническая термодинамика» для оформления кабинета, 560х800 мм, 16 шт | Изображение нанесено на пластиковую основу толщиной 4 мм и размером 560х800 мм. Изображение обладает водостойкими свойствами. Каждый плакат имеет элементы крепления к стене. | 35.2 | 3
110 | Комплект планшетов «Тепломассообмен» для оформления кабинета, 560х800 мм, 16 шт | Изображение нанесено на пластиковую основу толщиной 4 мм и размером 560х800 мм. Изображение обладает водостойкими свойствами. Каждый плакат имеет элементы крепления к стене. | 35.2 | 3
111 | Комплект планшетов «Автоматизация технологических процессов» для оформления кабинета, 560х800 мм, 16 шт | Изображение нанесено на пластиковую основу толщиной 4 мм и размером 560х800 мм. Изображение обладает водостойкими свойствами. Каждый плакат имеет элементы крепления к стене. | 35.2 | 3
112 | Комплект плакатов «Автоматизированные системы управления на основе микропроцессорных технологий» 560х800 мм, 16 шт | Изображение нанесено на пластиковую основу толщиной 4 мм и размером 560х800 мм. Изображение обладает водостойкими свойствами. Каждый плакат имеет элементы крепления к стене. | 35.2 | 3
113 | Электронные плакаты на CD по курсу "Гидравлика и гидропривод" (188 шт.) | Электронные плакаты на CD по курсу "Гидравлика и гидропривод" (188 шт.) | 23.66 | 2
114 | Электронные плакаты на CD по курсу "Техническая термодинамика" (86 шт.) | Электронные плакаты на CD по курсу "Техническая термодинамика" (86 шт.) | 8.94 | 2
115 | Электронные плакаты на CD по курсу "Тепломассообмен" (122 шт.) | Электронные плакаты на CD по курсу "Тепломассообмен" (122 шт.) | 12.69 | 2
116 | Электронные плакаты на CD по курсу "Автоматизация технологических процессов " (105 шт.) | Электронные плакаты на CD по курсу "Автоматизация технологических процессов " (105 шт.) | 10.92 | 2
117 | Электронные плакаты на CD по курсу " Автоматизированные системы управления на основе микропроцессорных технологий " (87 шт.) | Электронные плакаты на CD по курсу " Автоматизированные системы управления на основе микропроцессорных технологий " (87 шт.) | 9.05 | 2

## 42.Пневмат
Раздел 42.Пневмоприводы и пневмоавтоматика. Автоматизация технологических процессов средствами электропневмоавтоматики
№ п/п | Наименование продукции | Комплектность поставки (характеристики, перечень и т.д.) | Цена, тыс. руб. | Срок изготовления, недель | Примечание
1 | Пневмоприводы и пневмоавтоматика
2 | Типовой комплект учебного оборудования «Пневмопривод и пневмоавтоматика» СПУ-УН-08-14ЛР-ПН | Стенд пневматический учебный универсальный односторонний (одно рабочее место на 2-3 человека) изготавливается для эксплуатации в помещениях при температурах от 0 до 35С. Учебный стенд состоит из рамной конструкции, на которой смонтирована монтажная панель размером 900х700 мм. Монтажная панель имеет гнезда для крепления пневматических элементов, входящих в состав стендов. Габариты стенда не превышают 900х600х400 мм. Стенд поставляется с компрессором. Комплектация стенда: – Фильтр-регулятор давления с манометром – 1 шт. – Коллектор с запирающимися быстроразъемными соединениями – 1 шт; – Кран отключения подачи воздуха – 1 шт. – Пневмоцилиндр одностороннего действия с пружинным возвратом – 1 шт. – Пневмоцилиндр двустороннего действия – 1 шт. – Пневмоцилиндр двустороннего действия – 1 шт. – Дроссель с обратным клапаном – 2 шт. – Элемент ""И"" – 2 шт. – Элемент ""ИЛИ"" – 2 шт. – Распределитель 3/2 с роликовым толкателем нормально закрытого типа – 4 шт. – Пневматическая кнопка 3/2 нормально закрытого типа для ручного включения без фиксации – 3 шт. – Распределитель с пневматическим управлением 3/2 с пружинным возвратом в исходное положение – 1 шт. – Распределитель с пневматическим управлением 5/2 с пружинным возвратом – 1 шт. – Распределитель 5/2 с двусторонним пневматическим управлением (бистабильный) – 2 шт. – Манометр – 2 шт. Перечень лабораторных работ: 3.1. Изучение работы пневматических распределителей. Схемы включения распределителей. Виды управления. Пневмораспределители моностабильные и бистабильные. 3.2. Пневматические цилиндры одностороннего действия. Схемы управления пневматическим цилиндром одностороннего действия с применением распределителей. Сборка схем. 3.3. Пневматические цилиндры двустороннего действия. Схемы управления пневматическим цилиндром двустороннего действия с применением распределителей. Сборка схем. 3.4. Схемы пневмоприводов с дискретным управлением по положению. Применение конечных выключателей в схемах. Сборка схем. 3.5. Дроссельное регулирование скорости пневмопривода. Схемы дроссельного регулирования. Сборка схем. 3.6. Логическая операция повторения («ДА»). Реализация логической функции пневматическими устройствами при пневматическом входном сигнале. Сборка схем. 3.7. Логическая операция инверсия («НЕ»). Реализация логической функции пневматическими устройствами при пневматическом входном сигнале. Сборка схем. 3.8. Логическая операция «ИЛИ». Реализация логической функции с помощью пневматических устройств при использовании до 3 пневматических входных сигналов. Сборка схем. 3.9. Применение логических операций при управлении исполнительным механизмом. Управление от нескольких пневматических входных сигналов. Разработка пневматических схем с применением логических элементов «ИЛИ» и сборка схем. 3.10. Логическая операция «И». Реализация логической функции с помощью пневматических устройств при использовании до 3 пневматических входных сигналов. Использование для реализации функции пневматических распределителей. Сборка схем. 3.11. Применение логических операций при управлении исполнительным механизмом. Управление от нескольких пневматических входных сигналов. Разработка пневматических схем с применением логических элементов «И» и сборка данных схем. 3.12. Разработка пневматических схем с применением логических операций в различных сочетаниях. Сборка схем. 3.13. Реализация на пневматических элементах триггера со счетным входом. 3.14. Реализация на пневматических элементов схем «с самоподхватом». Сборка схем. | 239.18 | 10
3 | Типовой комплект учебного оборудования «Пневмопривод и электропневмоавтоматика» СПУ-УН-08-14ЛР-ЭП | Стенд универсальный односторонний (одно рабочее место на 2-3 человека), набор элементов промышленной пневмоавтоматики, набор элементов промышленной электропневмоавтоматики электронные блоки управления, система измерения, методическое обеспечение. Стенд поставляется с компрессором. Учебный стенд состоит из рамной конструкции, на которой смонтирована монтажная панель размером 900 х 700 мм c гнездами для крепления пневматических элементов, входящих в состав стендов. Габариты стенда: 900х600х400 мм. Комплектация стенда: – Фильтр-регулятор давления с манометром – 1 шт. – Коллектор с запирающимися быстроразъемными соединениями – 1 шт; – Кран отключения подачи воздуха – 1 шт. – Пневмоцилиндр одностороннего действия с пружинным возвратом – 1 шт. – Пневмоцилиндр двустороннего действия – 1 шт. – Пневмоцилиндр двустороннего действия – 1 шт. – Дроссель с обратным клапаном – 2 шт. – Элемент ""И"" – 1 шт. – Элемент ""ИЛИ"" – 1 шт. – Распределитель 3/2 с роликовым толкателем нормально закрытого типа – 2 шт. – Пневматическая кнопка 3/2 нормально закрытого типа для ручного включения без фиксации – 2 шт. – Распределитель с пневматическим управлением 3/2 с пружинным возвратом в исходное положение, с возможностью его использования нормально открытом и нормально закрытом состоянии – 1 шт. – Распределитель с пневматическим управлением 5/2 с пружинным возвратом – 1 шт. – Распределитель 5/2 с двусторонним пневматическим управлением (бистабильный) – 2 шт. – Распределитель с электроуправлением 5/2 с пружинным возвратом – 1 шт. – Распределитель 5/2 с двусторонним с электроуправлением управлением (бистабильный) – 2 шт. – Манометр – 2 шт. – датчики положения штока гидроцилиндра – 4 шт. – блок питания 24 В – 1 шт.; – блок кнопок – 1 шт.; – блок электромеханических реле – 1 шт. Перечень лабораторных работ: 3.1. Изучение работы пневматических распределителей. Схемы включения распределителей. Виды управления. Пневмораспределители моностабильные и бистабильные. 3.2. Пневматические цилиндры одностороннего действия. Схемы управления. Сборка схем. 3.3. Пневматические цилиндры двустороннего действия. Схемы управления. Сборка схем. 3.4. Схемы пневмоприводов с дискретным управлением по положению. Применение конечных выключателей в схемах. Сборка схем. 3.5. Дроссельное регулирование скорости пневмопривода. Схемы дроссельного регулирования. Сборка схем. Визуальный контроль по манометрам полостных давлений в пневматических цилиндрах при различных видах регулирования. 3.6. Логическая операция «ДА». Реализация логической функции пневматическими и электрическими устройствами. Сборка схем. 3.7. Логическая операция «НЕ». Реализация логической функции пневматическими и электрическими устройствами. Сборка схем. 3.8. Логическая операция «ИЛИ». Реализация логической функции с помощью пневматических и электрических устройств при использовании до 3 входных сигналов. Сборка схем. 3.9. Применение логических операций при управлении исполнительным механизмом. Управление от нескольких входных сигналов. Разработка пневматических схем и сборка их на стенде. 3.10. Логическая операция «И». Реализация логической функции с помощью пневматических и электрических устройств при использовании до 3 входных сигналов. Сборка схем. 3.11. Применение логических операций при управлении исполнительным механизмом. Управление от нескольких входных сигналов. Разработка схем и сборка данных схем на стенде. 3.12. Разработка схем с применением логических операций в различных сочетаниях. Сборка схем. 3.13. Реализация на пневматических и электрических элементах схем «с самоподхватом». Сборка схем. 3.14 . Разработка схем с управлением несколькими исполнительными механизмами. Последовательное управление. | 239.18 | 10
4 | Стенд портативный «Пневмопривод и электропневмоавтоматика" СПУ-КП-09-12ЛР-ЭП | Стенд предназначен для проведения 12 лабораторных работ по курсам изучения пневмопривода и электро- пневмоавтоматики с учебно-методическими материалами. Одновременно работы проводятся с группой 2...3 обучаемых человека. Стенд позволяет выполнять сборку различных пневматических систем для изучения правил их построения, функционирования и проектирования. Стенд должен состоит из двух модулей: – кейс ""СПУ-КП-09-12ЛР-ЭП-МКС «Модуль компрессора»; – кейс ""СПУ-КП-09-12ЛР-ЭП-ППСА «Пневматический привод и средства автоматики». Габариты каждого модуля не более 500х350х150. Лабораторные работы 1 Изучение работы пневматических распределителей. Схемы включения распределителей. Пневмораспределители моностабильные и бистабильные. 2. Пневматические цилиндры одностороннего действия. Схемы управления пневматическим цилиндром одностороннего действия. 3. Пневматические цилиндры двустороннего действия. Схемы управления пневматическим цилиндром двустороннего действия. 4. Конечные выключатели. Схемы пневмоприводов с дискретным управлением по положению. Применение конечных выключателей в схемах. 5. Дроссельное регулирование скорости пневмопривода. Схемы дроссельного регулирования: дросселирование в линии нагнетания и в линии выхлопа. Сборка схем. Визуальный контроль по манометрам полостных давлений в пневматических цилиндрах при различных видах регулирования. 6. Логическая операция повторения. Реализация логической функции электроконтактными устройствами. 7. Логическая операция инверсия («НЕ»). Реализация логической функции электроконтактными устройствами. 8. Логическая операция дизъюнкция («ИЛИ»). Реализация логической функции с помощью электроконтактных устройств при использовании до 3 входных сигналов. Применение логических операций при управлении исполнительным механизмом (пневмоцилиндром). Управление от нескольких входных сигналов. Разработка схем с применением логических функций «ИЛИ» и сборка схем на стенде. 9. Логическая операция конъюнкция («И»). Реализация логической функции с помощью электрических устройств при использовании до 3 входных сигналов. Применение логических операций при управлении исполнительным механизмом (пневмоцилиндром). Управление от нескольких входных сигналов. Разработка схем с применением логических функций «И» и сборка схем на стенде. 10. Разработка пневматических схем с применением логических операций в различных сочетаниях. 11 Разработка электрических схем с «запоминанием» входного сигнала (схемы с самоподхватом). Разработка схем с элементами запоминания в применении к пневматическим системам управления. 12 Разработка схем с управлением несколькими исполнительными механизмами. Последовательное управление. | 398.8 | 10
5 | Типовой комплект учебного оборудования «Пневмопривод и пневмоавтоматика» СПУ-УН-013-26ЛР-01 | Стенд пневматический учебный универсальный односторонний (одно рабочее место на 2-3 человека), набор элементов промышленной пневмоавтоматики, набор элементов промышленной электропневмоавтоматики, электронные блоки управления, система измерения, методическое обеспечение. Стенд выполнен в виде лабораторного стола с ящиками для хранения пневматических элементов с установленной на столе монтажной панелью. Стенд поставляется с компрессором. Учебный стенд состоит из базисной конструкции, представляющей собой монтажную панель размером 900х700 мм с гнездами для крепления пневматических элементов, входящих в состав стендов. В нижней части базисной конструкции предусмотрены выдвижные ящики для хранения пневматических элементов и принадлежностей. В верхней части монтажной панели предусмотрена установка дополнительных кронштейнов для монтажа электрических блоков управления электропневматическими устройствами. Габариты стенда: 1100х480х1800 мм. Комплектация стенда: – Фильтр-регулятор давления с манометром – 1 шт. – Коллектор с запирающимися быстроразъемными соединениями – 1 шт. – Пневматические запирающие шаровые краны – 2 шт. – Пневмоцилиндр одностороннего действия с пружинным возвратом – 1 шт. – Пневмоцилиндр двустороннего действия с магнитным кольцом на поршне с тормозным демпфером в конце хода – 1 шт. – Пневмоцилиндр двустороннего действия с магнитным кольцом на поршне с тормозным демпфером в конце хода – 1 шт. – Устройство нагружения пневмоцилиндра – 1 шт. – Дроссель с обратным клапаном – 2 шт. – Элемент "И" – 3 шт. – Элемент "ИЛИ" – 3 шт. – Клапан быстрого выхлопа с возможностью подключения к выхлопной линии штуцера – 1 шт. – Распределитель 3/2 с роликовым толкателем нормально закрытого типа – 4 шт. – Пневматическая кнопка 3/2 нормально закрытого типа для ручного включения без фиксации – 3 шт. – Распределитель с пневматическим управлением 3/2 с пружинным возвратом в исходное положение – 1 шт. – Распределитель с пневматическим управлением 5/2 с пружинным возвратом – 1 шт. – Распределитель 5/2 с двусторонним пневматическим управлением (бистабильный) – 2 шт. – Распределитель с электромагнитным управлением 3/2 с пружинным возвратом в исходное положение – 1 шт. – Распределитель с электромагнитным управлением 5/2 с пружинным возвратом – 1 шт. – Распределитель 5/2 с двусторонним электромагнитным управлением (бистабильный) – 1 шт. – Датчик положения штока пневмоцилиндра (электромеханический выключатель нормально разомкнутый) – 2 шт. – Датчик положения штока пневмоцилиндра (герконовый выключатель с устройством крепления на пневмоцилиндры) – 2 шт. – Датчик положения штока пневмоцилиндра индуктивный (контакт нормально разомкнутый) – 2 шт. – Манометр – 3 шт. – Электрический релейный блок с количеством реле 3 шт., напряжение управления 24 В, четыре группы переключающих контактов на каждом реле – 2 шт. – Электрический блок питания 24 В, 2А – 1 шт. – Блок электрических кнопок с количеством кнопок 3 шт, каждая кнопка должна содержать две группы переключающих контактов – 1 шт. – Электрический блок светодиодных индикаторов – 1 шт. – Набор проводов со штекерами для быстрой сборки электрических схем – 1 комплект | 616.82 | 10
6 | Типовой комплект учебного оборудования «Пневмопривод и пневмоавтоматика» СПУ-УН-013-26ЛР-02 | Комплект СПУ-УН-013-26ЛР-02 «Пневмопривод и пневмоавтоматика» представляет собой развитие комплекта СПУ-УН-08-26ЛР-01 в варианте с двусторонним рабочим местом учащихся. Отличается от стенда СПУ-УН-07-25ЛР-01 двойной комплектацией элементов и габаритными размерами. Габариты размеры двустороннего стенда (не более): 1100х700х1800 мм. Монтажные панели размещены с каждой стороны, что обеспечивает одновременное проведение лабораторных работ группой из 4..8 человек. | 1057.41 | 10
7 | Типовой комплект учебного оборудования «Пневмопривоод, пневмоавтоматика и автоматизация технологических процессов» СПУ-УН-013-55ЛР-ПЛК-23ЛР-01 | Стенд универсальный односторонний (одно рабочее место на 2-3 человека) выполнен в виде лабораторного стола с выдвижными ящиками для хранения пневматических элементов с установленной на столе монтажной панелью и стойкой для крепления электрических блоков управления. Стенд поставляется с компрессором. Габариты стенда: не более 1100х480х1800 мм. Комплектация стенда: – Фильтр-регулятор давления с манометром – 1 шт. – Пневмоцилиндр двустороннего действия с ходом 100 мм с магнитным кольцом на поршне с тормозным демпфером в конце хода – 4 шт. – Дроссель с обратным клапаном – 6 шт. – Элемент "И" – 1 шт. – Элемент "ИЛИ" – 1 шт. – Пневматическая кнопка 3/2 нормально закрытого типа для ручного включения без фиксации – 2 шт. – Распределитель с пневматическим управлением 5/2 с пружинным возвратом – 1 шт. – Распределитель 5/2 с двусторонним пневматическим управлением (бистабильный) – 1 шт. – Распределитель с электромагнитным управлением 3/2 с пружинным возвратом в исходное положение, с возможностью его использования нормально закрытым – 1 шт. – Распределитель с электромагнитным управлением 5/2 с пружинным возвратом – 1 шт. – Регулятор давления с ручной регулировкой – 2 шт. – Распределитель с электромагнитным управлением 5/2 с пружинным возвратом – 3 шт. – Распределитель с двусторонним электромагнитным управлением 5/2 – 3 шт. – Распределитель 5/3 с двусторонним электромагнитным управлением – 3 шт. – Датчик положения штока пневмоцилиндра (герконовый выключатель с устройством крепления на пневмоцилиндры) – 6 шт. – Датчик положения штока пневмоцилиндра индуктивный (контакт нормально разомкнутый) – 2 шт. – Датчик давления с цифровой индикацией значения давления и аналоговым выходным сигналом – 2шт. – Датчик расхода воздуха с цифровой индикацией величины расхода – 1 шт. – Электрический релейный блок с количеством реле 6 шт., напряжение управления 24 В, четыре группы переключающих контактов на каждом реле – 4 шт. – Электрический блок питания 24 В, 2А – 1 шт. – Блок электрических кнопок с количеством кнопок 3 шт, каждая кнопка должна содержать две группы переключающих контактов – 1 шт. – Блок электронного реле времени – 1 шт. – Набор проводов со штекерами для быстрой сборки электрических схем в соответствии с перечнем лабораторных работ – 1 комплект; – Промышленный контроллер – 1 шт. – Персональный компьютер для программирования контроллера. – Учебное пособие по проведению 55-ти лабораторных работ по пневмоавтоматике, электропневмоавтоматике и пневмоприводу и 23 лабораторные работы по применению промышленного контроллера в системах промышленной пневмоавтоматики. | 937.82 | 12
8 | Типовой комплект учебного оборудования «Пневмопривод, пневмоавтоматика и автоматизация технологических процессов» СПУ-УН-013-55ЛР-ПЛК-23ЛР-02 | Комплект «Пневмопривоод, пневмоавтоматика и автоматизация технологических процессов» СПУ-УН-013-55ЛР-ПЛК-23ЛР-02 представляет собой развитие комплекта СПУ-УН-013-55ЛР-ПЛК-23ЛР-01 в варианте с двусторонним рабочим местом учащихся. Отличается от стенда СПУ-УН-013-55ЛР-ПЛК-23ЛР-01 двойной комплектацией элементов и габаритными размерами. Габариты размеры двустороннего стенда (не более): 1100х700х1800 мм. Монтажные панели размещены с каждой стороны, что обеспечивает одновременное проведение лабораторных работ группой из 4..8 человек. | 1548.35 | 10
9 | Типовой комплект учебного оборудования «Пропорциональная пневмоавтоматика» СПУ-УН-ПрП-013-23ЛР-ПЛК-22ЛР-01 | Стенд универсальный односторонний (одно рабочее место на 2-3 человека) выполнен в виде лабораторного стола с выдвижными ящиками для хранения пневматических элементов с установленной на столе монтажной панелью и стойкой для крепления электрических блоков управления. Стенд поставляется с компрессором. Габариты стенда: не более 1100х480х1800 мм. Комплектация стенда: – Фильтр-регулятор давления с манометром – 1 шт. – Коллектор с запирающимися быстроразъемными соединениями – 1 шт. – Пневмоцилиндр одностороннего действия с ходом 50 мм с пружинным возвратом – 1 шт. – Пневмоцилиндр двустороннего действия с ходом 100 мм с магнитным кольцом на поршне с тормозным демпфером в конце хода – 1 шт. – Пневмоцилиндр двустороннего действия с ходом 250 мм с магнитным кольцом на поршне с тормозным демпфером в конце хода – 2 шт. – Датчик положения штока пневмоцилиндра с непрерывным аналоговым выходным сигналом с ходом не менее 250 мм с устройством быстрого соединения со штоком соответствующего пневмоцилиндра – 1 шт. – Дроссель с обратным клапаном – 2 шт. – Клапан быстрого выхлопа с возможностью подключения к выхлопной линии штуцера – 1 шт. – Распределитель с электромагнитным управлением 3/2 с пружинным возвратом в исходное положение, с возможностью его использования нормально закрытым – 1 шт. – Распределитель с электромагнитным управлением 5/2 с пружинным возвратом – 1 шт. – Распределитель 5/2 с двусторонним электромагнитным управлением (бистабильный) – 2 шт. – Пневмозамок – 2 шт. – Регулятор давления с ручной регулировкой – 2 шт. – Датчик положения штока пневмоцилиндра (электромеханический выключатель нормально разомкнутый) – 2 шт. – Датчик положения штока пневмоцилиндра (герконовый выключатель с устройством крепления на пневмоцилиндры) – 2 шт. – Датчик положения штока пневмоцилиндра индуктивный (контакт нормально разомкнутый) – 2 шт. – Датчик давления с цифровой индикацией значения давления и аналоговым выходным сигналом – 2 шт. – Датчик расхода воздуха с цифровой индикацией величины расхода – 1 шт. – Электрический релейный блок с количеством реле 6 шт., напряжение управления 24 В, не менее двух групп контактов на каждом реле – 1 шт. – Электрический блок питания 24 В, 2А – 1 шт. – Блок электрических кнопок с количеством кнопок 3 шт, каждая кнопка должна содержать две группы переключающих контактов – 1 шт. – Набор проводов со штекерами для быстрой сборки электрических схем (в комплекте 15 проводов со штекерами) – 1 комплект; – Электрические блоки управления пропорциональной пневматической аппаратурой – 1 шт. – Регулятор давления с пропорциональным электрическим управлением – 1 шт. – Дроссель с пропорциональным электрическим управлением – 1 шт. – Клапан с пропорциональным электрическим управлением – 1 шт. – Персональный компьютер с блоком ЦАП-АЦП согласованный с применяемыми датчиками и применяемый для программирования промышленного контроллера. – Блок подключения датчиков и аппаратуры стенда к блоку ЦАП-АЦП– 1 шт. – Промышленный контроллер – 1 шт. – Программное обеспечение, обеспечивающее вывод информации на экран в виде графиков изучаемых характеристик и сохранение ее для дальнейшего использования при оформлении отчетов лабораторных работ. – Программное обеспечение по программированию промышленного контроллера – Учебное пособие по проведению 23-ти лабораторных работ по пропорциональной электропневмоавтоматике и 22 лабораторные работы по применению промышленного контроллера в системах промышленной пропорциональной пневмоавтоматики. | 941.6 | 12
10 | Типовой комплект учебного оборудования «Пропорциональная пневмоавтоматика» СПУ-УН-ПрП-013-23ЛР-ПЛК-22ЛР-02 | Комплект«Пропорциональная пневмоавтоматика» СПУ-УН-ПрП-013-23ЛР-ПЛК-22ЛР-02 в варианте с двусторонним рабочим местом учащихся. Отличается от стенда СПУ-УН-ПрП-013-23ЛР-ПЛК-22ЛР-01 двойной комплектацией элементов и габаритными размерами. Габариты размеры двустороннего стенда (не более): 1100х700х1800 мм. Монтажные панели размещены с каждой стороны, что обеспечивает одновременное проведение лабораторных работ группой из 4..8 человек. | 1592.41 | по запросу
11 | Типовой комплект учебного оборудования «Пневмопривод пищевого технологического оборудования» СПУ-УН-ПО-013-25ЛР | Стенд универсальный односторонний (одно рабочее место на 2-3 человека) выполнен в виде лабораторного стола с установленной на столе монтажной панелью и стойкой для крепления электрических блоков управления. Монтажная панель размещена горизонтально. Стенд поставляется с компрессором. Габариты стенда: не более 1100х550х1800 мм. – Фильтр-регулятор давления с манометром – 1 шт. – Коллектор с запирающимися быстроразъемными соединениями – 1 шт. – Пневмоцилиндр двустороннего действия с ходом 100 мм с магнитным кольцом на поршне с тормозным демпфером в конце хода – 1 шт. – Пневмоцилиндр двустороннего действия с полым штоком для крепления вакуумного присоса – 1 шт. – Комплект пневмораспределителей для управления пневмоцилиндрами – 1 комплект; – Вакуумный присос – 1 шт. – Генератор вакуума – 1 шт. – Вакуумный пневмораспределитель – 1 шт. – Дроссель с обратным клапаном – 2 шт. – Датчик положения штока пневмоцилиндра (герконовый выключатель с устройством крепления на пневмоцилиндры) – 2 шт. – Датчик положения штока пневмоцилиндра индуктивный (контакт нормально разомкнутый) – 2 шт. – Датчик давления с цифровой индикацией значения давления и аналоговым выходным сигналом – 2 шт. – Электрический релейный блок с количеством реле 3 шт., напряжение управления 24 В, четыре группы переключающих контактов на каждом реле – 2 шт. – Электрический блок питания 24 В, 2А – 1 шт. – Блок электрических кнопок с количеством кнопок 3 шт, каждая кнопка должна содержать две группы переключающих контактов – 1 шт. – Набор проводов со штекерами для быстрой сборки электрических схем (в комплекте 15 проводов со штекерами) – 1 комплект; – Учебное пособие по проведению 17-ти лабораторных работ по пневмоавтоматике и вакуумной технике, применяемой в система автоматики пищевых производств. | 581.58 | 12
12 | Учебно-исследовательский лабораторный комплекс «Электропневматический следящий привод систем управления усилием с аналоговым управлением» | Лабораторный комплекс предназначен для изучения электропневматических следящих систем конроля и управления усилиями в технологическом оборудовании, систем слежения и стабилизации, мехатронных электропневматических пневматических непрерывного регулирования. Состоит из учебно-исследовательского стенда, компрессора питания и компьютера для автоматизированного сбора данных. Снабжен учебно-методическими материалами и программным обеспечением по проведению учебно-исследовательских работ. Выполняется 8 лаборатрных работ. В состав стенда входят: пнематический исполнительный механизм, пропорциональный регулятор давления, система создания нагрузки различного типа, электронная система управления аналогового типа, датчик усилия, датчик перемещения привода, датчик давления. Для управления и сбора данных используется ноутбук и програмное обеспечение. | 526.19 | 12
13 | Учебно-исследовательский лабораторный комплекс «Электропневматический следящий привод систем управления усилием с цифровым управлением» | Лабораторный комплекс предназначен для изучения электропневматических следящих систем конроля и управления усилиями в технологическом оборудовании, систем слежения и стабилизации, мехатронных электропневматических пневматических непрерывного регулирования. Состоит из учебно-исследовательского стенда, компрессора питания и компьютера для автоматизированного сбора данных. Снабжен учебно-методическими материалами и программным обеспечением по проведению учебно-исследовательских работ.Выполняется 10 лаборатрных работ. В состав стенда входят: пнематический исполнительный механизм, пропорциональный регулятор давления, система создания нагрузки различного типа, электронная система управления на основе промышленного контроллера типа Siemens управления процессам, датчик усилия, датчик перемещения привода, датчик давления. Для сбора данных используется ноутбук и програмное обеспечение. | 567.73 | 12
14 | Типовой комплект учебного оборудования «Пневматическая и вакуумная техника в технологическом оборудовании пищевой промышленности» СПУ-УН-ПиВТ-013-17ЛР-01 | Стенд универсальный односторонний (одно рабочее место на 2-3 человека) выполнен в виде лабораторного стола с установленной на столе монтажной панелью и стойкой для крепления электрических блоков управления. Монтажная панель размещена горизонтально. Габариты стенда: не более 1100х550х1800 мм. – Фильтр-регулятор давления с манометром – 1 шт. – Коллектор с запирающимися быстроразъемными соединениями – 1 шт. – Пневмоцилиндр двустороннего действия с ходом 100 мм с магнитным кольцом на поршне с тормозным демпфером в конце хода – 2 шт. – Пневмоцилиндр двустороннего действия с полым штоком для крепления вакуумного присоса – 1 шт. – Комплект пневмораспределителей для управления пневмоцилиндрами – 1 комплект; – Вакуумный присос – 1 шт. – Генератор вакуума – 1 шт. – Вакуумный пневмораспределитель – 1 шт. – Дроссель с обратным клапаном – 2 шт. – Датчик положения штока пневмоцилиндра (герконовый выключатель с устройством крепления на пневмоцилиндры) – 2 шт. – Датчик положения штока пневмоцилиндра индуктивный (контакт нормально разомкнутый) – 2 шт. – Датчик давления с цифровой индикацией значения давления и аналоговым выходным сигналом – 2 шт. – Электрический релейный блок с количеством реле 6 шт., напряжение управления 24 В, четыре группы переключающих контактов на каждом реле – 1 шт. – Электрический блок питания 24 В, 2А – 1 шт. – Блок электрических кнопок с количеством кнопок 3 шт, каждая кнопка должна содержать две группы переключающих контактов – 1 шт. – Набор проводов со штекерами для быстрой сборки электрических схем (в комплекте 15 проводов со штекерами) – 1 комплект; – Персональный компьютер для программирования промышленного контроллера. – Промышленный контроллер – 1 шт. – Программное обеспечение по программированию промышленного контроллера – Учебное пособие по проведению 17-ти лабораторных работ по пневмоавтоматике и вакуумной технике, применяемой в система автоматики пищевых производств. | 541.29 | 12
15 | Типовой комплект учебного оборудования «Эксплуатация и основы диагностики систем электропневматики» СПУ-УН-013-40ЛР-01 | Стенд универсальный односторонний (одно рабочее место на 2-3 человека) выполнен в виде лабораторного стола с выдвижными ящиками для хранения пневматических элементов с установленной на столе монтажной панелью и стойкой для крепления электрических блоков управления. Стенд поставляется с компрессором. Габариты стенда: не более 1100х480х1800 мм. Комплектация стенда: – Фильтр-регулятор давления с манометром – 1 шт. – Коллектор с запирающимися быстроразъемными соединениями – 1 шт. – Пневматические запирающие шаровые краны для отсечения запертых объемов воздуха – 1 шт. – Ресивер – 1 шт. – Пневмоцилиндр двустороннего действия с ходом 100 мм с магнитным кольцом на поршне с тормозным демпфером в конце хода – 2 шт. – Датчик положения штока пневмоцилиндра с непрерывным аналоговым выходным сигналом с ходом не менее 100 мм с устройством быстрого соединения со штоком соответствующего пневмоцилиндра – 1 шт. – Дроссель с обратным клапаном – 2 шт. – Элемент ""И"" – 1 шт. – Элемент ""ИЛИ"" – 1 шт. – Клапан быстрого выхлопа с возможностью подключения к выхлопной линии штуцера – 1 шт. – Распределитель 3/2 с роликовым толкателем нормально закрытого типа – 2 шт. – Пневматическая кнопка 3/2 нормально закрытого типа для ручного включения без фиксации – 2 шт. – Распределитель с пневматическим управлением 3/2 с пружинным возвратом в исходное положение, с возможностью его использования нормально открытом и нормально закрытом состоянии – 1 шт. – Распределитель с пневматическим управлением 5/2 с пружинным возвратом – 1 шт. – Распределитель 5/2 с двусторонним пневматическим управлением (бистабильный) – 4 шт. – Распределитель с электромагнитным управлением 3/2 с пружинным возвратом в исходное положение, с возможностью его использования нормально закрытым – 1 шт. – Распределитель с электромагнитным управлением 5/2 с пружинным возвратом – 1 шт. – Распределитель 5/2 с двусторонним электромагнитным управлением (бистабильный) – 2 шт. – Пневмозамок – 1 шт. – Регулятор давления с ручной регулировкой – 1 шт. – Датчик положения штока пневмоцилиндра (электромеханический выключатель нормально разомкнутый) – 2 шт. – Датчик положения штока пневмоцилиндра (герконовый выключатель с устройством крепления на пневмоцилиндры) – 2 шт. – Датчик положения штока пневмоцилиндра индуктивный (контакт нормально разомкнутый) – 2 шт. – Манометр – 3 шт.; – Датчик давления с цифровой индикацией значения давления и аналоговым выходным сигналом – 2 шт. – Датчик расхода воздуха с цифровой индикацией величины расхода – 1 шт. – Электрический релейный блок с количеством реле 6 шт., напряжение управления 24 В, четыре группы переключающих контактов на каждом реле – 1 шт. – Электрический блок питания 24 В, 2А – 1 шт. – Блок электрических кнопок с количеством кнопок 3 шт, каждая кнопка должна содержать две группы переключающих контактов – 1 шт. – Набор проводов со штекерами для быстрой сборки электрических схем (в комплекте 15 проводов со штекерами) – 1 комплект; – Электрические блоки управления пропорциональным пневматическим регулятором давления – 1 шт. – Персональный компьютер с блоком ЦАП-АЦП согласованный с применяемыми датчиками. – Система подключения датчиков и аппаратуры стенда к блоку ЦАП-АЦП, обеспечивающая перечень лабораторных работ. – Мультиметр для измерения напряжения сигналов в электрических схемах – Программное обеспечение, обеспечивающее вывод информации на экран в виде графиков изучаемых характеристик и сохранение ее для дальнейшего использования при оформлении отчетов лабораторных работ. – учебное пособие по проведению сорока лабораторных работ по определению технического состояния пневматических элементов и поиску неисправностей в электропневматических схемах | 679.76 | 10
16 | Типовой комплект учебного оборудования «Эксплуатация и основы диагностики систем электропневматики» СПУ-УН-013-40ЛР-02 | Стенд пневматический учебный универсальный двусторонний (два рабочих места по 2-3 человека на каждое) СПУ-УН-013-40ЛР-02 «Эксплуатация и основы диагностики систем электропневматики» представляет собой развитие стенда СПУ-УН-013-40ЛР-01 в варианте с двусторонним рабочим местом учащихся. Отличается от стенда СПУ-УН-08-40ЛР-01 двойной комплектацией элементов и габаритными размерами. Габариты размеры двустороннего стенда: (не более) 1100х700х1800 мм. Монтажные панели размещены с каждой стороны, что обеспечивает одновременное проведение лабораторных работ группой из 4..6 человек. | 1246.24 | 10
17 | Типовой комплект учебного оборудования «Пневмопривод, пневмоавтоматика и автоматизация технологических процессов» СПУ-УН-013-97ЛР-ПЛК-31ЛР-01 | Стенд универсальный односторонний (одно рабочее место на 2-3 человека) выполнен в виде лабораторного стола с выдвижными ящиками для хранения пневматических элементов с установленной на столе монтажной панелью и стойкой для крепления электрических блоков управления. Стенд поставляется с компрессором. Габариты стенда: не более 1100х480х1800 мм. Комплектация стенда: – Фильтр-регулятор давления с манометром – 1 шт. – Коллектор с запирающимися быстроразъемными соединениями – 1 шт. – Пневматические запирающие шаровые краны для отсечения запертых объемов воздуха – 1 шт. – Ресивер – 1 шт. – Пневмоцилиндр одностороннего действия с пружинным возвратом – 1 шт. – Пневмоцилиндр двустороннего действия с магнитным кольцом на поршне с тормозным демпфером в конце хода – 1 шт. – Пневмоцилиндр двустороннего действия с магнитным кольцом на поршне с тормозным демпфером в конце хода – 1 шт. – Устройство нагружения пневмоцилиндра – 1 шт. – Дроссель с обратным клапаном – 2 шт. – Элемент ""И"" – 4 шт. – Элемент ""ИЛИ"" – 4 шт. – Клапан быстрого выхлопа с возможностью подключения к выхлопной линии штуцера – 1 шт. – Распределитель 3/2 с роликовым толкателем нормально закрытого типа – 4 шт. – Пневматическая кнопка 3/2 нормально закрытого типа для ручного включения без фиксации – 3 шт. – Распределитель с пневматическим управлением 3/2 с пружинным возвратом в исходное положение, с возможностью его использования нормально открытом и нормально закрытом состоянии – 1 шт. – Распределитель с пневматическим управлением 5/2 с пружинным возвратом – 1 шт. – Распределитель 5/2 с двусторонним пневматическим управлением (бистабильный) – 4 шт. – Распределитель с электромагнитным управлением 3/2 с пружинным возвратом в исходное положение, с возможностью его использования нормально закрытым – 1 шт. – Распределитель с электромагнитным управлением 5/2 с пружинным возвратом – 1 шт. – Распределитель 5/2 с двусторонним электромагнитным управлением (бистабильный) – 2 шт. – Пневмозамок – 2 шт. – Регулятор давления с ручной регулировкой – 2 шт. – Датчик положения штока пневмоцилиндра (электромеханический выключатель нормально разомкнутый) – 2 шт. – Датчик положения штока пневмоцилиндра (герконовый выключатель с устройством крепления на пневмоцилиндры) – 2 шт. – Датчик положения штока пневмоцилиндра индуктивный (контакт нормально разомкнутый) – 2 шт. – Манометр – 3 шт.; – Датчик давления с цифровой индикацией значения давления и аналоговым выходным сигналом – 2 шт. – Датчик положения штока пневмоцилиндра с непрерывным аналоговым выходным сигналом с ходом не менее 250 мм с устройством быстрого соединения со штоком соответствующего пневмоцилиндра, установленного в устройство нагружения и на монтажной панели – 1 шт. – Датчик расхода воздуха с цифровой индикацией величины расхода – 1 шт. – Электрический релейный блок с количеством реле 6 шт., напряжение управления 24 В, четыре группы переключающих контактов на каждом реле – 1 шт. – Электрический блок питания 24 В, 2А – 1 шт. – Блок электрических кнопок с количеством кнопок 3 шт, каждая кнопка должна содержать две группы переключающих контактов – 1 шт. – Набор проводов со штекерами для быстрой сборки электрических схем (в комплекте 15 проводов со штекерами) – 1 комплект; – промышленный контроллер – 1 шт. – Электрические блоки управления пропорциональным пневматическим регулятором давления – 1 шт. – Пропорциональный регулятор давления с пропорциональным электрическим управлением – 1 шт. – Персональный компьютер с блоком ЦАП-АЦП согласованный с применяемыми датчиками. – Система подключения датчиков и аппаратуры стенда к блоку ЦАП-АЦП, обеспечивающая перечень лабораторных работ. – Программное обеспечение, обеспечивающее вывод информации на экран в виде графиков изучаемых характеристик и сохранение ее для дальнейшего использования при оформлении отчетов лабораторных работ. – Пневматическое реле времени – 1 шт. – Пневмовыключатель (реле давления или клапан последовательности) – 1 шт. – Бесштоковый пневмоцилиндр – 1 шт. – Поворотный привод – 1 шт. – учебное пособие по проведению 65-ти лабораторных работ | 1573.53 | 10
18 | Типовой комплект учебного оборудования «Пневмопривод, пневмоавтоматика и автоматизация технологических процессов» СПУ-УН-013-97ЛР-ПЛК-31ЛР-02 | Стенд пневматический учебный универсальный двусторонний (два рабочих места по 2-3 человека на каждое) СПУ-УН-013-97ЛР-ПЛК-31ЛР-02 «Пневмопривод, пневмоавтоматика и автоматизация технологичеких процессов» представляет собой развитие стенда СПУ-УН-013-97ЛР-ПЛК-31ЛР-01 в варианте с двусторонним рабочим местом учащихся. Отличается от стенда СПУ-УН-013-97ЛР-ПЛК-31ЛР-01 двойной комплектацией элементов и габаритными размерами. Габариты размеры двустороннего стенда: (не более) 1100х700х1800 мм. Монтажные панели размещены с каждой стороны, что обеспечивает одновременное проведение лабораторных работ группой из 4..6 человек." | 2832.35 | 10
19 | Типовой комплект учебного оборудования серии СПУ-УН- | Стенды серии СПУ-УН.. изготавливаются с любым перечнем комплектации и соответствующим перечнем лабораторных работ из списка комплектации и перечня работ, указанных для стендов, начиная от стенда СПУ-УН-08-14ЛР «Пневмопривод и пневмоавтоматика», и заканчивая перечнем работ для стенда СПУ-УН-07-65ЛР-02 «Пневмопривод, пневмоавтоматика и автоматизация технологичеких процессов». | по запросу | по запросу
20 | Стенд учебный «Импульсная пневматическая система стабилизации» СУ-ИПСС-018-14ЛР-01-ПК | Состав: рамная конструкция, обращенный маятник, три быстродействующих пневматических распределителя, весы, сопла различного диаметра, датчик угла поворота маятника, датчик давления, расходомер, контроллер, редукционный клапан, компрессор с ресивером, плата АЦП, ПЭВМ. Лабораторные работы: 1. Измерение расходной характеристики распределителя. 2. Измерение времени срабатывания распределителя. 3. Измерение расходных характеристик сопел различных диаметров. 4. Измерение реактивной силы сопла в зависимости от расхода воздуха. 5. Измерение реактивной силы сопла в зависимости от диаметра. 6. Измерение реактивной силы, необходимой для поддержания равновесия маятника, в зависимости от отклонения от вертикали. 7. Программирование контроллера. Установление связи с ПЭВМ и конфигурирование. 8. Программирование контроллера. Дискретная логика. 9. Программирование контроллера. Ввод аналоговых сигналов. 10. Программирование контроллера. Таймеры. 11. Программирование контроллера. Операции с числовыми переменными. 12. Разработка программы для установки и поддержания маятника в вертикальное положение. 13. Разработка программы для установки и поддержания маятника в произвольное положение. 14. Оптимизация алгоритма управления для минимизации расхода сжатого воздуха. | 490.94 | 12
21 | Виртуальный лабораторный стенд "Основы пневмопривода" | Виртуальный учебный стенд позволяет проводить практические занятия с применением ПЭВМ с целью реализации различных форм контроля знаний (входного контроля, текущего контроля). Представляет собой программное обеспечение для ОС Windows с удобным графическим интерфейсом и навигационным меню. В режиме входного контроля реализованы тестовые задания по данной тематике, а в режиме текущего контроля ПО позволяет проводить полноценные лабораторные работы на виртуальной экспериментальной установке, которая содержит электрические принципиальные схемы, 3D модели функциональных элементов и элементов измерения. Результат сохраняется для каждого пользователя, полученные данные позволяют оформить отчет по лабораторной работе, проанализировать данные и сделать выводы. | 129.71 | 8 | Только программное обеспечение - без ПК. Ноутбук, ПК, ЖК телевизор за отдельную плату
22 | Автоматизация технологических процессов средствами электропневмоавтоматики
23 | Учебно-лабораторный стенд "Пневмоостров в системе управления технологическим процессом" ПО-СУТП-17ЛР-01 | Стенд универсальный настольного исполнения с монтажной панелью с электрическими блоками управления и исполнительными пневматическими механизмами. Стенд поставляется с компрессором. Габариты стенда (без компрессора): не более 1200х500х700мм. Комплектация стенда: – Фильтр-регулятор давления с манометром – 1 шт. – Пневмоцилиндр двустороннего действия с магнитным кольцом на поршне с тормозным демпфером в конце хода – 5 шт. – Пневмоостров со встроееным контроллером и распределителями управления пятью пневматическими цилиндрами – 1 шт. – Датчик положения штока пневмоцилиндра (герконовый выключатель с устройством крепления на пневмоцилиндры) – 11 шт. – Датчик положения штока пневмоцилиндра индуктивный (контакт нормально разомкнутый) – 2 шт. – Датчик давления с цифровой индикацией значения давления и аналоговым выходным сигналом – 1 шт. – Датчик расхода воздуха с цифровой индикацией величины расхода – 1 шт. – Электрический блок питания 24 В, 2А – 1 шт. – Блок электрических кнопок с количеством кнопок 3 шт, каждая кнопка должна содержать две группы переключающих контактов – 1 шт. – Набор проводов со штекерами для быстрой сборки электрических схем в соответствии с перечнем лабораторных работ – 1 комплект; – Промышленный контроллер – 1 шт. – Персональный компьютер для программирования контроллера. – Учебное пособие по проведению 17-ти лабораторных работ. | 553.88 | по запросу
24 | Типовой комплект учебного оборудования "Пневмосистема технологического оборудования с управляющей релейно-контактной системой и промышленным логическим контроллером" ПТО-РКС-ПЛК-30ЛР-01-ПК | Стенд универсальный настольного исполнения с монтажной панелью с электрическими блоками управления и исполнительными пневматическими механизмами. Стенд поставляется с компрессором. Габариты стенда (без компрессора): не более 1200х500х700мм. Комплектация стенда: – Фильтр-регулятор давления с манометром – 1 шт. – Пневмоцилиндр двустороннего действия с магнитным кольцом на поршне с тормозным демпфером в конце хода – 5 шт. – Распределитель с электромагнитным управлением 5/2 с пружинным возвратом – 2 шт. – Распределитель 5/3 с двусторонним электромагнитным управлением – 3 шт. – Датчик положения штока пневмоцилиндра (герконовый выключатель с устройством крепления на пневмоцилиндры) – 11 шт. – Датчик положения штока пневмоцилиндра индуктивный (контакт нормально разомкнутый) – 2 шт. – Датчик давления с цифровой индикацией значения давления и аналоговым выходным сигналом – 1 шт. – Датчик расхода воздуха с цифровой индикацией величины расхода – 1 шт. – Электрический релейный блок с количеством реле 6 шт., напряжение управления 24 В, четыре группы переключающих контактов на каждом реле – 4 шт. – Электрический блок питания 24 В, 2А – 1 шт. – Блок электрических кнопок с количеством кнопок 3 шт, каждая кнопка должна содержать две группы переключающих контактов – 1 шт. – Блок электрического реле времени – 1 шт. – Набор проводов со штекерами для быстрой сборки электрических схем в соответствии с перечнем лабораторных работ – 1 комплект; – Промышленный контроллер – 1 шт. – Персональный компьютер для программирования контроллера. – Учебное пособие по проведению 30-ти лабораторных работ. Перечень лабораторных работ: 1. Изучение работы пневматических распределителей. Схемы включения распределителей с электромагнитным управлением. Пневмораспределители моностабильные и бистабильные; 2. Схемы управления пневматическим цилиндром двустороннего действия с применением распределителей; 3. Реализация логической функции «ДА» электроконтактными устройствами с помощью электромагнитных реле при электрическом входном сигнале. Сборка схем; 4. Реализация логической функции «НЕ» электроконтактными устройствами с помощью электромагнитных реле при электрическом входном сигнале. Сборка схем; 5. Реализация логической функции «ИЛИ» электроконтакными устройствами с помощью электромагнитных реле при электрическом входном сигнале. Реализация логической функции при использовании нескольких электрических входных сигналов. Сборка схем; 6. Реализация логической функции «И» электроконтактными устройствами с помощью электромагнитных реле при электрическом входном сигнале. Реализация логической функции при использовании нескольких электрических входных сигналов. Сборка схем; 7. Разработка электрических схем на основе электроконтактных управляющих устройств (электромагнитные реле) с применением логических операций в различных сочетаниях с выходными пневматическими исполнительными устройствами. Сборка схем; 8. Реализация «самоподхвата» в электрических схемах с применением электроконтактных управляющих устройств (электромагнитные реле). Сборка схем; 9. Синтез многотактных электрических систем управления с применением электроконтактных управляющих устройств (электромагнитные реле). Реализация на стендах электрических систем управления; 10. Работа электрического реле времени; 11. Применение электрического реле времени в схемах управления исполнительными механизмами. Сборка схемы; 12. Изучение аналоговых датчиков давления: схемы включения в систему и их программирование; 13. Управление пневматическими приводами по давлению с использованием датчиков давления (без компьютера); 14. Изучение способа измерения расхода воздуха с использованием расходомера. Подключение к воздушной и электрической системе. Программирование расходомера; 15. Управление пневматическими приводами с использованием логических функций, построенных по результатам измерения расхода (без компьютера); 16. Изучение основ программирования промышленного контроллера. Аналогия с релейными схемами. Реализация логических операций. | 566.47 | 8
25 | Типовой комплект учебного оборудования «Пневмосистема технологического оборудования с управляющей релейно-контактной системой» ПТО-РКС-15ЛР-01-Р | Стенд универсальный настольного исполнения с монтажной панелью с электрическими блоками управления и исполнительными пневматическими механизмами. Стенд поставляется с компрессором. Габариты стенда (без компрессора): не более 1200х500х700мм. Комплектация стенда: – Фильтр-регулятор давления с манометром – 1 шт. – Пневмоцилиндр двустороннего действия с магнитным кольцом на поршне с тормозным демпфером в конце хода – 5 шт. – Распределитель с электромагнитным управлением 5/2 с пружинным возвратом – 2 шт. – Распределитель 5/3 с двусторонним электромагнитным управлением – 3 шт. – Датчик положения штока пневмоцилиндра (герконовый выключатель с устройством крепления на пневмоцилиндры) – 11 шт. – Датчик положения штока пневмоцилиндра индуктивный (контакт нормально разомкнутый) – 2 шт. – Датчик давления с цифровой индикацией значения давления и аналоговым выходным сигналом – 1 шт. – Датчик расхода воздуха с цифровой индикацией величины расхода – 1 шт. – Электрический релейный блок с количеством реле 6 шт., напряжение управления 24 В, четыре группы переключающих контактов на каждом реле – 4 шт. – Электрический блок питания 24 В, 2А – 1 шт. – Блок электрических кнопок с количеством кнопок 3 шт, каждая кнопка должна содержать две группы переключающих контактов – 1 шт. – Блок электрического реле времени – 1 шт. – Набор проводов со штекерами для быстрой сборки электрических схем в соответствии с перечнем лабораторных работ – 1 комплект; – Учебное пособие по проведению 15-ти лабораторных работ. Перечень лабораторных работ: 1. Изучение работы пневматических распределителей. Схемы включения распределителей с электромагнитным управлением. Пневмораспределители моностабильные и бистабильные; 2. Схемы управления пневматическим цилиндром двустороннего действия с применением распределителей; 3. Реализация логической функции «ДА» электроконтактными устройствами с помощью электромагнитных реле при электрическом входном сигнале. Сборка схем; 4. Реализация логической функции «НЕ» электроконтактными устройствами с помощью электромагнитных реле при электрическом входном сигнале. Сборка схем; 5. Реализация логической функции «ИЛИ» электроконтактными устройствами с помощью электромагнитных реле при электрическом входном сигнале. Реализация логической функции при использовании нескольких электрических входных сигналов. Сборка схем; 6. Реализация логической функции «И» электроконтактными устройствами с помощью электромагнитных реле при электрическом входном сигнале. Реализация логической функции при использовании нескольких электрических входных сигналов. Сборка схем; 7. Разработка электрических схем на основе электроконтактных управляющих устройств (электромагнитные реле) с применением логических операций в различных сочетаниях с выходными пневматическими исполнительными устройствами. Сборка схем; 8. Реализация «самоподхвата» в электрических схемах с применением электроконтактных управляющих устройств (электромагнитные реле). Сборка схем; 9. Синтез многотактных электрических систем управления с применением электроконтактных управляющих устройств (электромагнитные реле). Реализация на стендах электрических систем управления; 10. Работа электрического реле времени; 11. Применение электрического реле времени в схемах управления исполнительными механизмами. Сборка схемы; 12. Изучение аналоговых датчиков давления: схемы включения в систему и их программирование; 13. Управление пневматическими приводами по давлению с использованием датчиков давления (без компьютера); 14. Изучение способа измерения расхода воздуха с использованием расходомера. Подключение к воздушной и электрической системе. Программирование расходомера; 15. Управление пневматическими приводами с использованием логических функций, построенных по результатам измерения расхода (без компьютера). | 490.94 | 8
26 | Типовой комплект учебного оборудования «Пневмосистема технологического оборудования с управляющим промышленным логическим контроллером» ПТО-ПЛК-15ЛР-01-ПК | Стенд универсальный настольного исполнения с монтажной панелью с электрическими блоками управления и исполнительными пневматическими механизмами. Стенд поставляется с компрессором. Габариты стенда (без компрессолра): не более 1200х480х700мм. Комплектация стенда: – Фильтр-регулятор давления с манометром – 1 шт. – Коллектор с запирающимися быстроразъемными соединениями – 1 шт. – Пневмоцилиндр двустороннего действия с магнитным кольцом на поршне с тормозным демпфером в конце хода – 3 шт. – Распределитель с электромагнитным управлением 5/2 с пружинным возвратом – 2 шт. – Распределитель 5/2 с двусторонним электромагнитным управлением (бистабильный) – 3 шт. – Датчик положения штока пневмоцилиндра (электромеханический выключатель нормально разомкнутый) – 2 шт. – Датчик положения штока пневмоцилиндра (герконовый выключатель с устройством крепления на пневмоцилиндры) – 2 шт. – Датчик положения штока пневмоцилиндра индуктивный (контакт нормально разомкнутый) – 2 шт. – Датчик давления с цифровой индикацией значения давления и аналоговым выходным сигналом – 2 шт. – Датчик расхода воздуха с цифровой индикацией величины расхода – 1 шт. – Электрический релейный блок с количеством реле 3 шт., напряжение управления 24 В, четыре группы переключающих контактов на каждом реле – 1 шт. – Электрический блок питания 24 В, 2А – 1 шт. – Блок электрических кнопок с количеством кнопок 3 шт, каждая кнопка должна содержать две группы переключающих контактов – 1 шт. – Набор проводов со штекерами для быстрой сборки электрических схем в соответствии с перечнем лабораторных работ – 1 комплект; – Промышленный контроллер – 1 шт. – Персональный компьютер для программирования контроллера. – Учебное пособие по проведению 15-ти лабораторных работ. Перечень лабораторных работ: 1. Изучение работы пневматических распределителей. Схемы включения распределителей с электромагнитным управлением. Пневмораспределители моностабильные и бистабильные; 2. Схемы управления пневматическим цилиндром двустороннего действия с применением распределителей; 3. Реализация логической функции «ДА» с помощью ПЛК при электрическом входном сигнале. Сборка схем; 4. Реализация логической функции «НЕ» с помощью ПЛК при электрическом входном сигнале. Сборка схем; 5. Реализация логической функции «ИЛИ» с помощью ПЛК при электрическом входном сигнале. Реализация логической функции при использовании нескольких электрических входных сигналов. Сборка схем; 6. Реализация логической функции «И» с помощью ПЛК при электрическом входном сигнале. Реализация логической функции при использовании нескольких электрических входных сигналов. Сборка схем; 7. Разработка электрических схем с применением логических операций в различных сочетаниях с выходными пневматическими исполнительными устройствами. Сборка схем; 8. Реализация «самоподхвата» с помощью ПЛК при электрическом входном сигнале. Сборка схем; 9. Синтез многотактных электрических систем управления с помощью ПЛК при электрическом входном сигнале. Реализация на стендах электрических систем управления; 10. Реализация реле времени с помощью ПЛК. 11. Применение времени в схемах управления исполнительными механизмами. Сборка схемы; 12. Изучение аналоговых датчиков давления: схемы включения в систему и их программирование; 13. Управление пневматическими приводами по давлению с использованием датчиков давления (без компьютера); 14. Изучение способа измерения расхода воздуха с использованием расходомера. Подключение к воздушной и электрической системе. Программирование расходомера; 15. Управление пневматическими приводами с использованием логических функций, построенных по результатам измерения расхода (без компьютера). | 516.12 | 8
27 | Типовой комплект учебного оборудования «Автоматизированная линия подготовки тары, дозирования и упаковки жидкости» АЛ-ПТДУЖ-16ЛР-01 | Типовой комплект учебного оборудования «Автоматизированная линия подготовки тары, дозирования и упаковки жидкости» АЛ-ПТДУЖ-16ЛР-01 предназначен для изучения принципов действия и настройки автоматических линий технологического цикла подготовки тары, разливки и упаковки жидких продуктов. Состоит из учебно-исследовательского стенда, программного обеспечения и методических материалов. Стенд обеспечивает проведение лабораторных работ группой из 2-4 человек. В качестве тары для жидкостей используются пластиковые емкости до 0,2 литра с пластиковыми крышками. Стенд выполнен на единой рамной конструкции и включает в себя: – раму, выполненную из стального профиля, размерами не более 2500×750×1800; – бак для жидкости; – бак для отфильтрованной жидкости; – систему фильтрации и вакуумирования жидкости; – конвейеры поворотный и линейный с регулируемыми скоростями движения; – кантователь; – устройство захвата пластиковой емкости, реализованное с помощью средств пневмоав томатики и обеспечивающее захват емкости, перемещение в зону мойки, установку на конвейер; – зону мойки; – насос для подачи жидкости; – датчики контроля положения емкостей; – расходомер с индикацией величины расхода на цифровом табло; – датчики давления с индикацией давления на цифровом табло; – устройство закрытия крышками емкостей, выполненное на базе пневмоцилиндров и пневмоприсоски; – приемный стол, на который выходят заполненные и закрытые емкости с конвейера; – программируемый логический контроллер; – персональный компьютер (ноутбук) с программным обеспечением для выполнения лабораторных работ и программирования контроллера. Стенд обеспечивает проведение следующих лабораторных работ: 1. Изучение структуры автоматической линии; 2. Изучение принципа действия устройств, обеспечивающих работу автоматической линии; 3. Изучение способов программирования логических контроллеров; 4.Изучение способов управления пневматическими исполнительными механизмами с помощью контроллера; 5. Регулирование скорости конвейера; 6. Изучение системы объемной дозировки продукта, снятие характеристик объемного дозатора; 7. Изучение способа дозировки по величине расхода и времени налива. Снятие характеристик устройств дозирования; 8.Программирование контроллера для управления приводом подачи емкостей; 9.Программирование контроллера для управления поворотным конвейером, мойкой и сушкой емкостей; 10. Программирование контроллера для управления кантователем; 11. Программирование контроллера для управления объемным дозированием; 12.Программирование контроллера для управления дозированием по расходу и времени; 13. Программирование контроллера для управления устройством закрывания крышек; 14.Написание программы для контроллера для управления автоматизированной линией; 15. Изучение характеристик вспомогательного насоса подачи жидкости к дозаторам; 16. Изучение процесса фильтрования. | 1628.41 | 14
28 | Типовой комплект учебного оборудования «Автоматизированная линия дозирования и упаковки жидкости» АЛ-ДУЖ-13ЛР-01 | Типовой комплект учебного оборудования «Автоматизированная линия дозирования и упаковки жидкости» АЛ-ДУЖ-13ЛР-01 предназначен для изучения принципов действия и настройки автоматических линий технологического цикла дозирования и упаковки жидких продуктов. Состоит из учебно-исследовательского стенда, программного обеспечения и методических материалов. Стенд «Автоматизированная линия дозирования и упаковки жидкостей» обеспечивает проведение лабораторных работ группой из 2-4 человек. В качестве тары для жидкостей используются пластиковые емкости до 0,2 литра с пластиковыми крышками. Стенд выполнен на единой рамной конструкции и включает в себя: – раму, выполненную из стального профиля, размерами не более 2000×750×1800; – бак для жидкости; – линейный конвейер с регулируемой скоростью движения; – устройство захвата пластиковой емкости, реализованное с помощью средств электропневмоавтоматики и обеспечивающее установку емкости на конвейер; – два типа устройств разлива жидкости с объемной дозировкой и дозировкой по расходу и времени; – насос для подачи жидкости; – датчики контроля положения емкостей; – расходомер с индикацией величины расхода на цифровом табло; – датчики давления с индикацией давления на цифровом табло; – устройство упаковки, выполненное на базе пневмоцилиндров и пневмоприсоски, обеспечивающее возможность закрывания емкостей крышками; – приемный стол, на который выходят заполненные и закрытые крышками емкости с конвейера; – программируемый логический контроллер; – персональный компьютер (ноутбук) с программным обеспечением для выполнения лабораторных работ и программирования контроллера. Стенд обеспечивает проведение следующих лабораторных работ: 1. Изучение структуры автоматической линии; 2. Изучение принципа действия устройств, обеспечивающих работу автоматической линии; 3. Изучение способов программирования логических контроллеров; 4.Изучение способов управления пневматическими исполнительными механизмами с помощью контроллера; 5. Регулирование скорости конвейера; 6. Изучение системы объемной дозировки продукта, снятие характеристик объемного дозатора; 7. Изучение способа дозировки по величине расхода и времени налива. Снятие характеристик устройств дозирования; 8.Программирование контроллера для управления подачей емкостей на конвейер; 9. Программирование контроллера для управления объемным дозированием; 10.Программирование контроллера для управления дозированием по расходу и времени; 11. Программирование контроллера для управления устройством закрывания крышек; 12.Написание программы для контроллера для управления автоматизированной линией; 13. Изучение характеристик вспомогательного насоса подачи жидкости к дозаторам | 981.88 | 14
29 | Типовой комплект учебного оборудования «Автоматизированная линия дозировки и упаковки сыпучих материалов» АЛ-ДУСМ-10ЛР-01 | Типовой комплект учебного оборудования «Автоматизированная линия дозировки и упаковки сыпучих материалов» АЛ-ДУСМ-10ЛР-01 предназначен для изучения принципов действия и настройки автоматических линий технологического цикла дозирования и упаковки сыпучих продуктов. Состоит из учебно-исследовательского стенда, программного обеспечения и методических материалов. Стенд обеспечивает проведение лабораторных работ группой из 2-4 человек. В качестве тары для сыпучих материалов используются пластиковые емкости до 0,2 литра с пластиковыми крышками. Стенд выполнен на единой рамной конструкции и включает в себя: – раму, выполненную из стального профиля, размерами не более 2000×750×1800; – бункер для сыпучих материалов; – линейный конвейер с регулируемой скоростью движения; – устройство захвата пластиковой емкости, реализованное с помощью средств электропневмоавтоматики и обеспечивающее установку емкости на конвейер; – устройство дозирования сыпучих материалов по весу поступившего продукта; – датчики контроля положения емкостей; – устройство упаковки, выполненное на базе пневмоцилиндров и пневмоприсоски, обеспечивающее возможность закрывания емкостей крышками; – приемный стол, на который выходят заполненные и закрытые крышками емкости с конвейера; – программируемый логический контроллер; – персональный компьютер (ноутбук) с программным обеспечением для выполнения лабораторных работ и программирования контроллера. Стенд обеспечивает проведение следующих лабораторных работ: 1. Изучение структуры автоматической линии; 2. Изучение принципа действия устройств, обеспечивающих работу автоматической линии; 3. Изучение способов программирования логических контроллеров; 4.Изучение способов управления пневматическими исполнительными механизмами с помощью контроллера; 5. Регулирование скорости конвейера; 6. Изучение системы дозировки продукта, снятие характеристик дозатора; 7.Программирование контроллера для управления подачей емкостей на конвейер; 8.Программирование контроллера для управления дозированием; 9. Программирование контроллера для управления устройством закрывания крышек; 10.Написание программы для контроллера для управления автоматизированной линией. | 981.88 | 14
30 | Типовой комплект учебного оборудования «Пневмопривод автоматизированной технологической линия сборочного процесса на основе мехатронных модулей», ПП-АТЛСП-ПММ-014-35ЛР-01 | В комплект поставки должно входить: – стенд учебно-исследовательский; –ноутбук; – описание учебно-исследовательских и лабораторных работ (35 работ); – паспорт, руководство по эксплуатации стенда. Габариты стенда: не более 1500х700х1800 мм. Монтажная панель с габаритами не более 1500 х 600 х 55 из алюминиевого анодированного профиля с горизонтальными направляющими с пазами размером 6 х 10 мм, предназначенными для крепления мехатронных модулей технологическогой линии или одиночных модулей для изучения их характеристик. Съемное оборудование представляет собой набор модулей для имитации различных устройств технологического оборудования: – модуль №1 вертикального кассетного подающего устройства с выдачей заготовок (корпусная деталь) в нижней части. – модуль №2 вертикального кассетного подающего устройства с выдачей заготовок (деталь "пробка" для запрессовки в корпусную деталь) в нижней части и распознавания материалов. – транспортный модуль №3: конвейер ленточного типа с электрическим приводом с регулируемой частотой вращения приводного ролика. – модуль №4 перемещения заготовок методом "сталкивания". – модуль №5 перемещения (сталкивания) заготовок методом "сталкивания". – модуль №6 захвата "правильных" пробок пневмозажимом и транспортировки детали в технологическую зону запрессовки. – модуль №7 запрессовки / выпрессовки пробок в корпусную деталь: пневмоцилиндр двустороннего действия, установленный в "станине пресса" со сменным основанием, обеспечивающим два режима работы "запрессовка" или "выпресссовка". – модуль №8 электронная система управления: релейно-контактные блоки и промышленный контроллер. Выполняются 30 лабораторных и учебно-исследовательских работ: 1. Исполнительные пневматические механизмы. Схемы управления пневматическими исполнительными механизмами. 2. Схемы пневмоприводов с дискретным управлением по положению. Применение конечных выключателей в схемах. 3. Дроссельное регулирование скорости пневмопривода. 4. Изучение блоков электрического управления. Логическая операция повторения. Реализация логической функции электроконтактными устройствами. Логическая операция инверсия («НЕ»). Реализация логической функции электроконтактными устройствами. 5. Логическая операция дизъюнкция («ИЛИ») и конъюнкция («И»). Реализация логических функций с помощью электроконтактных устройств при использовании до 3 входных сигналов. 6. Применение логических операций при управлении исполнительным механизмом. Управление от нескольких электрических входных сигналов 7. Разработка пневматических схем с применением логических операций в различных сочетаниях. Реализация схем средствами электроавтоматики. 8. Реализация схем «с самоподхватом» с использованием электроавтоматики. 9. Разработка схем с управлением несколькими исполнительными механизмами средствами электроавтоматики. Последовательное управление 10. Синтез многотактных электропневматических систем управления. Разработка схем с управлением несколькими исполнительными механизмами средствами электроавтоматики. 11. Разработка схем с управлением несколькими исполнительными механизмами средствами пневмоавтоматики. Последовательное управление тремя пневматическими исполнительными механизмами 12. Разработка схем с управлением тремя пневматическими исполнительными механизмами средствами электроавтоматики 13. Изучение блоков промышленного логического контроллера (ПЛК). Программирование ПЛК. Подключение кнопок в качестве входных устройств. 14. Изучение работы пневматических распределителей с электроуправлением. Подключение пневмораспределителей с исполнительными механизмами к ПЛК. Управляющие сигналы с кнопок. 15. Основы алгебры логики. Реализация логических функций одной переменной с помощью программируемого логического контроллера (ПЛК). Логическая операция повторения; логическая операция инверсия («НЕ»). Реализация логических функций двух переменных с помощью кнопок и электромеханических реле: логическая операция дизъюнкция («ИЛИ»); логическая операция конъюнкция («И») 16. Применение логических операций при управлении исполнительным механизмом. Управление от нескольких входных сигналов с помощью ПЛК. 17. Реализация электрических схем «с самоподхватом» с помощью ПЛК. 18. Схемы пневмоприводов с дискретным управлением по положению. Применение конечных выключателей (датчиков) в схемах управления ПЛК. 19. Изучение блока программируемого логического контроллера. Реализация функции задержки по времени на ПЛК 20. Разработка схем с управлением несколькими исполнительными механизмами средствами электроавтоматики. Последовательное управление с помощью ПЛК. 21. Синтез многотактных электропневматических систем управления. Разработка схем с управлением несколькими исполнительными механизмами с помощью ПЛК. 22. Разработка схем с управлением несколькими исполнительными механизмами средствами пневмоавтоматики. Последовательное управление тремя пневматическими исполнительными механизмами с помощью ПЛК. 23. Разработка схем с управлением тремя пневматическими исполнительными механизмами с помощью ПЛК. 24. Практическое изучение работы модуля №1 вертикального кассетного подающего устройства с выдачей заготовок (корпусная деталь) в нижней части. 25. Практическое изучение работы модуля №2 вертикального кассетного подающего устройства с выдачей заготовок (деталь "пробка" для запрессовки в корпусную деталь) в нижней части и распознавания материалов. 26. Практическое изучение работы транспортного модуля №3: конвейера ленточного типа с электрическим приводом с регулируемой частотой вращения приводного ролика. 27. Практическое изучение работы модуля №6 захвата "правильных" пробок пневмозажимом и транспортировки детали в технологическую зону запрессовки. Модуль возвратно-поступательного действия. 28. Практическое изучение работы модуля №7 сборки запрессовкой и разборки выпрессовкой деталей. 29. Разработка схемы технологической линии с применением модуля захвата детали возвратно-поступательного действия. Разработка программы управления. Сборка и наладка линии запрессовки деталей. 30. Разработка схемы технологической линии с применением модуля захвата детали возвратно-поступательного действия. Разработка программы управления. Сборка и наладка линии выпрессовки пробки из корпуса. | 981.88 | 14
31 | Типовой комплект учебного оборудования «Следящие пневматические привода для мехатроных модулей» СПУ-УН-СПП-ММ-013-27ЛР-01 | В состав комплектации стенда входят модули пневматических приводов с электроуправлением: 1.С дискретным контролем перемещения с тремя дискретными датчиками положения и дискретным управлением 2.С дискретным контролем перемещения и пропорциональным управлением 3.С аналоговым контролем перемещения и дискретным управлением 4.С аналоговым контролем перемещения и аналоговым управлением 5.С аналоговым контролем усилия и дискретным управлением 6. С аналоговым контролем усилия и аналоговым управлением Управление приводом осуществляется с помощью ПЛК и аналоговых блоков управления. ПОзволяет проводить 27 лабораторных работ по изучению характеристик приводов." | 664.66 | 14
32 | Компрессоры
33 | Типовой комплект учебного оборудования "Поршневой компрессор" ПК--010-4ЛР | Стенд настольный для изучения характеристик поршневого компрессора. В составе: разрезная модель компреесора поршневого типа для изучения устройства; действующий компрессор поршневого типа; блок питания; электронный блок управления; тахометр; расходомер. Лабораторные работы: 1. Изучение конструкции поршневого компрессора. 2. Изучение характеристик подачи компрессора от давления нагрузки. 3. Изучение зависимости подачи компрессора от частоты вращения вала копрессора. 4. Измерение геометрических параметров качающего блока компрессора и вычисление теоретических характеристик | 249.25 | 8
34 | Типовой комплект учебного оборудования "Рабочие процессы поршневого компрессора" РППК-010-5ЛР | Стенд настольный для изучения характеристик поршневого компрессора. В составе: разрезная модель компрессора поршневого типа для изучения устройства; действующий компрессор поршневого типа; блок питания; электронный блок управления; тахометр; расходомер, ноутбук, блок согласования компьютера с датчиками. Стенд выполнен в настольном варианте. Потребляемая мощность не более 0,6 КВт. Лабораторные работы: 1. Изучение конструкции поршневого компрессора. 2. Изучение характеристик подачи компрессора от давления нагрузки. 3. Изучение зависимости подачи компрессора от частоты вращения вала копрессора. 4. Измерение геометрических параметров качающего блока компрессора и вычисление теоретических характеристик 5. Исследование диаграммы рабочего процесса поршневого компресора | 314.71 | 8
35 | Разрезные модели пневматических элементов по курсам «Основы пневмопривода». «Автоматизация технологических процессов средствами пневмоавтоматики». (Все разрезные модели и наборы сопровождаются учебным пособием для изучения устройства и принципа действия изучаемых элементов)
36 | Разрезные модели пневматических элементов по курсам «Основы пневмопривода». «Автоматизация технологических процессов средствами пневмоавтоматики» |  |  | 10
Варианты комплектаций
| Разрезная модель пневмоцилиндра одностороннего действия | Разрезная модель пневмоцилиндра одностороннего действия | 9.36 | по запросу
| Разрезная модель пневмораспределителя 3/2 с односторонним электромагнитным управлением | Разрезная модель пневмораспределителя 3/2 с односторонним электромагнитным управлением | 15.95 | по запросу
| Разрезная модель элемента "И" | Разрезная модель элемента "И" | 8.98 | по запросу
| Разрезная модель пневмораспределителя 5/2 с односторонним электропневматическим управлением | Разрезная модель пневмораспределителя 5/2 с односторонним электропневматическим управлением | 15.95 | по запросу
| Разрезная модель элемент "ИЛИ" | Разрезная модель элемент "ИЛИ" | 8.38 | по запросу
| Разрезная модель блока подготовки воздуха | Разрезная модель блока подготовки воздуха | 10.96 | по запросу
| Разрезная модель пневмоцилиндра двустороннего действия | Разрезная модель пневмоцилиндра двустороннего действия | 9.56 | по запросу
| Разрезная модель пневмораспределителя 3/2 с механическим управлением | Разрезная модель пневмораспределителя 3/2 с механическим управлением | 9.56 | по запросу
| Разрезная модель дросселя с обратным клапаном | Разрезная модель дросселя с обратным клапаном | 7.18 | по запросу
| Разрезная модель управляемого обратного клапана (пневмозамок) | Разрезная модель управляемого обратного клапана (пневмозамок) | 7.98 | по запросу
| Разрезная модель пневмораспределителя 3/2 с пневматическим управлением | Разрезная модель пневмораспределителя 3/2 с пневматическим управлением | 9.56 | по запросу
| Разрезная модель пневмораспределителя 5/2 с пневматическим управлением с пружиной | Разрезная модель пневмораспределителя 5/2 с пневматическим управлением с пружиной | 9.56 | по запросу
| Разрезная модель пневмораспределителя 5/2 с пневматическим двусторонним управлением | Разрезная модель пневмораспределителя 5/2 с пневматическим двусторонним управлением | 9.56 | по запросу
37 | Планшет «Пневматика и пневмоавтоматика» (3 шт.) | 1. Планшет с изображением конструкции и схемы работы пневмораспределителя, пневмораспределитель в разрезе 2. Планшет с изображением конструкции и схемы работы блока подготовки воздуха, блок подготовки воздуха в разрезе 3. Планшет с изображением конструкции и схемы работы пневмоцилиндра, пневмоцилиндр в разрезе | 199.4 | 9
38 | Наглядные пособия - пневматика
39 | Демонстрационный комплекс «Пневмоприводы и пневмоавтоматика. Автоматизация технологических процессов средствами электропневмоавтоматики» | Комплекс оборудования для демонстрации дидактического материала в кабинете до 35 человек. Состав: проектор, экран (150х150 см), ноутбук, дидактическое ПО по курсам: - пневмопривод и пневмоавтоматика. Компрессорная техника. Графических модулей - 167. - техническая термодинамика. Графических модулей – 86. - тепломассообмен. Графических модулей – 122. - автоматизация технологических процессов. Графических модулей – 105. -Теория автоматического управления. Графических модулей – 87. | 168.2 | 2 | Возможна замена экрана на интерактивную доску с рабочим полем 163х117 см и замена проектора на короткофокусный. Цена увеличится на 118 тыс. руб
40 | Комплект плакатов «Пневмопривод и пневмоавтоматика. Компрессорная техника» 560х800 мм, 16 шт | Изображение нанесено на пластиковую основу толщиной 4 мм и размером 560х800 мм. Изображение обладает водостойкими свойствами. Каждый плакат имеет элементы крепления к стене. | 35.2 | 3
41 | Комплект планшетов «Теплотехника. Техническая термодинамика» для оформления кабинета, 560х800 мм, 16 шт | Изображение нанесено на пластиковую основу толщиной 4 мм и размером 560х800 мм. Изображение обладает водостойкими свойствами. Каждый плакат имеет элементы крепления к стене. | 35.2 | 3
42 | Комплект планшетов «Тепломассообмен» для оформления кабинета, 560х800 мм, 16 шт | Изображение нанесено на пластиковую основу толщиной 4 мм и размером 560х800 мм. Изображение обладает водостойкими свойствами. Каждый плакат имеет элементы крепления к стене. | 35.2 | 3
43 | Комплект планшетов «Автоматизация технологических процессов» для оформления кабинета, 560х800 мм, 16 шт | Изображение нанесено на пластиковую основу толщиной 4 мм и размером 560х800 мм. Изображение обладает водостойкими свойствами. Каждый плакат имеет элементы крепления к стене. | 35.2 | 3
44 | Комплект плакатов «Автоматизированные системы управления на основе микропроцессорных технологий» 560х800 мм, 16 шт | Изображение нанесено на пластиковую основу толщиной 4 мм и размером 560х800 мм. Изображение обладает водостойкими свойствами. Каждый плакат имеет элементы крепления к стене. | 35.2 | 3
45 | Электронные плакаты на CD по курсу "Пневмопривод и пневмоавтоматика. Компрессорная техника" (167 шт.) | Электронные плакаты на CD по курсу "Пневмопривод и пневмоавтоматика. Компрессорная техника" (167 шт.) | 17.37 | 2
46 | Электронные плакаты на CD по курсу "Техническая термодинамика" (86 шт.) | Электронные плакаты на CD по курсу "Техническая термодинамика" (86 шт.) | 8.94 | 2
47 | Электронные плакаты на CD по курсу "Тепломассообмен" (122 шт.) | Электронные плакаты на CD по курсу "Тепломассообмен" (122 шт.) | 12.69 | 2
48 | Электронные плакаты на CD по курсу "Автоматизация технологических процессов " (105 шт.) | Электронные плакаты на CD по курсу "Автоматизация технологических процессов " (105 шт.) | 10.92 | 2
49 | Электронные плакаты на CD по курсу " Автоматизированные системы управления на основе микропроцессорных технологий " (87 шт.) | Электронные плакаты на CD по курсу " Автоматизированные системы управления на основе микропроцессорных технологий " (87 шт.) | 9.05 | 2

## 43.Строит-во
Раздел 43. Строительные материалы, машины и технологии
№ п/п | Наименование продукции | Комплектность поставки (характеристики, перечень и т.д.) | Цена, тыс. руб. | Срок изготовления, недель | Примечание
1 | Технология строительного производства
2 | Учебный комплекс «Шнековый растворный насос» | Комплекс позволяет наглядно изучить принцип работы растворного насоса, ознакомиться с основными механизмами и условиями эксплуатации: - подача раствора в загрузочное устройство - определение объемов перекачки смеси в зависимости от частоты вращения шнека и шага винтовой линии - чистка шнека и канала подачи строительной смеси при засорах и наростов бетона внутри насоса | 354.12 | по запросу
3 | Учебный комплекс «Технология арматурных работ» | Учебный стенд настольного типа предназначен для обучения студентов различных строительных специальностей. Позволяет наглядно изучить виды и элементы арматуры, способы и принципы установки арматуры при заливке бетона, приспособления и фиксаторы для обеспечения защитного слоя бетона. Состав: - Образцы арматурной стали различных диаметров - Арматурные элементы (каркасы из металлической и стеклопластиковой арматуры собранные с применением вязальной проволоки, с заливкой раствором) - Пластмассовые фиксаторы для обеспечения защитного слоя бетона под арматуру различного диаметра: - Учебное пособие «Технология каменных работ» - Комплект планшетов «Армирование конструкций», размером 560х800 мм на виниловой основе | 241.18 | 8
4 | Учебный комплекс «Технология опалубочных работ» | Учебный комплекс настольного типа предназначен для обучения студентов различных строительных специальностей. Позволяет наглядно изучить принципы сборки и установки различных элементов опалубки. Комплекс имеет возможность сборки различных конструкций (стены, потолок-пол, опорные колонны). Все элементы стенда имеют возможность стыковки между собой. Состав: - Регулируемые стойки по высоте; - Набор деревянных балок; - Наборные стеновые опалубочные панели; - Напольный настил; - Опалубочные замки, фиксаторы и стяжки; - Раскосы для установки стеновых панелей - Учебное пособие «Опалубочные работы» - Комплект планшетов «Опалубочные работы», размером 560х800 мм на виниловой основе | 271.76 | 8
5 | Учебный комплекс «Технология каменной кладки» | Комплекс предназначен для изучения материалов и элементов каменной кладки, типов швов и способов их перевязки, способов армировки и устройства несущих перемычек, способов каменной кладки. Состав: - Планшет с образцами кладочных материалов (кирпич полнотелый и пустотелый) - Макет однорядной системы перевязки швов (на примере простенка шириной в 2 кирпича) - Макет многорядной системы перевязки швов (на примере простенка шириной в 2 кирпича) - Макет трехрядной системы перевязки швов с поперечным армированием прямоугольной сеткой (на примере простенка шириной в 2 кирпича) - Макет с установленной несущей перемычкой (на примере простенка шириной в 1 кирпич) - Планшет с инструментом и приспособлениями для выполнения каменной кладки - Демонстрационный набор «Типы и группы строительных растворов» - Комплект планшетов «Технология процессов каменной кладки», размером 560х800 мм на виниловой основе - Программное обеспечение на CD носителе «Технология каменной кладки» - Учебное пособие «Технология каменных работ» | 271.76 | 8
6 | Учебный комплекс «Технология работ по устройству защитных и изоляционных покрытий» | Учебный комплекс дает представление об устройстве кровельных покрытий различных типов с применением теплоизоляционных и гидроизоляционных материалов. Состав: - Макеты по устройству кровли в разрезе - Макеты по устройству защитных и изоляционных покрытий в разрезе - Комплект планшетов «Технология работ по устройству защитных и изоляционных покрытий», размером 560х800 мм на виниловой основе | 311.76 | 8
7 | Учебный комплекс «Технология отделочных работ» | Учебный комплекс предназначен для наглядного изучения устройства покрытий полов различных типов, устройства отделочных покрытий: штукатурные, малярные, облицовочные работы, оклейка обоями, устройство стеновых перегородок. Состав: - Макеты устройства полов (элементы пола двух типов - заливной и дощатый по лагам, с образцами отделочных материалов: ламинат, плитка, ковровое покрытие, линолеум): Устройство дощатого пола по грунту (напольное покрытие линолеум) Устройство дощатого пола по железобетонному перекрытию (напольное покрытие ковролин) Макет заливного пола (напольное покрытие плитка керамическая) Макет заливного пола (напольное покрытие ламинат) - Макеты по устройству отделочных покрытий (элементы стеновых перегородок двух типов – кирпичная и с применением ГВЛ листов, с образцами оштукатуренных, окрашенных, оклеенных обоями и облицованных плиткой поверхностей): Отделка кирпичной стены штукатуркой под покраску Отделка кирпичной стены с применением ГВЛ листов, оклейка обоями Стеновая перегородка из ГВЛ с отделкой керамической плиткой Стеновая перегородка из ГВЛ, декоративная штукатурка - Демонстрационный набор «Инструмент и приспособления, применяемые при отделочных работах»; - Комплект планшетов «Технология отделочных работ», размером 560х800 мм на виниле - Учебное пособие «Отделочные работы». | 271.76 | 8
8 | Учебно-лабораторный комплекс "Штукатурные работы" | Комплекс предназначен для подготовки рабочих штукатурщиков, мастеров и прорабов. Позволяет ознакомиться с технологиями проведения штукатурных работ черновой и чистовой отделки. Получаемые знания:  Виды сухих штукатурных смесей, их строительно-технические свойства и область применения  Подготовка различных поверхностей, виды грунтовок и способы их нанесения  Маяки и защитные профили для углов, армирующая сетка, назначение и установка  Последовательность операций обработки штукатурной поверхности  Знакомство с инструментом и вспомогательными материалами  Оштукатуривание плоских поверхностей стен вручную гипсовой штукатурной смесью  Повторное заглаживание поверхностей гипсовых штукатурок до гладкого состояния  Приготовление раствора цементно-песчаной смеси и нанесение его на поверхность стены, разравнивание, подрезка штукатурным рубанком, затирка  Нанесение декоративной штукатурной смеси на поверхность гипсовых и цементно-песчаных штукатурок и гипсокартонных листов и их структурирование | 184.71 | 12
9 | Учебно-лабораторный комплекс "Отделка помещений с применением ГВЛ и ГКЛ листов" | Комплекс предназначен для подготовки мастеров сухого строительства, прорабов. Позволяет ознакомиться с технологией устройства перегородок, подвесных потолков, облицовки стен, с применением гипсо-волокнистых и гипсо-картонных листов. Получаемые знания:  Основные физико-технические свойства и номенклатура строительных материалов  Устройство межкомнатных перегородок различных типов (одинарные и двойные перегородки, их характеристики и особенности).  Резка и обработка ГКЛ и ГВЛ листов, профилей  Заделка вертикальных и горизонтальных стыков листов  Отделка поверхностей перегородок  Отделка углов  Инструменты и приспособления для монтажа и отделки  Монтаж инженерных коммуникаций в перегородках | 184.71 | 12
10 | Учебно-лабораторный комплекс "Плиточные работы" | Комплекс предназначен для подготовки рабочих облицовщиков-плиточников, мастеров и прорабов. Позволяет ознакомиться с технологией облицовки помещений керамическими плитками, применяемым инструментом, а также с сухими строительными смесями. Получаемые знания:  Основные свойства и классификация сухих строительных смесей  Характеристика облицовываемых поверхностей, их выравнивание, грунтовка, гидроизоляция  Приготовление штукатурных смесей  Установка на основании маяков и угловых профилей  Характеристики керамических плиток и плиток из искусственных материалов. Их классификация, свойства  Разметка помещения  Расчет количества плиток  Резка плиток, сверление, вырезка криволинейных форм  Клеевые составы, заполнители швов  Облицовка стен, укладка на пол, затирка швов  Применяемый инструмент и его характеристики  Рекомендации при проведении плиточных работ | 184.71 | 12
11 | Учебно-лабораторный комплекс "Работы по устройству полов" | Комплекс предназначен для подготовки мастеров сухого строительства, прорабов. Позволяет ознакомиться с технологией устройства заливных, дощатых полов. Получаемые знания:  Конструкции наливных оснований полов.  Подготовка основания, нанесение грунтовочного слоя  Приготовление заливной смеси  Укладка, выравнивание и выдерживание смеси  Конструкция и устройство сухих полов  Конструкция и устройство дощатых полов  Технология изготовления  Ознакомление с инструментом, приборами и материалами, применяемыми при устройстве наливных и сборных оснований  Физико-технические свойства материалов и комплектующих | 184.71 | 12
12 | Учебно-лабораторный комплекс "Работы по устройству потолков" | Комплекс предназначен для подготовки мастеров сухого строительства, прорабов. Позволяет ознакомиться с технологией устройства подвесных потолков. Получаемые знания:  Устройство подвесных потолков различных типов  Отделка поверхностей подвесных потолков  Устройство натяжных потолков  Технология изготовления  Монтаж инженерных коммуникаций  Ознакомление с инструментом, приборами и материалами, применяемыми при устройстве потолков  Физико-технические свойства материалов и комплектующих | 184.71 | 12
13 | Учебный стенд-тренажер «Стропальные работы» | Тренажер стропальщика должен позволяет обучать проведению работ по погрузке и выгрузке стандартных грузов. Состав: - Набор элементов для строповки: 1. Ящик для раствора металлический 2. Труба металлическая 3. Макет плиты перекрытия 4. Макет стеновой плиты - Набор стропов: 1. Строп канатный двухпетлевой 2. Строп канатный кольцевой 3. Строп канатный одноветвевой 4. Строп канатный двухветвевой 5. Строп канатный четырехветвевой 6. Строп цепной кольцевой 7. Cтроп цепной одноветвевой 8. Строп цепной двухветвевой 9. Строп текстильный двухпетлевой 10. Строп текстильный кольцевой 11. Строп текстильный двухветвевой - Набор грузозахватных приспособлений: 1. Захват для листа вертикальный 2. Захват для листа горизонтальный 3. Захват для бочек 4. Траверса линейная 5. Траверса пространственная н-образная - Таль электрическая (тельфер) с пультом управления - Сборная напольная конструкция для перемещения тельфера с тавровой балкой - Учебное пособие стропальщика - Комплект планшетов «Стропальное дело», размером 560х800 мм на виниловой основе | 283.53 | 8
14 | Виртуальный учебный комплекс "Строительство жилого здания» | Позволяет демонстрировать в виде анимированных 3D моделей процесс строительства жилого монолитного многоэтажного здания, предоставлять возможность исследовать график и этапы строительства, предоставлять возможность пошагово наблюдать за процессом строительства жилого дома. | 390 | 8 | цена без НДС
15 | Виртуальный учебный комплекс "Подготовка строительной площадки» | Позволяет осуществлять проектирование и расчет строительной площадки, с помощью анимированных 3D моделей изучить этапы подготовительных работ: ограждение земельного участка, расчистка территории, перетрассировка инженерных сетей, прокладка временных дорог и необходимых коммуникаций, устройство временных бытовых, административных, складских и других помещений, защиты от скопления дождевой воды. ПО содержит модуль тестирования для оценки полученных знаний. | 230 | 10 | цена без НДС
16 | Виртуальный учебный комплекс "Опалубочные и арматурные работы» | Позволяет с помощью анимированных 3D моделей изучить принципы сборки и установки различных элементов опалубки, виды и элементы арматуры, способы и принципы установки арматуры при заливке бетона, приспособления и фиксаторы для обеспечения защитного слоя бетона. ПО содержит модуль тестирования для оценки полученных знаний. | 230 | 8 | цена без НДС
17 | Виртуальный учебный комплекс "Производство каменных работ" | Позволяет демонстрировать в виде анимированных 3D моделей процесс создания каменной кладки различных видов, предоставлять возможность исследовать каменную кладку в разрезе, укрупненно наблюдать отдельные элементы кладки, предоставлять возможность пошагово наблюдать за созданием каменной кладки. ПО содержит модуль тестирования для оценки полученных знаний. | 230 | 8 | цена без НДС
18 | Виртуальный учебный комплекс "Производство отделочных работ" | Позволяет при помощи анимированных 3D моделей наглядно исследовать материалы и способы их применения при устройстве пола, стеновых перегородок и потолка, предоставлять возможность пошагово наблюдать за технологическим процессом. ПО содержит модуль тестирования для оценки полученных знаний. | 230 | 8 | цена без НДС
19 | Виртуальный учебный комплекс "Зимнее бетонирование с применением прогрева бетона" | Позволяет с помощью анимированных 3D моделей изучить технологию зимнего бетонирования. ПО содержит модуль тестирования для оценки полученных знаний. | 230 | 10 | цена без НДС
20 | Виртуальный учебный комплекс "Инженерные коммуникации» | Позволяет проводить расчет и проектирования инженерных сетей и коммуникаций (подвод и отвод воды, электроснабжение, вентиляция) в зданиях и сооружениях. Проектирование и расчет ведется на примере типового многоэтажного жилого дома, с возможностью предварительного задания количества этажей. В процессе работы по проектирования ПО позволяет с помощью анимированных 3D моделей наглядно увидеть особенности расположения коммуникаций в здании. ПО содержит модуль тестирования для оценки полученных знаний. | 230 | 8 | цена без НДС
21 | Виртуальный учебный комплекс "Стальные строительные конструкции» | Позволяет при помощи анимированных 3D моделей наглядно изучить стальные каркасы промышленных и гражданских сооружений. Проводить расчеты на математической модели, описывающей процессы, происходящие в исследуемой модели металлического каркаса; визуального отображения элементов, связей и состояния модели каркаса и элементов управления ею. При этом также отображаются визуальные анимированные эффекты воздействия нагрузок, вплоть до критических ситуаций, связанных с разрушением конструкции. | 230 | 2 | цена без НДС
22 | Демонстрационный стенд "Устройство оконного блока" | Учебный стенд настольного типа предназначен для обучения студентов различных строительных специальностей. Позволяет наглядно изучить основные элементы и особенности монтажа оконных блоков Состав: - Оконный блок в сборе - Образцы оконной фурнитуры - Образцы стеклопакетов - Образцы оконных профилей в разрезе - Учебное пособие | 57.65 | по запросу
23 | Демонстрационный стенд "Устройство дверного блока" | Учебный стенд настольного типа предназначен для обучения студентов различных строительных специальностей. Позволяет наглядно изучить основные элементы и особенности монтажа дверных блоков Состав: - Дверной блок в сборе - Образцы дверной фурнитуры - Образцы дверных коробок и полотна в разрезе - Учебное пособие | 69.41 | по запросу
24 | Демонстрационный стенд "Устройство каркасного дома" | Учебный стенд настольного типа предназначен для обучения студентов различных строительных специальностей. Позволяет наглядно изучить основные элементы и конструктивные слои, особенности возведения каркасного дома. Состав: - Макет каркасного дома в разрезе - Учебное пособие | 92.94 | по запросу
25 | Интерактивный стенд "Строительные работы" | Интерактивный комплекс «Строительные работы» обладает сенсорным ЖК экраном и встроенным компьютером с предустановленным программным обеспечением, в комплекте имеет крепления позволяющие устанавливать его на пол или в стол, в зависимсоти от текущих потребносте. Комплекс мобилен и может быть использован лекционных залах, лабораториях, хоолах. Предустановленное программное обеспечение содержит интерактивную 3D модель жилого здания, с анимацией строительных процессов и возможность отображения местных разрезов, что позволяет изучить несущие элементы, стены, перекрытия, инженерные коммуникации. Содержит дополнительнуй текстову, графическую и звуковую информацию. Имеется возможность установки дополнительных виртуальных комплексов. | 329.41 | 12
26 | Мастерская "Каменщик" | Мастерская предназначена для практического обучения производству каменной кладки с использованием кирпича, блочного камня, стеклоблоков для постройки наружных и внутренних стен зданий и сооружений, перегородок, каминов, дымоходов, дымовых труб и других структур. Получаемые знания и навыки: - Знание видов, строительно-технических свойств и области применения строительных материалов; - Расчет расхода материала; - Знание видов перевязки кирпича; - Знание армировки конструкций; - Приготовление кладочных растворов; - Кирпичная кладка; - Затирка швов; - Умение пользоваться ручным инструментом. В состав мастерской входит: Комплект инструмента каменщика – 6 шт. Комплект заготовок и расходных материалов – 6 шт. Комплект демонстрационных и методических материалов - 1 шт. Мастерская рассчитана на 6 человек. По желанию заказчика может быть расширена. | 811.76 | 12
27 | Мастерская "Облицовочно-плиточные работы" | Мастерская предназначена для практического обучения технологиям штукатурных и облицовочно-плиточных работ при внутренней отделке зданий, штукатурке, создании плоской или декоративной поверхности с помощью гипса и цементных покрытий, при последующем нанесении облицовочных материалов. Получаемые знания и навыки: - Знание видов, строительно-технических свойств и области применения строительных материалов; - Характеристика облицовываемых поверхностей, их выравнивание, грунтовка, гидроизоляция; - Расчет расхода и раскрой материала; - Разметка помещения; - Приготовление плиточных растворов; - Резка плиток, сверление, вырезка криволинейных форм; - Укладка плитки; - Затирка швов; - Умение пользоваться ручным и электрическим инструментом. В состав мастерской входит: Элементы стен и пола под облицовку плиткой – 6 шт. Комплект инструмента плиточника – 6 шт. Комплект заготовок и расходных материалов – 6 шт. Мастерская рассчитана на 6 человек. По желанию заказчика может быть расширена. | 811.76 | 12
28 | Мастерская "Отделочные работы" | Мастерская предназначена для практического обучения технологиям внутренней отделки зданий, строительство конструкций из плит и профилей. Получаемые знания и навыки: - Знание видов, строительно-технических свойств и области применения строительных материалов; - Расчет расхода и раскрой материала; - Устройство межкомнатных перегородок различных типов; - Подготовка различных поверхностей, виды грунтовок и способы их нанесения; - Приготовление штукатурных растворов; - Отделка поверхностей и углов штукатурными смесями; - Нанесение декоративной штукатурной смеси и ее структурирование; - Умение пользоваться небольшим ручным и электрическим инструментом. В состав мастерской входит: - Элементы стен работы – 6 шт. - Комплект слесарного инструмента – 6 шт. - Комплект измерительного инструмента – 6 шт. - Комплект электроинструмента – 6 шт. - Комплект инструментов для финишной отделки – 6 шт. - Комплект заготовок и расходных материалов – 6 шт. Мастерская рассчитана на 6 человек. По желанию заказчика может быть расширена. | 1047.06 | 12
29 | Мастерская "Плотницкое дело" | Мастерская предназначена для практического обучения столяров по изготовлению и монтажу строительных конструкций из дерева различного назначения . Получаемые знания и навыки: - Знание строительно-технических свойств древесины различных пород; - Чтение 2D и 3D чертежей; - Расчет расхода и раскрой материала; - Обработка древесины; - Сборка строительных конструкций; - Умение пользоваться ручным и электрическим инструментом. В состав мастерской входит: Комплект инструмента плотника – 6 шт. Комплект заготовок и расходных материалов – 6 шт. Мастерская рассчитана на 6 человек. По желанию заказчика может быть расширена. | 811.76 | 12
30 | Мастерская "Малярные работы" | Мастерская предназначена для практического обучения технологиям малярных работ при внутренней отделке зданий, при последующем нанесение краски, обоев и других отделочных материалов. Получаемые знания и навыки: - Знание видов, строительно-технических свойств и области применения строительных материалов; - Расчет расхода и раскрой материала; - Подготовка различных поверхностей, виды грунтовок и способы их нанесения; - Подготовка клеевых смесей; - Наклейка обоев; - Покрытие лакокрасочными материалами; - Умение пользоваться ручным инструментом. В состав мастерской входит: Элементы стен и потолка под отделку – 6 шт. Комплект инструмента маляра – 6 шт. Комплект заготовок и расходных материалов – 6 шт. Комплект демонстрационных и методических материалов - 1 шт. Мастерская рассчитана на 6 человек. По желанию заказчика может быть расширена. | 811.76 | 12
31 | Строительные материалы
32 | Макет бетонного завода | Макет представляет собой демонстрационный комплекс для музеев, школ, ВУЗов и техникумов. На интерактивном столе собрана уменьшенная копия завода по производству бетона, реализована возможность изучения внутренних элементов смесителей, резервуаров для воды и емкостей для цемента и подачи песчаных примесей в основной смеситель с помощью ленточного конвейера. Интерактивный стол представлен сенсорным ЖК экраном, позволяет отображать анимированные связи между различными частями макета, выводить справочную графическую и текстовую информацию о выбранном объекте. Состав: - интерактивный сенсорный стол - макет: кабина оператора, основной смеситель, система впрыска воды, компрессор, бункер с ситом, ленточный конвейер, лестницы, резервуар для воды. | по запросу | 12
33 | Макет асфальтобетонного завода | Макет представляет собой демонстрационный комплекс для музеев, школ, ВУЗов и техникумов. На интерактивном столе собрана уменьшенная копия завода по производству асфальтобетона, реализована возможность изучения внутренних элементов. Интерактивный стол преставлен сенсорным ЖК экраном, позволяет отображать анимированные связи между различными частями макета, выводить справочную графическую и текстовую информацию о выбранном объекте. Состав: - интерактивный сенсорный стол - макет: асфальтосмесительная установка, приемники твердых расходных материалов для их подачи в асфальтосмесительную установку, приемники битума, приемники активных веществ, оборудования для операций с готовой асфальтной смесью, котельные, склад битума, административные и бытовые постройки, компрессорная станция, объекты резервного электроснабжения, склад ГСМ. | по запросу | 12
34 | Макет цементного завода | Макет представляет собой демонстрационный комплекс для музеев, школ, ВУЗов и техникумов. На интерактивном столе собрана уменьшенная копия завода по производству цемента, реализована возможность изучения внутренних элементов. Интерактивный стол преставлен сенсорным ЖК экраном, позволяет отображать анимированные связи между различными частями макета, выводить справочную графическую и текстовую информацию о выбранном объекте. Состав: - интерактивный сенсорный стол - макет: щековая дробилка, молтовая дробилка, склад сырья, мельницаы, шламбассейны, вращающаяся печь, холодильник, клинкерный склад, силос. | по запросу | 12
35 | Макет кирпичного завода | Макет представляет собой демонстрационный комплекс для музеев, школ, ВУЗов и техникумов. На интерактивном столе собрана уменьшенная копия завода по производству цемента, реализована возможность изучения внутренних элементов. Интерактивный стол преставлен сенсорным ЖК экраном, позволяет отображать анимированные связи между различными частями макета, выводить справочную графическую и текстовую информацию о выбранном объекте. Состав: - интерактивный сенсорный стол - макет: щепковая дробилка, транспортер, силос извести, бункер гашения извести, шаровая мельница, песчаный силос, конвейер винтового типа, дозатор, смеситель двухвалковый, транспортер ленточного типа, мельница бегунковая, пресс гидравлический, автоклав. | по запросу | 12
36 | Виртуальный лабораторный стенд «Технологии и оборудование по производству цемента» | Виртуальный учебный стенд позволяет проводить практические занятия с применением ПЭВМ с целью реализации различных форм контроля знаний (входного контроля, текущего контроля). Представляет собой программное обеспечение для ОС Windows с удобным графическим интерфейсом и навигационным меню. В режиме входного контроля реализованы тестовые задания по данной тематике, а в режиме текущего контроля ПО позволяет проводить полноценные лабораторные работы на виртуальной экспериментальной установке, которая содержит электрические принципиальные схемы, 3D модели функциональных элементов и элементов измерения. Результат сохраняется для каждого пользователя, полученные данные позволяют оформить отчет по лабораторной работе, проанализировать данные и сделать выводы. | 129.71 | 8 | Только программное обеспечение - без ПК. Ноутбук, ПК, ЖК телевизор за отдельную плату
37 | Виртуальный лабораторный стенд «Технологии и оборудование по производству бетона» | Виртуальный учебный стенд позволяет проводить практические занятия с применением ПЭВМ с целью реализации различных форм контроля знаний (входного контроля, текущего контроля). Представляет собой программное обеспечение для ОС Windows с удобным графическим интерфейсом и навигационным меню. В режиме входного контроля реализованы тестовые задания по данной тематике, а в режиме текущего контроля ПО позволяет проводить полноценные лабораторные работы на виртуальной экспериментальной установке, которая содержит электрические принципиальные схемы, 3D модели функциональных элементов и элементов измерения. Результат сохраняется для каждого пользователя, полученные данные позволяют оформить отчет по лабораторной работе, проанализировать данные и сделать выводы. | 129.71 | 8 | Только программное обеспечение - без ПК. Ноутбук, ПК, ЖК телевизор за отдельную плату
38 | Виртуальный лабораторный стенд «Технологии и оборудование по производству фанеры» | Виртуальный учебный стенд позволяет проводить практические занятия с применением ПЭВМ с целью реализации различных форм контроля знаний (входного контроля, текущего контроля). Представляет собой программное обеспечение для ОС Windows с удобным графическим интерфейсом и навигационным меню. В режиме входного контроля реализованы тестовые задания по данной тематике, а в режиме текущего контроля ПО позволяет проводить полноценные лабораторные работы на виртуальной экспериментальной установке, которая содержит электрические принципиальные схемы, 3D модели функциональных элементов и элементов измерения. Результат сохраняется для каждого пользователя, полученные данные позволяют оформить отчет по лабораторной работе, проанализировать данные и сделать выводы. | 129.71 | 8 | Только программное обеспечение - без ПК. Ноутбук, ПК, ЖК телевизор за отдельную плату
39 | Виртуальный лабораторный стенд «Технологии и оборудование по производству стекла» | Виртуальный учебный стенд позволяет проводить практические занятия с применением ПЭВМ с целью реализации различных форм контроля знаний (входного контроля, текущего контроля). Представляет собой программное обеспечение для ОС Windows с удобным графическим интерфейсом и навигационным меню. В режиме входного контроля реализованы тестовые задания по данной тематике, а в режиме текущего контроля ПО позволяет проводить полноценные лабораторные работы на виртуальной экспериментальной установке, которая содержит электрические принципиальные схемы, 3D модели функциональных элементов и элементов измерения. Результат сохраняется для каждого пользователя, полученные данные позволяют оформить отчет по лабораторной работе, проанализировать данные и сделать выводы. | 129.71 | 8 | Только программное обеспечение - без ПК. Ноутбук, ПК, ЖК телевизор за отдельную плату
40 | Виртуальный лабораторный стенд «Технологии и оборудование по производству пластика» | Виртуальный учебный стенд позволяет проводить практические занятия с применением ПЭВМ с целью реализации различных форм контроля знаний (входного контроля, текущего контроля). Представляет собой программное обеспечение для ОС Windows с удобным графическим интерфейсом и навигационным меню. В режиме входного контроля реализованы тестовые задания по данной тематике, а в режиме текущего контроля ПО позволяет проводить полноценные лабораторные работы на виртуальной экспериментальной установке, которая содержит электрические принципиальные схемы, 3D модели функциональных элементов и элементов измерения. Результат сохраняется для каждого пользователя, полученные данные позволяют оформить отчет по лабораторной работе, проанализировать данные и сделать выводы. | 129.71 | 8 | Только программное обеспечение - без ПК. Ноутбук, ПК, ЖК телевизор за отдельную плату
41 | Виртуальный лабораторный стенд «Технологии и оборудование по производству стальных тросов» | Виртуальный учебный стенд позволяет проводить практические занятия с применением ПЭВМ с целью реализации различных форм контроля знаний (входного контроля, текущего контроля). Представляет собой программное обеспечение для ОС Windows с удобным графическим интерфейсом и навигационным меню. В режиме входного контроля реализованы тестовые задания по данной тематике, а в режиме текущего контроля ПО позволяет проводить полноценные лабораторные работы на виртуальной экспериментальной установке, которая содержит электрические принципиальные схемы, 3D модели функциональных элементов и элементов измерения. Результат сохраняется для каждого пользователя, полученные данные позволяют оформить отчет по лабораторной работе, проанализировать данные и сделать выводы. | 129.71 | 8 | Только программное обеспечение - без ПК. Ноутбук, ПК, ЖК телевизор за отдельную плату
42 | Лабораторный стенд "Шумоизоляционные материалы" | Комплекс позволяет определять вредное воздействие шума, гигиенические характеристики звука, методы и средства звукоизоляции и звукопоглощения, определять звуковое давление и параметры шума внутри модели производственного помещения без средств звукоизоляции и звукопоглощения, определять эффективность средств звукоизоляции и звукопоглощения. В комплексе предусмотрена возможность проведения лабораторных испытаний материалов не входящих в состав комплекса. Состав: - Модель помещения - Комплект образцов - Измеритель шума и вибрации | 373.53 | 8
43 | Виртуальный лабораторный стенд «Технологии и оборудование по производству асфальта» | Виртуальный учебный стенд позволяет проводить практические занятия с применением ПЭВМ с целью реализации различных форм контроля знаний (входного контроля, текущего контроля). Представляет собой программное обеспечение для ОС Windows с удобным графическим интерфейсом и навигационным меню. В режиме входного контроля реализованы тестовые задания по данной тематике, а в режиме текущего контроля ПО позволяет проводить полноценные лабораторные работы на виртуальной экспериментальной установке, которая содержит электрические принципиальные схемы, 3D модели функциональных элементов и элементов измерения. Результат сохраняется для каждого пользователя, полученные данные позволяют оформить отчет по лабораторной работе, проанализировать данные и сделать выводы. | 129.71 | 8 | Только программное обеспечение - без ПК. Ноутбук, ПК, ЖК телевизор за отдельную плату
44 | Лабораторный стенд "Теплоизоляционные материалы" | Комплекс позволяет изучить методы и средства теплоизоляции стен, полов и потолков, определять тепловые потери внутри модели помещения без средств теплоизоляции, определять энергоэффективность применения средств теплоизоляции. Предусмотрена возможность проведения лабораторных испытаний материалов не входящих в состав комплекса. Состав: - Модель помещения - Комплект образцов - Термогигрометр | 373.53 | 8
45 | Учебная универсальная испытательная машина "Механические испытания материалов" МИМ-9ЛР-010 | Ход подвижной траверсы до 500 мм. Измерение перемещения подвижной траверсы с дискретностью 0,01 мм. Усилие до 50 кН. Потребляемая мощность не более 1,8 кВт. Масса не более 400 кг. Состав: несущая рамная конструкция, силовой гидроцилиндр, силоизмеритель на сжатие–растяжение 50кН, устройство измерения перемещения траверсы (ход 500 мм, дискретность 0,01 мм), блок гидравлического управления, плата АЦП, ПЭВМ с программой сбора информации, насосная станция для питания гидроцилиндра нагружения. Принадлежности: – захваты для образцов с резьбовыми головками; – опорные плиты для испытаний на сжатие, плита со сферической опорой для компенсации непараллельности граней образцов для испытаний на сжатие; – устройство нагружения для испытания пластичных материалов на срез; – опоры и модель для изучения внецентренного сжатия стержня (продольный изгиб) с тензометрическими преобразователями для измерения деформации на сжатом и растянутом «волокне»; – захваты для испытания образцов из дерева на скалывание; – образец на растяжение для определения модуля упругости и коэффициента Пуассона стали. – стандартные пятикратные образцы с резьбовыми головками для испытания на растяжение из различных материалов – образцы с резьбовыми головками с концентраторами различной формы для испытания на растяжение из различных материалов. В комплекте с принадлежностями позволяет проводить следующие 9 лабораторных работ: – Экспериментальное определение диаграммы деформирования малоуглеродистой стали при растяжении – Экспериментальное определение диаграммы деформирования стали или алюминиевого сплава при растяжении. – Экспериментальное определение диаграммы деформирования материала при сжатии – Испытание пластичных материалов на срез – Испытание дерева на скалывание – Определение модуля упругости и коэффициента Пуассона для стали – Работа стальной колонны при внецентренном сжатии – Экспериментальная оценка концентрации напряжений около отверстия в растягиваемой полосе – Экспериментальная оценка влияния концентраторов на разрушение пластичных материалов при однократном нагружении | 730.12 | 12
46 | Учебная универсальная испытательная машина "Механические испытания материалов" МИМ-5ЛР-017 | Состав: несущая рамная конструкция, силовой гидроцилиндр, силоизмеритель на сжатие–растяжение 50кН, устройство измерения перемещения траверсы (ход 500 мм, дискретность 0,01 мм), блок гидравлического управления, плата АЦП, ПЭВМ с программой сбора информации, насосная станция для питания гидроцилиндра нагружения. Принадлежности: – захваты для образцов с резьбовыми головками; – опорные плиты для испытаний на сжатие, плита со сферической опорой для компенсации непараллельности граней образцов для испытаний на сжатие; – устройство нагружения для испытания пластичных материалов на срез; В комплекте с принадлежностями позволяет проводить следующие 5 лабораторных работ: – Экспериментальное определение диаграммы деформирования малоуглеродистой стали при растяжении – Экспериментальное определение диаграммы деформирования стали или алюминиевого сплава при растяжении. – Экспериментальное определение диаграммы деформирования материала при сжатии – Испытание пластичных материалов на срез – Экспериментальная оценка влияния концентраторов на разрушение пластичных материалов при однократном нагружении. Ход подвижной траверсы до 500 мм. Измерение перемещения подвижной траверсы с дискретностью 0,01 мм. Усилие до 50 кН. Потребляемая мощность не более 1,8 кВт. Масса не более 400 кг. | 528.71 | 10
47 | Типовой комплект учебного оборудования «Механические свойства материалов» МСМ-017-ПК | Стенд предназначен для проведения лабораторных работ группой из 2-4 человек. Позволяет проводить лабораторные работы по изучению прочности пластичных и хрупких неоднородных материалов. Наибольшее усилие, развиваемое стендом – 30 кН. Измерительная система стенда позволяет передавать данные на ПЭВМ. Габаритные размеры: Высота, не более – 900 мм Ширина, не более – 500 мм Глубина, не более – 600 мм Масса, не более 60 кг. Настольное исполнение. Состав: Основание стенда с силовой рамой, устройство нагружения образцов на сжатие с возможностью измерения усилий, устройство реверса для нагружения образцов на растяжение, устройство измерения перемещений захватов, датчик силы, плата АЦП, ПЭВМ. В комплект входит 5 образцов каждого типа для проведения лабораторных работ. Стенд обеспечивает проведение 7 лабораторных работ: - Определение нагрузки разрушения образца из хрупкого неоднородного материала на сжатие. - Определение прочности хрупкого материала при испытаниях на изгиб - Определение нагрузки разрушения образца из хрупкого материала на растяжение. - Построение диаграммы деформирования при растяжении пластичного материала. - Построение диаграммы деформирования при сжатии пластичного материала. - Построение диаграммы деформирования при изгибе пластичного материала с заданным радиусом | 453.18 | 12
48 | Типовой комплект учебного оборудования «Механические свойства материалов» МСМ | Стенд предназначен для проведения лабораторных работ группой из 2-4 человек. Позволяет проводить лабораторные работы по изучению прочности пластичных и хрупких неоднородных материалов. Наибольшее усилие, развиваемое стендом – 30 кН. Габаритные размеры: Высота, не более – 900 мм Ширина, не более – 400 мм Глубина, не более – 600 мм Масса, не более 60 кг. Настольное исполнение. Состав: Основание стенда с силовой рамой, устройство нагружения образцов на сжатие с возможностью измерения усилий, устройство реверса для нагружения образцов на растяжение, устройство измерения перемещений захватов. В комплект входит 5 образцов каждого типа для проведения лабораторных работ. Возможна дополнительная поставка образцов для проведения всех лабораторных работ. Стенд обеспечивает проведение 6 лабораторных работ: - Определение нагрузки разрушения образца из пластичного материала на растяжение. - Определение нагрузки разрушения образца из хрупкого материала на растяжение. - Определение нагрузки разрушения образца из хрупкого неоднородного материала на сжатие. - Построение диаграммы деформирования при растяжении пластичного материала. - Определение прочности хрупкого материала при испытаниях на изгиб - Проба пластичного материала на изгиб с заданным радиусом | 289.53 | 10
49 | Типовой комплект учебного оборудования «Стержни и балки» СМ-СИБ-7ЛР-010 | Стенд предназначен для проведения лабораторных работ группой из 2–4 человек. В комплект поставки входит: паспорт, руководство по эксплуатации и пособие по выполнению лабораторных работ. Возможна комплектация стенда произвольным набором сменных элементов для проведения лабораторных работ из списка, а так же последующее дополнение комплектации. Габаритные размеры стенда, не более 600х900х1400 мм. Вес не более 120 кг. Состав: – силовая рама для крепления сменных элементов, силоизмерителя и устройств измерения линейных и угловых перемещений; – устройства нагружения на основе грузов; – набор аппаратуры для измерения перемещений; – силоизмеритель на 5 кН; – механическое устройство нагружения на основе пары винт-гайка с усилием не менее 4 кН; – измерительный блок с цифровыми табло для индикации показаний силоизмерителя и тензорезисторов; – сменные элементы для проведения лабораторных работ: – модуль для определения перемещений в двухопорной балке при изгибе (балка для экспериментального определения перемещений при изгибе опирается на двух концах с возможностью моделирования шарнирного опирания, либо заделки. Измерение перемещений осуществляется непосредственной установкой измерителя перемещений над осевой линией балки. Нагружение производится грузами массой 0,5 кг и 1 кг). – модуль для определения перемещений в консольной балке при прямом и косом изгибе (балка для экспериментального определения перемещений при изгибе защемлена одним концом устройстве опирания для крепления к силовой раме. Измерение перемещений осуществляется непосредственной установкой измерителя перемещений над осевой линией балки. Нагружение производится грузами массой 0,5 кг и 1 кг через поворотное устройство). – модуль для определения напряжений в сечении балки при изгибе (определение напряжений в сечении балки при изгибе проводится путем тензометрирования 5 точек по высоте в одном сечении балки. Тензометрирование выполняется фольговыми тензорезисторами с последующим усилением сигнала и передачей его на измерительный блок.) – модуль для определения напряженного состояния в балке при сложном нагружении (определение напряженного состояния в балке осуществляется путем тензометрирования напряженного состояния на поверхности балки розеткой из трех тензорезисторов. Нагружающее устройство позволяет изменять значения и соотношение изгибающего момента к крутящему. Нагружение производится путем подвеса грузов массой 2,5…10 кг на рычаг). – модуль для исследования устойчивости сжатого стержня (нагружающее устройство и устройства закрепления позволяют моделировать граничные условия, соответствующие шарнирному опиранию). – модуль для определения модуля сдвига (определение модуля сдвига проводится путем задания крутящего момента, приложенного к трубчатому образцу, путем подвеса грузов массой 2,5…10 кг на рычаг, и замера взаимного угла закручивания двух сечений трубчатого образца). Стенд обеспечивает проведение 7 лабораторных работ: 1. Определение перемещений в двухопорной металлической балке при изгибе. 2. Определение перемещений в консольной балке при прямом изгибе 3. Определение перемещений в консольной балке при косом изгибе 4. Определение напряжений в сечении балки при изгибе 5. Определение напряженного состояния в балке при сложном нагружении (при действии изгиба и кручения) 6. Исследование устойчивости сжатого стержня (определение критической силы) 7. Определение модуля сдвига | 681.02 | 12
50 | Типовой комплект учебного оборудования «Общая устойчивость изгибаемого стержня» | Учебный стенд предназначен для проведения лабораторных работ по изучению статической устойчивости изгибаемого стержня в рамках дисциплин «Сопротивление материалов» и «Металлические конструкции» группой из 2–4 человек. Стенд представляет собой силовую раму с устройством нагружения образцов, устройствами закрепления образцов, силоизмерителем на 10 кН, устройством индикации текущей нагрузки. Силовая рама с устройствами опирания позволяет нагружать образцы различной длины от 1200 до 2000 мм. Устройства закрепления образцов должны позволять моделировать различные граничные условия закрепления. На стенде установлена система измерения с цифровой индикацией параметров. Нагружение производится гидравлическим цилиндром с наибольшим усилием 10 кН. Давление в гидроцилиндре создаваться ручной насосной станцией, усилие на рукоятке насосной станции не превышает 150 Н. Образцы для испытании имеют два различных типа сечения: равнополочный двутавр и неравнополочный двутавр. На образцах должны установлены фольговые одноосные тензорезисторы с измерительной базой не менее 5 мм для определения факта потери устойчивости. Масса стенда – не более 200 кг. Габаритные размеры: не более 2500 x 400 x 900 мм. Электропитание: 220 В; 50 Гц. Потребляемая мощность не более 200 Вт. Состав стенда: – силовая рама, выполненная из стали; – устройства закрепления образцов к раме, имитирующее шарнирное опирание; − устройство нагружения образца на базе гидроцилиндра с максимальным усилием 10 кН; − ручная гидравлическая насосная станция для питания гидроцилиндра, обеспечивающая максимальное усилие гидроцилиндра 10 кН; − силоизмеритель на 10 кН; − цифровой индикатор текущей нагрузки; − тензоусилитель с выходом, подключенным к цифровым индикаторам с табло на 3 сегмента; − образец из стального равнополочного двутавра длиной 1,2 м и сечением обеспечивающими потерю устойчивости при нагрузке не более 10 кН; − образец из стального равнополочного двутавра длиной 2 м и сечением обеспечивающими потерю устойчивости при нагрузке не более 10 кН; − образец из стального неравнополочного двутавра длиной 2 м и сечением обеспечивающими потерю устойчивости при нагрузке не более 10 кН − 1 шт. Список лабораторных работ: 1. Определение зависимости критической силы (нагрузки потери устойчивости) от условий опирания стержня; 2. Определение зависимости критической силы (нагрузки потери устойчивости) от формы поперечного сечения стержня; 3. Определение зависимости критической силы (нагрузки потери устойчивости) от длины стержня. | 415.41 | 12
51 | Типовой комплект учебного оборудования «Модель несущих конструкций промышленного здания»МКПЗ-7ЛР-11 | Учебно-исследовательский комплекс «Модель несущих конструкций промышленного здания» предназначен для изучения (на модели) несущих конструкций промышленного здания в рамках дисциплины «Металлические конструкции» группой из 2–4 человек. Учебно-исследовательский комплекс позволяет определять деформации в стержнях конструкции и перемещения узлов конструкции при действии внешних нагрузок. Возможно изучение моделей перекрытия (блока ферм), колонн, подкрановой балки и крановой балки как отдельных элементов на жестком основании, так и в составе модели промышленного здания. Комплекс включает: –стенд «Модель несущих конструкций промышленного здания»; – блок преобразования сигналов; – ноутбук; –программное обеспечение для сбора информации со стенда; – руководство по эксплуатации стенда. – методические указания по проведению следующего перечня лабораторных работ: 1. Определение деформаций в стержнях перекрытия, опертого на «жесткое» основание, при действии внешней нагрузки; 2. Определение деформаций в колонне, опертой на «жесткое» основание, при сборке модели здания; 3. Определение монтажных деформаций в подкрановой балке при сборке модели здания; 4. Определение деформаций в колонне, опертой на «жесткое» основание, при действии нагрузок от перекрытия и подкрановой балки; 5. Определение деформаций в стержнях перекрытия, опертого на модуль «Колонна», при действии внешней нагрузки; 6. Определение деформаций в подкрановой балке в составе здания; 7 .Определение деформаций в крановой балке в составе здания. | 994.47 | 12
52 | Типовой комплект учебного оборудования «Устойчивость продольно сжатого стержня» | Учебный стенд предназначен для проведения лабораторных работ по изучению устойчивости продольно сжатых стержней в рамках дисциплин «Сопротивление материалов» и «Металлические конструкции» группой из 2–4 человек. Стенд представляет собой силовую раму с устройством кинематического нагружения образцов, устройствами закрепления образцов, силоизмерителем на 5 кН, цифровой индикатор текущей нагрузки, цифровой индикатор перемещения подвижной опоры. Силовая рама позволяет нагружать образцы различной длины от 400 до 600 мм. Устройства закрепления образцов позволяет моделировать различные граничные условия закрепления: шарнирное опирание и заделку. Результаты измерения выводятся на цифровые индикатор. Образцы для испытании имеют три различных типа сечения: круглое, составное из двух равнополочных уголков, составное из двух неравнополочных уголков. Образцы с круглым поперечным сечением выполнены трех различных длин от 400 до 600 мм. Образцы с круглым поперечным сечением выполнены из двух различных металлических материалов – стали и алюминиевого сплава. На образцах установлены тензорезисторы. Масса стенда не более 40 кг. Габаритные размеры не более 400 x 500 x 1300 мм. Электропитание: 220 В; 50 Гц. Потребляемая мощность не более 200 Вт. Состав стенда: – силовая рама, выполненная из стали; – устройство кинематического нагружения образцов, обеспечивающее перемещение подвижного устройства закрепления образца с точностью не ниже 10 мкм; − устройства закрепления образцов; − силоизмеритель на 5 кН; − измерительный прибор линейного перемещения подвижного устройства закрепления образца с цифровой индикацией; − тензоусилитель с выходом, подключенным к цифровым индикаторам; − образцы из стали и алюминиевого сплава. Стенд позволяет проводить следующие 5 лабораторных работ: 1. Определение зависимости критической силы (нагрузки потери устойчивости) и формы потери устойчивости от условий закрепления концов стержня. 2. Определение зависимости критической силы (нагрузки потери устойчивости) от формы поперечного сечения стержня. 3. Определение зависимости критической силы (нагрузки потери устойчивости) от длины стержня. 4. Определение зависимости критической силы (нагрузки потери устойчивости) от модуля упругости материала стержня. 5. Изучение зависимости сила − перемещение при докритическом и закритическом нагружении. | 357.26 | 12
53 | Типовой комплект учебного оборудования "Исследование звукоизолирующих свойств строительных материалов" БЖД-16-2 | Позволяет экспериментально исследовать звукоизолирующие и звукопоглощающие свойства различных строительных материалов; исследовать характеристики производственного шума как вредного производственного фактора, знакомиться с методами и средствами защиты от шума, с определением звукового давления и параметров шума внутри модели производственного помещения, определять эффективность средств звукоизоляции и звукопоглощения. Предусмотрена возможность проведения исследования материалов не входящих в состав комплекса. Комплект поставки 1. Лабораторный стенд в сборе, включающий: - испытательную камеру – модель производственного помещения с изоляцией от внешних акустических шумов; - усилитель мощности для усиления сигнала с максимальной выходной мощностью 15 Вт на нагрузке 4 Ом; - акустический излучатель (излучатель шума), размещенный внутри измерительной камеры c максимальным звуковым давлением 95 dB; 2.ПЭВМ - источник звуковых сигналов, сбор и обработка результатов измерений; 3. Комплекты облицовок испытательной камеры с различными звукопоглощающими свойствами – не менее 5шт.; 4.Сменная звукоизолирующая перегородка - 2шт.; 5. Бокс для хранения сменных обшивок и перегородок; 7. Профессиональный шумомер, анализатор спектра в звуковом диапазоне (в комплекте микрофон измерительный с микрофонным предусилителем) 1-ого класса точности с цветным LED дисплеем высокого разрешения ; 8.Записи цветных шумов и реальных производственных шумов. 9. Руководство по эксплуатации стенда и методические рекомендации по проведению лабораторных работ. | 381.18 | 8
54 | Виртуальный учебный комплекс "Определение растекаемости тампонажного раствора" | Комплекс предназначен для обучения безопасным приемам работы с контрольно-измерительным инструментом и исследуемыми материалами при проведении виртуальных лабораторных работ. Комплекс является эффективным средством, помогающим осуществлять обучение, проверку и тестирование полученных знаний. Комплекс безопасен и надежен в эксплуатации и не требует специального обслуживания. | 12.47 | 10 | цена без НДС, ключ на 10 ПК
55 | Виртуальный учебный комплекс "Определение условной вязкости" | Комплекс предназначен для обучения безопасным приемам работы с контрольно-измерительным инструментом и исследуемыми материалами при проведении виртуальных лабораторных работ. Комплекс является эффективным средством, помогающим осуществлять обучение, проверку и тестирование полученных знаний. Комплекс безопасен и надежен в эксплуатации и не требует специального обслуживания. | 12.47 | 8 | цена без НДС, ключ на 10 ПК
56 | Виртуальный учебный комплекс "Определение плотности цементного теста" | Комплекс предназначен для обучения безопасным приемам работы с контрольно-измерительным инструментом и исследуемыми материалами при проведении виртуальных лабораторных работ. Комплекс является эффективным средством, помогающим осуществлять обучение, проверку и тестирование полученных знаний. Комплекс безопасен и надежен в эксплуатации и не требует специального обслуживания. | 12.47 | 8 | цена без НДС, ключ на 10 ПК
57 | Виртуальный учебный комплекс "Определение показателя фильтрации" | Комплекс предназначен для обучения безопасным приемам работы с контрольно-измерительным инструментом и исследуемыми материалами при проведении виртуальных лабораторных работ. Комплекс является эффективным средством, помогающим осуществлять обучение, проверку и тестирование полученных знаний. Комплекс безопасен и надежен в эксплуатации и не требует специального обслуживания. | 12.47 | 8 | цена без НДС, ключ на 10 ПК
58 | Виртуальный учебный комплекс "Определение сроков схватывания тампонажного раствора" | Комплекс предназначен для обучения безопасным приемам работы с контрольно-измерительным инструментом и исследуемыми материалами при проведении виртуальных лабораторных работ. Комплекс является эффективным средством, помогающим осуществлять обучение, проверку и тестирование полученных знаний. Комплекс безопасен и надежен в эксплуатации и не требует специального обслуживания. | 12.47 | 8 | цена без НДС, ключ на 10 ПК
59 | Виртуальный учебный комплекс "Выбор плотности бурового раствора и определение его плотности с помощью ареометра, рычажных весов и пикнометра" | Комплекс предназначен для обучения безопасным приемам работы с контрольно-измерительным инструментом и исследуемыми материалами при проведении виртуальных лабораторных работ. Комплекс является эффективным средством, помогающим осуществлять обучение, проверку и тестирование полученных знаний. Комплекс безопасен и надежен в эксплуатации и не требует специального обслуживания. | 12.47 | 8 | цена без НДС, ключ на 10 ПК
60 | Виртуальный учебный комплекс "Измерения консистенции и срока загустевания цементного раствора" | Комплекс предназначен для обучения безопасным приемам работы с контрольно-измерительным инструментом и исследуемыми материалами при проведении виртуальных лабораторных работ. Комплекс является эффективным средством, помогающим осуществлять обучение, проверку и тестирование полученных знаний. Комплекс безопасен и надежен в эксплуатации и не требует специального обслуживания. | 12.47 | 8 | цена без НДС, ключ на 10 ПК
61 | Виртуальный учебный комплекс "Определение статического напряжения сдвига" | Комплекс предназначен для обучения безопасным приемам работы с контрольно-измерительным инструментом и исследуемыми материалами при проведении виртуальных лабораторных работ. Комплекс является эффективным средством, помогающим осуществлять обучение, проверку и тестирование полученных знаний. Комплекс безопасен и надежен в эксплуатации и не требует специального обслуживания. | 12.47 | 8 | цена без НДС, ключ на 10 ПК
62 | Виртуальный учебный комплекс "Определение водоотделения или седиментационной устойчивости тампонажного раствора" | Комплекс предназначен для обучения безопасным приемам работы с контрольно-измерительным инструментом и исследуемыми материалами при проведении виртуальных лабораторных работ. Комплекс является эффективным средством, помогающим осуществлять обучение, проверку и тестирование полученных знаний. Комплекс безопасен и надежен в эксплуатации и не требует специального обслуживания. | 12.47 | 8 | цена без НДС, ключ на 10 ПК
63 | Виртуальный учебный комплекс "Определение водородного показателя (рН)" | Комплекс предназначен для обучения безопасным приемам работы с контрольно-измерительным инструментом и исследуемыми материалами при проведении виртуальных лабораторных работ. Комплекс является эффективным средством, помогающим осуществлять обучение, проверку и тестирование полученных знаний. Комплекс безопасен и надежен в эксплуатации и не требует специального обслуживания. | 12.47 | 8 | цена без НДС, ключ на 10 ПК
64 | Виртуальный учебный комплекс "Измерение водоотдачи цементного раствора" | Комплекс предназначен для обучения безопасным приемам работы с контрольно-измерительным инструментом и исследуемыми материалами при проведении виртуальных лабораторных работ. Комплекс является эффективным средством, помогающим осуществлять обучение, проверку и тестирование полученных знаний. Комплекс безопасен и надежен в эксплуатации и не требует специального обслуживания. | 12.47 | 8 | цена без НДС, ключ на 10 ПК
65 | Виртуальный учебный комплекс "Определение гранулометрического состава грунта" | Комплекс предназначен для обучения безопасным приемам работы с контрольно-измерительным инструментом и исследуемыми материалами при проведении виртуальных лабораторных работ. Комплекс является эффективным средством, помогающим осуществлять обучение, проверку и тестирование полученных знаний. Комплекс безопасен и надежен в эксплуатации и не требует специального обслуживания. | 12.47 | 8 | цена без НДС, ключ на 10 ПК
66 | Виртуальный учебный комплекс "Определение гранулометрического состава пород продуктивного пласта ситовым методом" | Комплекс предназначен для обучения безопасным приемам работы с контрольно-измерительным инструментом и исследуемыми материалами при проведении виртуальных лабораторных работ. Комплекс является эффективным средством, помогающим осуществлять обучение, проверку и тестирование полученных знаний. Комплекс безопасен и надежен в эксплуатации и не требует специального обслуживания. | 12.47 | 8 | цена без НДС, ключ на 10 ПК
67 | Виртуальный учебный комплекс "Определение плотности сложения песка" | Комплекс предназначен для обучения безопасным приемам работы с контрольно-измерительным инструментом и исследуемыми материалами при проведении виртуальных лабораторных работ. Комплекс является эффективным средством, помогающим осуществлять обучение, проверку и тестирование полученных знаний. Комплекс безопасен и надежен в эксплуатации и не требует специального обслуживания. | 12.47 | 8 | цена без НДС, ключ на 10 ПК
68 | Виртуальный учебный комплекс "Определение степени водопроницаемости песчаного грунта в фильтрационном приборе" | Комплекс предназначен для обучения безопасным приемам работы с контрольно-измерительным инструментом и исследуемыми материалами при проведении виртуальных лабораторных работ. Комплекс является эффективным средством, помогающим осуществлять обучение, проверку и тестирование полученных знаний. Комплекс безопасен и надежен в эксплуатации и не требует специального обслуживания. | 12.47 | 8 | цена без НДС, ключ на 10 ПК
69 | Виртуальный учебный комплекс "Определение плотности грунта методом режущего кольца" | Комплекс предназначен для обучения безопасным приемам работы с контрольно-измерительным инструментом и исследуемыми материалами при проведении виртуальных лабораторных работ. Комплекс является эффективным средством, помогающим осуществлять обучение, проверку и тестирование полученных знаний. Комплекс безопасен и надежен в эксплуатации и не требует специального обслуживания. | 12.47 | 8 | цена без НДС, ключ на 10 ПК
70 | Виртуальный учебный комплекс "Испытание материалов на ударную вязкость" | Комплекс предназначен для обучения безопасным приемам работы с контрольно-измерительным инструментом и исследуемыми материалами при проведении виртуальных лабораторных работ. Комплекс является эффективным средством, помогающим осуществлять обучение, проверку и тестирование полученных знаний. Комплекс безопасен и надежен в эксплуатации и не требует специального обслуживания. | 12.47 | 8 | цена без НДС, ключ на 10 ПК
71 | Виртуальный учебный комплекс "Испытание материалов на растяжение" | Комплекс предназначен для обучения безопасным приемам работы с контрольно-измерительным инструментом и исследуемыми материалами при проведении виртуальных лабораторных работ. Комплекс является эффективным средством, помогающим осуществлять обучение, проверку и тестирование полученных знаний. Комплекс безопасен и надежен в эксплуатации и не требует специального обслуживания. | 12.47 | 8 | цена без НДС, ключ на 10 ПК
72 | Виртуальный учебный комплекс "Определение критической силы сжатого стрежня" | Комплекс предназначен для обучения безопасным приемам работы с контрольно-измерительным инструментом и исследуемыми материалами при проведении виртуальных лабораторных работ. Комплекс является эффективным средством, помогающим осуществлять обучение, проверку и тестирование полученных знаний. Комплекс безопасен и надежен в эксплуатации и не требует специального обслуживания. | 12.47 | 8 | цена без НДС, ключ на 10 ПК
73 | Виртуальный учебный комплекс "Испытание материалов на сжатие" | Комплекс предназначен для обучения безопасным приемам работы с контрольно-измерительным инструментом и исследуемыми материалами при проведении виртуальных лабораторных работ. Комплекс является эффективным средством, помогающим осуществлять обучение, проверку и тестирование полученных знаний. Комплекс безопасен и надежен в эксплуатации и не требует специального обслуживания. | 12.47 | 8 | цена без НДС, ключ на 10 ПК
74 | Виртуальный учебный комплекс "Влияние свойств смеси и времени смешивания на прочность получаемого бетона" | Комплекс предназначен для обучения безопасным приемам работы с контрольно-измерительным инструментом и исследуемыми материалами при проведении виртуальных лабораторных работ. Комплекс является эффективным средством, помогающим осуществлять обучение, проверку и тестирование полученных знаний. Комплекс безопасен и надежен в эксплуатации и не требует специального обслуживания. | 12.47 | 8 | цена без НДС, ключ на 10 ПК
75 | Виртуальный учебный комплекс "Испытание на усталость образцов с тороидальной рабочей частью в условии изгиба с вращением" | Комплекс предназначен для обучения безопасным приемам работы с контрольно-измерительным инструментом и исследуемыми материалами при проведении виртуальных лабораторных работ. Комплекс является эффективным средством, помогающим осуществлять обучение, проверку и тестирование полученных знаний. Комплекс безопасен и надежен в эксплуатации и не требует специального обслуживания. | 12.47 | 8 | цена без НДС, ключ на 10 ПК
76 | Виртуальный учебный комплекс "Испытание образцов из различных материалов на кручение" | Комплекс предназначен для обучения безопасным приемам работы с контрольно-измерительным инструментом и исследуемыми материалами при проведении виртуальных лабораторных работ. Комплекс является эффективным средством, помогающим осуществлять обучение, проверку и тестирование полученных знаний. Комплекс безопасен и надежен в эксплуатации и не требует специального обслуживания. | 12.47 | 8 | цена без НДС, ключ на 10 ПК
77 | Виртуальный учебный комплекс "Определение реакции промежуточной опоры двухпролетной неразрезной балки" | Комплекс предназначен для обучения безопасным приемам работы с контрольно-измерительным инструментом и исследуемыми материалами при проведении виртуальных лабораторных работ. Комплекс является эффективным средством, помогающим осуществлять обучение, проверку и тестирование полученных знаний. Комплекс безопасен и надежен в эксплуатации и не требует специального обслуживания. | 12.47 | 8 | цена без НДС, ключ на 10 ПК
78 | Виртуальный учебный комплекс "Определение деформации балки при изгибе" | Комплекс предназначен для обучения безопасным приемам работы с контрольно-измерительным инструментом и исследуемыми материалами при проведении виртуальных лабораторных работ. Комплекс является эффективным средством, помогающим осуществлять обучение, проверку и тестирование полученных знаний. Комплекс безопасен и надежен в эксплуатации и не требует специального обслуживания. | 12.47 | 8 | цена без НДС, ключ на 10 ПК
79 | Виртуальный учебный комплекс "Опытная проверка теоремы о взаимности перемещений" | Комплекс предназначен для обучения безопасным приемам работы с контрольно-измерительным инструментом и исследуемыми материалами при проведении виртуальных лабораторных работ. Комплекс является эффективным средством, помогающим осуществлять обучение, проверку и тестирование полученных знаний. Комплекс безопасен и надежен в эксплуатации и не требует специального обслуживания. | 12.47 | 8 | цена без НДС, ключ на 10 ПК
80 | Виртуальный учебный комплекс "Изучение резонансных явлений при упругих колебаниях" | Комплекс предназначен для обучения безопасным приемам работы с контрольно-измерительным инструментом и исследуемыми материалами при проведении виртуальных лабораторных работ. Комплекс является эффективным средством, помогающим осуществлять обучение, проверку и тестирование полученных знаний. Комплекс безопасен и надежен в эксплуатации и не требует специального обслуживания. | 12.47 | 8 | цена без НДС, ключ на 10 ПК
81 | Виртуальный учебный комплекс "Испытание на усталость образцов с тороидальной рабочей частью в условии изгиба с вращением, при низких температурах" | Комплекс предназначен для обучения безопасным приемам работы с контрольно-измерительным инструментом и исследуемыми материалами при проведении виртуальных лабораторных работ. Комплекс является эффективным средством, помогающим осуществлять обучение, проверку и тестирование полученных знаний. Комплекс безопасен и надежен в эксплуатации и не требует специального обслуживания. | 12.47 | 8 | цена без НДС, ключ на 10 ПК
82 | Демонстрационные наборы по строительству
83 | Демонстрационный набор «Гвозди, стеновые штыри и анкера» | Набор позволяет изучить основные виды растворов, применяемых в строительстве, технологии их производства и используемые материалы, сферы применения. В ходящие в состав образцы могут быть использованы в качестве сравнительных эталонов при проведении лабораторных работ. В состав набора входят банки с широким горлом с базовыми материалами: песок, глина, гипс, гашеная известь, цемент, жидкое стекло. Различные типы строительных растворов затвердевших образцов (40х40х160 мм): кладочный цементно-песчаный раствор, раствор на жидком стекле, гипсовый раствор, цементно-песчаный раствор, известково-цементный раствор, глино-гипсовый раствор, глиняный раствор, известково-гипсовый раствор. Набор уложен в алюминиевый кейс, размерами: 500х350х170 мм Вес, кг: не более 15 | 49.41 | 8
84 | Демонстрационный набор «Типы и группы строительных растворов» | Банки с широким горлом с базовыми материалами: песок, глина, гипс, гашеная известь, цемент, жидкое стекло. Различные типы строительных растворов затвердевших образцов: кладочный цементно-песчаный раствор, раствор на жидком стекле, гипсовый раствор, цементно-песчаный раствор, известково-цементный раствор, глино-гипсовый раствор, глиняный раствор, известково-гипсовый раствор. Набор уложен в алюминиевый кейс, размерами: 500х350х170 мм Вес, кг: не более 20 | 49.41 | 8
85 | Демонстрационный набор «Различные варианты штукатурных работ для внутренней и наружной отделки» | В состав набора входят образцы штукатурки на водной основе для наружной отделки, отделанные и окрашенные, в виде насечек, мраморной крошки, нанесенные и разбрызганные и варианты отделки для фасадов. Образец штукатурки нанесен на деревянную табличку, закрепленную на композитной панели. Количество образцов, шт.: 40 В комплект поставки также входят: большие панели с дополнительными образцами в количестве 3 штук. Набор уложен в алюминиевый кейс, размерами: 500х350х170 мм Вес, кг: не более 20 | 49.41 | 8
86 | Демонстрационный набор «Производство бетона» | В состав набора входят банки с широким горлом с базовыми материалами: цемент, гранулированыые камни, различные цементные добавки. В состав набора дополнительно входят затвердевшие образцы бетона, планшеты «Технология бетонных работ», размером 560х800 мм на жесткой основе с алюминиевой рамкой и элементами крепления. Набор уложен в алюминиевый кейс, размерами: 500х350х170 мм Вес, кг: не более 15 | 49.41 | 8
87 | Демонстрационный набор «Производство цемента, извести и гипса» | Набор позволяет изучить технологии производства цемента извести и гипса, используемые при этом материалы. В ходящие в состав образцы могут быть использованы в качестве сравнительных эталонов при проведении лабораторных работ. В состав набора входят банки с широким горлом с базовыми материалами: обжиг, клинкерные шарики, гипс, шлак, мел, гашеная известь, известь комовая, гипс (алебастр), гипсовая штукатурка, цемент. В состав набора дополнительно входят образцы (40х40х160 мм) на основе цемента, известняка и гипса; планшеты «Производство цемента», размером 560х800 мм на жесткой основе с алюминиевой рамкой и элементами крепления. Набор уложен в алюминиевый кейс, размерами: 500х350х170 мм Вес, кг: не более 15 | 49.41 | 8
88 | Демонстрационный набор «Измерительные приборы, применяемые при строительстве №1» | Набор стандартных инструментов и приборов для определения и разметки длин и углов, применяемые в строительстве, такие как: штангенциркуль, угольник переставной, угольник слесарный, линейки металлические, микрометр, метр складной, рулетки, усорез (стусло), набор щупов. Набор уложен в алюминиевый кейс, размерами: 500х350х170 мм Вес, кг: не более 15 | 49.41 | 8
89 | Демонстрационный набор «Измерительные приборы, применяемые при строительстве №2» | Набор стандартных инструментов для вычисления высот и углов отклонения, применяемые в строительстве, такие как: гидравлический уровень, строительный уровень, лазерный уровень, магнитный уровень, угловой уровень, нивелир, отвес, дальномер лазерный, угломер электронный, штатив, транспортир с линейкой, очки для работы с лазерными приборами. Набор уложен в алюминиевый кейс, размерами: 500х350х170 мм Вес, кг: не более 15 | 49.41 | 8
90 | Дорожные работы
91 | Учебно-лабораторный комплекс «Технология и организация строительства автомобильных дорог» | Комплекс предназначен для обучения студентов различных строительных специальностей. Позволяет наглядно изучить технологию и правила производства работ при устройстве асфальтобетонных покрытий автомобильных дорог: • Производственные предприятия дорожного строительства • Дорожно-строительные машины и механизмы • Возведение земляного полотна • Подготовка дорожного полотна и строительство оснований • Устройство водосточно-дренажной сети • Устройство покрытий автомобильных дорог • Материалы, приспособления и инструмент, используемые при укладке асфальтобетонных покрытий. Состав: - Макеты по устройству земляного полотна, дренажной сети, дорожного основания и асфальтобетонных покрытий - Демонстрационный набор «Материалы, применяемые при дорожном строительстве» - Комплект планшетов «Технология и организация строительства автомобильных дорог», размером 560х800 мм на виниловой основе - Паспорт | 270.59 | 8
92 | Учебно-лабораторный комплекс «Технология и организация строительства цементобетонных аэродромных покрытий» | Комплекс предназначен для обучения студентов различных строительных специальностей. Позволяет наглядно изучить технологию и правила производства работ при устройстве цементобетонных, в том числе аэродромных покрытий: • Производственные предприятия дорожного строительства • Дорожно-строительные машины и механизмы • Возведение земляного полотна • Подготовка дорожного полотна и строительство оснований • Устройство водосточно-дренажной сети • Устройство покрытий цементобетонных дорог • Материалы, приспособления и инструмент, используемые при укладке цементобетонных аэродромных покрытий. Состав: - Макеты по устройству земляного полотна, дренажной сети, дорожного основания и цементобетонных покрытий - Демонстрационный набор «Материалы, применяемые при строительстве аэродромов» - Комплект планшетов «Технология и организация строительства аэродромных покрытий», размером 560х800 мм на виниловой основе - Паспорт | 270.59 | 8
93 | 10.09.01.01 Виртуальный учебный комплекс "Симулятор строительства автомобильных дорог" | Комплекс предназначен для исследования процессов строительства автомобильных дорог, а также контроля процессов и мониторинга состояния работ. Программа содержит графическую информацию и панели управления. В программе реализована анимированная 3D модель-симулятор строительства автомобильных дорог, включающая следующие элементы: 1. Участок проектирования 2. Машины и приспособления 3. Дорожное полотно В состав входит: 1. Персональный компьютер, монитор, клавиатура, мышь. 2. Предустановленное специализированное программное обеспечение Функциональные возможности программного обеспечения: • Управление и навигация в программе осуществляется как с помощью мыши, так и путем сенсорного ввода • По основным элементам приведена справочная информация о назначении и принципе действия. • ПО позволяет выводить на экран пульты управления и анимированные 3D модели элементов с целью изучения конструкции деталей и узлов, принципов их действия. • Реализованы трехмерные разрезы основных элементов. • Обеспечена возможность настройки различных рабочих параметров, визуальная демонстрация влияния регулируемых процессов с использованием системы частиц трехмерного движка программы. • Реализована функция ускорения времени, с соответствующим динамическим отображением процессов, и его остановка (пауза). • Симуляция физических законов в режиме реального времени: динамика абсолютно твёрдого тела, динамика деформируемого тела, динамика жидкостей, динамика газов. Для каждого виртуального объекта указываются законы взаимодействия тел между собой и окружающей средой, максимально приближенные к реальным, при этом имеется возможность задать характер и силу этих взаимодействий. | 241.18 | 4 | цена без НДС
94 | Строительно-дорожная техника
95 | Тренажер-имитатор «Кусторез» | Комплекс предназначен для отработки практических умений и навыков по управлению машиной кусторезом. Программное обеспечение представляет собой модульный программный комплекс, реализующий трехмерную модель, обрабатывающий все входящие сигналы от элементов управления (пульта). Пульт представляет собой максимально точную копию кресла и органов управления. | 600 | 12 | цена без НДС
96 | Тренажер-имитатор «Грохот мобильный» | Комплекс предназначен для отработки практических умений и навыков по управлению мобильным грохотом для разработки карьеров и переработки отвалов. Программное обеспечение представляет собой модульный программный комплекс, реализующий трехмерную модель, обрабатывающий все входящие сигналы от элементов управления (пульта). Пульт представляет собой максимально точную копию кресла и органов управления. | 600 | 12 | Цена без НДС
97 | Тренажер-имитатор «Дробилка мобильная» | Комплекс предназначен для отработки практических умений и навыков по управлению мобильной дробилкой. Программное обеспечение представляет собой модульный программный комплекс, реализующий трехмерную модель, обрабатывающий все входящие сигналы от элементов управления (пульта). Пульт представляет собой максимально точную копию кресла и органов управления. | 600 | 12 | цена без НДС
98 | Тренажер-имитатор «Разметочная машина» | Комплекс предназначен для отработки практических умений и навыков по управлению разметочной машиной. | 400 | 12 | цена без НДС
99 | Тренажер-имитатор "Снегоуборочная машина" | Комплекс предназначен для отработки практических умений и навыков по управлению снегоуборочной машиной. | 500 | 12 | цена без НДС
100 | Тренажер-имитатор "Комбинированная машина" | Комплекс предназначен для отработки практических умений и навыков по управлению комбинированной машиной. Комбинированная дорожная машина (КДМ) предназначена для уборки и содержания городских дорог в любое время года. В летнее время такие машины используют для поливки и мойки дорожных покрытий, а также поливки газона и зеленых насаждений. В зимнее время машины оборудуются песко-соле-разбрасывателем для распределения реагентов, а также снегоуборочным отвалом для очистки дорожного полотна от снежной массы | 500 | 12 | цена без НДС
101 | Тренажер-имитатор "Подметально-уборочная машина" | Комплекс предназначен для отработки практических умений и навыков по управлению подметально-уборочной машиной. Программное обеспечение представляет собой модульный программный комплекс, реализующий трехмерную модель, обрабатывающий все входящие сигналы от элементов управления (пульта). Пульт представляет собой максимально точную копию кресла и органов управления. | 500 | 12 | цена без НДС
102 | Тренажер-имитатор Автогрейдер ГС-14.02 | Назначение тренажера Тренажеры строительной и специальной техники представляют собой современные аппаратно-программные комплексы, предназначенные для первоначального обучения машинистов, а также для совершенствования или коррекции имеющихся навыков управления строительной и специальной техникой у опытных машинистов. Состав: - ПО автогрейдера (компьютерный имитатор); - системный блок ЭВМ (графическая станция); - панель LCD 42 дюймов, (размер по согласованию); - рабочее место оператора автогрейдера (кресло, рулевая колонка, две педали, рычаги), - платформа (пространственная рама), - звуковая система (интегрированная в ЛСД панель). - обучающие и контрольные задания для тренажа умений и навыков, - система тестирования знаний оператора землеройных машин, - инструкция пользователю и паспорт | по запросу | по запросу
103 | Тренажер-имитатор трубоукладчика (ТР20) | Тренажер предназначен для обучения безопасным приемам работы и управлению машиниста современного трубоукладчика, изучения конструкции машины. Условия обучения, соответствующие реальным условиям работы, достигаются за счет создания реалистичной трехмерной виртуальной сцены рабочей площадки и интерьера кабины машиниста, использования органов управления комплекса, схожих по эргономике с управляющими узлами действующего трубоукладчика. Кроме того, комплекс оснащен набором средств, оказывающих дополнительное воздействие на все каналы восприятия обучаемого: реалистичность отображаемой виртуальной сцены (видео) на экране, расположенном на месте лобового стекла кабины и стереофонический звук. Учебный тренажер имитатор позволяет выполнять следующие миссии: – укладки трубопроводов в траншею; – парная работа операторов машин; – сопровождения очистных и изоляционных машин; – выполнения различных подъемно-транспортных работ при строительстве трубопроводов. Состав: – кабина каркасная трубоукладчика; – платформа универсальная; – рычаги управления трубоукладчика; – дополнительные рабочие органы трубоукладчика; – виртуальный прибор безопасности; – 1/2/3 LED дисплея; – учебные материалы. | 894.12 | 10
104 | Тренажер-имитатор трубоукладчика (ТР20) (оригинальная кабина) | Тренажер предназначен для обучения безопасным приемам работы и управлению машиниста современного трубоукладчика, изучения конструкции машины. Условия обучения, соответствующие реальным условиям работы, достигаются за счет создания реалистичной трехмерной виртуальной сцены рабочей площадки и интерьера кабины машиниста, использования органов управления комплекса, схожих по эргономике с управляющими узлами действующего трубоукладчика. Кроме того, комплекс оснащен набором средств, оказывающих дополнительное воздействие на все каналы восприятия обучаемого: реалистичность отображаемой виртуальной сцены (видео) на экране, расположенном на месте лобового стекла кабины и стереофонический звук. Учебный тренажер имитатор позволяет выполнять следующие миссии: – укладки трубопроводов в траншею; – парная работа операторов машин; – сопровождения очистных и изоляционных машин; – выполнения различных подъемно-транспортных работ при строительстве трубопроводов. Состав: – кабина трубоукладчика оригинальная; – платформа универсальная; – рычаги управления трубоукладчика; – дополнительные рабочие органы трубоукладчика; – виртуальный прибор безопасности; – 1/2/3 LED дисплея; – учебные материалы. | 1423.53 | 12
ДОПОЛНЕНИЯ:
| Динамическая платформа | Предназначена для перемещиния в пространстве кабины оператора крана. Позволяет имитировать перемещения кабины оператора крана в 3х плоскостях. | 712.94 | 12
105 | Тренажер-имитатор одноковшового гидравлического экскаватора DIGGER ZAXIS240 | Состав: - компьютерный имитатор-тренажер гидравлического одноковшового экскаватора – 1 шт. - контроллер тренажера гидравлического одноковшового экскаватора – 1 шт.: - панель ЛСД (экран диагональю 47 дюймов) – 1 шт. - мобильная платформа – 1 шт. - пульт управления экскаватором – 1 шт. (идентичен по эргономике типовому пульту гидравлического экскаватора). - 2 джойстика манипулятора -2 педали - звуковая система (интегрированная в ЛСД панель) – 1 шт.. – обучающие и контрольные задания для тренажа умений и навыков - 5 шт. - система тестирования знаний машиниста экскаватора – 1 шт., - инструкция пользователю и паспорт, - методические указания по проведению следующего перечня лабораторно-практических работ | 832.94 | 8
106 | Тренажер-имитатор «Одноковшовый гидравлический экскаватор» (на базе оригинальной кабины) | Состав тренажера: – кабина экскаватора оригинальная (на выбор Komatsu/Hitachi/ Caterpillar); – кресло оператора оригинальное; – рычаги управления экскаватора; – дополнительные рабочие органы экскаватора; – виртуальный прибор безопасности; – 1/2/3 LED дисплея; – учебные материалы. | 1263.53 | 12
ДОПОЛНЕНИЯ:
| Динамическая платформа | Предназначена для перемещиния в пространстве кабины оператора крана. Позволяет имитировать перемещения кабины оператора крана в 3х плоскостях. | 712.94 | 12
107 | Тренажер крановщика (имитатор) ПРОФЕССИОНАЛ-ТК3-ЧПУ | Состав: - ПО мостового или башенного крана (компьютерный имитатор крана) - системный блок ПК ( графическая станция) - панель LCD 42 дюймов ( по согласованию) - пульт управления (кресло, кнопки управления краном, два джойстика), - платформа ( пространственная рама), - звуковая система (интегрированная в ЛСД панель). – обучающие и контрольные задания для тренажа умений и навыков, - система тестирования знаний крановщика, - инструкция пользователю и паспорт Программное обеспечение полностью имитирует работу с органа управления крана и работу крановщика на стройке по заданиям ( либо в цехе для мостового крана). Габариты тренажера --длина - 1900 мм -- ширина - 850 мм -- максимальная высота (с учетом длины ножек) - 1310 мм | 795.29 | 8 | возможны варианты для: -башенный кран,- мостовой кран
ДОПОЛНЕНИЯ:
| ПО мостового или башенного крана | Дополнительное программное обеспечение мостового или башенного крана. Позволяет на одном тренажере проводить обучение на разных видах спецтехники. | 84.71 | 8
108 | Тренажер-имитатор автомобильного крана | Тренажер предназначен для обучения безопасным приемам работы и управлению машиниста современного автомобильного крана, изучения конструкции машины. Условия обучения, соответствующие реальным условиям работы, достигаются за счет создания реалистичной трехмерной виртуальной сцены рабочей площадки и интерьера кабины машиниста, использования органов управления комплекса, схожих по эргономике с управляющими узлами действующего автомобильного крана. Кроме того, комплекс оснащен набором средств, оказывающих дополнительное воздействие на все каналы восприятия обучаемого: реалистичность отображаемой виртуальной сцены (видео) на экране, расположенном на месте лобового стекла кабины и стереофонический звук. Учебный тренажер имитатор позволяет: – отрабатывать навыки управления автокраном, приведения его в рабочее положение; – изучать приборную панель и контрольно-измерительные приборы в кабине машиниста; – выполнять различные подъемно-транспортные и погрузочно-разгрузочные работы; - отрабатывать действия машиниста при возникновении внештатных ситуаций. Состав: - графическая станция; - кабина каркасная; - место машиниста автокрана; - пульты управления краном; - педали управления краном; - LED дисплей; - рама крепления LED дисплея; - комплект кабелей; - учебное пособие. | 832.94 | 6
109 | Тренажер-имитатор автомобильного крана (оригинальная кабина) | Тренажер предназначен для обучения безопасным приемам работы и управлению машиниста современного автомобильного крана, изучения конструкции машины. Условия обучения, соответствующие реальным условиям работы, достигаются за счет создания реалистичной трехмерной виртуальной сцены рабочей площадки и интерьера кабины машиниста, использования органов управления комплекса, схожих по эргономике с управляющими узлами действующего автомобильного крана. Кроме того, комплекс оснащен набором средств, оказывающих дополнительное воздействие на все каналы восприятия обучаемого: реалистичность отображаемой виртуальной сцены (видео) на экране, расположенном на месте лобового стекла кабины и стереофонический звук. Учебный тренажер имитатор позволяет: – отрабатывать навыки управления автокраном, приведения его в рабочее положение; – изучать приборную панель и контрольно-измерительные приборы в кабине машиниста; – выполнять различные подъемно-транспортные и погрузочно-разгрузочные работы; - отрабатывать действия машиниста при возникновении внештатных ситуаций. Состав: - графическая станция; - оригинальная кабина крана; - место машиниста автокрана; - пульты управления краном; - педали управления краном; - LED дисплей; - рама крепления LED дисплея; - комплект кабелей; - учебное пособие. | 1263.53 | 12
ДОПОЛНЕНИЯ:
| Динамическая платформа | Предназначена для перемещиния в пространстве кабины оператора крана. Позволяет имитировать перемещения кабины оператора крана в 3х плоскостях. | 712.94 | 12
110 | Электромонтаж
111 | Типовой комплект учебного оборудования «Монтаж и наладка электроустановок до 1000В в системах электроснабжения ", исполнение настольное, МНЭдо1000В-НИ | Состав: Каркас с панелями Токоизмерительные клещи Измеритель сопротивления изоляции Измеритель порядка чередования фаз Комплект соединительных проводников и измерительных переходников Методические указания Техническое описание Габаритные размеры 856х260х680 мм (ДхШхВ); масса не более 30 кг. Перечень демонстраций проводимых на комплекте Тема 1. Приемо-сдаточные испытания электроустановок 1. Проверка непрерывности проводника. 2. Измерение сопротивления изоляции электроустановки. 3. Измерение сопротивления пола и стен. 4. Измерение полного сопротивления петли «фаза-нуль». 5. Измерение сопротивления заземления методом амперметра-вольтметра (двухпроводная схема). 6. Измерение сопротивления заземления методом амперметра-вольтметра (трехпроводная схема). 7. Измерение удельного электрического сопротивления грунта. 8. Демонстрация срабатывания автоматического выключателя (АВ). 9. Демонстрация защитного действия дифференциального выключателя (УЗО). 10. Демонстрация работы устройства контроля сопротивления изоляции. 11. Проверка полярности. 12. Измерение тока утечки. 13. Проверка чередования фаз. 14. Измерение сетевого напряжения и напряжения прикосновения. Тема 2. Методы поиска неисправностей электроустановки 15. Поиск нарушения непрерывности проводников. 16. Поиск нарушения изоляции проводников. 17. Поиск неисправности системы заземления. 18. Поиск нарушения проводимости петли «фаза-нуль». | 234.75 | 8
ДОПОЛНЕНИЯ:
| Стол электромонтажный с выкатным двухсекционным ящиком, СЭ900-ВЯ | Стол электромонтажный 900х600х780 мм (ДхШхВ) с выкатным двухсекционным ящиком | 22.4 | 8
| Стол электромонтажный без выкатного двухсекционного ящика, СЭ900 | Стол электромонтажный 900х600х780 мм (ДхШхВ) без выкатного двухсекционного ящика | 19.35 | 8
112 | Типовой комплект учебного оборудования «Монтаж и наладка электрооборудования предприятий и гражданских сооружений», исполнение настольное, ручное - МНЭ-НР | Состав: Модуль «Автотрансформатор» Модуль «Модуль измерительный» Модуль «Ваттметр» Модуль «Счетчик электрический однофазный» Модуль «Секундомер. Трансформатор напряжения» Модуль «Устройство защитного отключения. Нагрузка» Модуль «Имитатор неисправностей электродвигателя» Модуль «Коммутационные аппараты» Модуль «Осветительные приборы» Модуль «Выключатели и электророзетка» Асинхронный электродвигатель переменного тока с присоединительной панелью Мультиметр Каркас 2×5 Комплект соединительных проводников Методические указания Техническое описание Технические параметры комплекта: Напряжение питания переменного тока - 220В Частота питающего напряжения - 50Гц Потребляемая мощность - не более 80Вт Диапазон рабочих температур - +10...+35˚С Влажность - до 80% Габаритные размеры: 1064х260х680мм (ДхШхВ), масса не более 40 кг. Перечень лабораторных работ и экспериментов 1. Изучение правил монтажа электроосвещения квартиры 2. Изучение различных схем соединения электроосветительных приборов 3. Изучение защиты осветительной сети 4. Проверка трансформаторов напряжения 5. Изучение схемы включения однофазного счетчика активной энергии 6. Поверка однофазного счетчика активной энергии 7. Повышение коэффициента мощности электрооборудования при помощи конденсаторов 8. Изучение работы устройства защитного отключения (УЗО) 9. Изучение контакторов переменного тока 10. Тепловая защита асинхронного электродвигателя переменного тока 11. Изучение схемы конденсаторного пуска трехфазного асинхронного электродвигателя переменного тока 12. Методы поиска неисправностей и их устранения трехфазного асинхронного электродвигателя переменного тока 13. Изучение схемы нереверсивного магнитного пускателя 14. Изучение схемы реверсивного магнитного пускателя | 292.53 | 8
ДОПОЛНЕНИЯ:
| Стол электромонтажный без подвесного ящика, СЭ1100 | Стол электромонтажный без подвесного ящика Габаритные размеры - 1110х600х780 мм | 20.05 | 8
| Стол электромонтажный с подвесным ящиком, СЭ1100-1ПЯ | Стол электромонтажный с подвесным ящиком Габаритные размеры - 1110х600х780 мм. | 24.61 | 8
113 | Типовой комплект учебного оборудования «Электромонтаж в жилых и офисных помещениях», настольное исполнение ЭЖиОП-НР | Состав: Модуль «Питающая сеть» Модуль «Устройство этажное распределительное модульное» (УЭРМ) Модуль «Блок автоматических выключателей» (АВ) Модуль «Блок устройств защитного отключения» (УЗО) Модуль «Монтажная коробка» Модуль «Электророзетки» Модуль «Переключатели» Модуль «Выключатели и светорегулятор» Модуль «Лампы и звонок» Модуль «Лампа люминесцентная» Каркас 2×5 Комплект соединительных проводников Методические указания Техническое описание Технические параметры комплекта: Напряжение питания переменного тока - 220В Частота питающего напряжения - 50Гц Потребляемая мощность - не более 100Вт Диапазон рабочих температур - +10...+35˚С Влажность - до 80% Габаритные размеры: 1064х260х680мм (ДхШхВ), масса не более 30 кг. Перечень лабораторных работ и экспериментов 1. Цепи распределительного щита квартиры с двухпроводной электрической сетью и устройством защитного отключения 2. Цепи распределения щитка типовой квартиры с системой заземления TN-C-S 3. Цепи распределения щитка квартиры повышенной комфортности 4. Цепи распределения щитка офиса 5. Цепи включения ламп накаливания 6. Цепи включения люминесцентных ламп 7. Цепи управления освещением 8. Групповая двухпроводная сеть с устройством защитного отключения 9. Групповая электрическая сеть ванной и туалетной комнат в типовой квартире с системой заземления TN-C-S 10. Групповая электрическая сеть прихожей и кухни в типовой квартире с системой заземления TN-C-S 11. Групповая электрическая сеть освещения и розеток ванной и туалетной комнат в квартире повышенной комфортности с системой заземления TN-C-S 12. Групповая электрическая сеть прихожей и кухни квартиры повышенной комфортности с системой заземления TN-C-S | 208.34 | 8
ДОПОЛНЕНИЯ:
| Стол электромонтажный без подвесного ящика, СЭ1100 | Стол электромонтажный без подвесного ящика Габаритные размеры - 1110х600х780 мм | 20.05 | 8
| Стол электромонтажный с подвесным ящиком, СЭ1100-1ПЯ | Стол электромонтажный с подвесным ящиком Габаритные размеры - 1110х600х780 мм. | 24.61 | 8
114 | Типовой комплект учебного оборудования «Монтаж и наладка электрических цепей электромоторов и автоматики», настольное исполнение, монтажная панель, МНЭЦА-НМП | Состав: Модуль «Автотрансформатор» Модуль «Модуль измерительный» Модуль «Ваттметр» Модуль «Секундомер. Нагрузка» Комплект электроустановочных изделий Набор инструментов Комплект проводов Комплект наконечников Набор клипс и саморезов Асинхронный электродвигатель переменного тока с присоединительной панелью Имитатор неисправностей электродвигателей Мультиметр Монтажная панель Каркас с двухуровневой рамой Комплект соединительных проводников и кабелей Методические указания Техническое описание Габаритные размеры 862х260х875 мм (ДхШхВ); масса не более 50 кг. Перечень лабораторных работ и экспериментов 1. Изучение правил монтажа электропроводки. 2. Изучение различных схем соединения электроосветительных приборов. 3. Изучение защиты осветительной сети. 4. Проверка трансформаторов напряжения. 5. Изучение схемы включения однофазного счетчика активной энергии. 6. Поверка однофазного счетчика активной энергии. 7. Повышение коэффициента мощности электрооборудования при помощи конденсаторов. 8. Изучение работы устройства защитного отключения (УЗО). 9. Изучение контакторов переменного тока. 10. Изучение схемы конденсаторного пуска трехфазного асинхронного электродвигателя переменного тока. 11. Изучение схемы нереверсивного магнитного пускателя. 12. Изучение схемы реверсивного магнитного пускателя. 13. Тепловая защита асинхронного электродвигателя переменного тока. 14. Методы поиска и устранения неисправностей трехфазного асинхронного электродвигателя переменного тока. | 261.88 | 8
ДОПОЛНЕНИЯ:
| Стол электромонтажный с выкатным двухсекционным ящиком, СЭ900-ВЯ | Стол электромонтажный 900х600х780 мм (ДхШхВ) с выкатным двухсекционным ящиком | 22.4 | 8
| Стол электромонтажный без выкатного двухсекционного ящика, СЭ900 | Стол электромонтажный 900х600х780 мм (ДхШхВ) без выкатного двухсекционного ящика | 19.35 | 8
115 | Типовой комплект учебного оборудования «Электрические аппараты», исполнение настольное, ручное ЭА-НР | Состав: Модуль «Модуль питания» Модуль «Автотрансформатор» Модуль «Модуль измерительный» Модуль «Секундомер и светосигнальная арматура» Модуль «Электромагнитное реле» Модуль «Реле времени и напряжения» Модуль «Предохранители и автоматические выключатели» Модуль «Магнитный пускатель» Модуль «Реле тока и тепловое реле» Модуль «Командоаппараты и датчики» Каркас 2×5 Комплект соединительных проводников Методические указания Техническое описание Технические параметры комплекта: Напряжение питания переменного тока - 220В Напряжение питания лабораторных модулей - 24В Частота питающего напряжения - 50Гц Потребляемая мощность - не более 80Вт Диапазон рабочих температур - +10...+35˚С Влажность - до 80% Габаритные размеры: 1064х260х680мм (ДхШхВ), масса не более 30 кг. Перечень лабораторных работ и экспериментов 1. Изучение реле постоянного тока 2. Изучение реле переменного тока 3. Изучение устройств сигнализации 4. Изучение контакторов переменного тока 5. Изучение магнитного пускателя переменного тока 6. Изучение самовосстанавливающихся предохранителей 7. Изучение автоматических выключателей с тепловым расцепителем и с расцепителем максимального тока 8. Изучение принципа действия устройства защитного отключения (УЗО) 9. Изучение реле времени 10. Изучение реле напряжения 11. Изучение реле максимального тока 12. Изучение теплового реле 13. Изучение концевого выключателя 14. Изучение бесконтактных датчиков (выключателей) | 268.24 | 8
ДОПОЛНЕНИЯ:
| Стол электромонтажный без подвесного ящика, СЭ1100 | Стол электромонтажный без подвесного ящика Габаритные размеры - 1110х600х780 мм | 20.05 | 8
| Стол электромонтажный с подвесным ящиком, СЭ1100-1ПЯ | Стол электромонтажный с подвесным ящиком Габаритные размеры - 1110х600х780 мм. | 24.61 | 8
116 | Типовой комплект учебного оборудования «Основы электромонтажа электрических аппаратов», исполнение настольное, монтажная панель, ОЭЭА-НМП | Состав: Модуль «Модуль питания» Модуль «Модуль измерительный» Модуль «Автотрансформатор» Модуль «Секундомер и светосигнальная арматура» Набор компонентов «Электромонтаж электрических аппаратов» Монтажная панель Каркас с двухуровневой рамой Комплект соединительных проводников Методические указания Техническое описание Технические параметры комплекта: Напряжение питания переменного тока - 220В Напряжение питания лабораторных модулей - 24В Частота питающего напряжения - 50Гц Потребляемая мощность - не более 80Вт Диапазон рабочих температур - +10...+35˚С Влажность - до 80% Габаритные размеры: 862х260х875 мм (ДхШхВ), масса не более 50 кг. Перечень тем, лабораторных работ и экспериментов 1. Технология электромонтажных работ. 2. Электромонтаж схем с применением реле постоянного тока. 3. Электромонтаж схем с применением реле переменного тока. 4. Электромонтаж схем с применением контакторов переменного тока. 5. Электромонтаж схем с применением магнитного пускателя переменного тока. 6. Электромонтаж схем с применением самовосстанавливающихся предохранителей. 7. Электромонтаж схем с применением автоматических выключателей с тепловым расцепителем и с расцепителем максимального тока. 8. Электромонтаж схем с применением устройства защитного отключения (УЗО). 9. Электромонтаж схем с применением реле времени. 10. Электромонтаж схем с применением реле напряжения. 11. Электромонтаж схем с применением реле максимального тока. 12. Электромонтаж схем с применением теплового реле. 13. Электромонтаж схем с применением концевого выключателя. 14. Электромонтаж схем с применением бесконтактных датчиков (выключателей). 15. Электромонтаж схем с применением устройств сигнализации. 16. Электромонтаж схем с применением трансформатора тока. 17. Электромонтаж схем с применением трансформатора напряжения. | 193.21 | по запросу
ДОПОЛНЕНИЯ:
| Стол электромонтажный с выкатным двухсекционным ящиком, СЭ900-ВЯ | Стол электромонтажный 900х600х780 мм (ДхШхВ) с выкатным двухсекционным ящиком | 22.4 | 8
| Стол электромонтажный без выкатного двухсекционного ящика, СЭ900 | Стол электромонтажный 900х600х780 мм (ДхШхВ) без выкатного двухсекционного ящика | 19.35 | 8
117 | Лабораторный стенд "Методика поиска скрытой проводки" ЭМ-МПСП | Позволяет познакомиться с методом определения скрытой проводки, поиск основных неисправностей в электропроводках. Знакомство с конструкцией и принципом работы с прибором для определения скрытой проводки. Состав стенда: светильники точечные наличие однофазные розетки наличие лампы индикации режима работы наличие кнопочные станции для выбора линии наличие прибор для определения скрытой проводки наличие Стол специализированный наличие Стол специализированный: длина, мм не более 1200 ширина, мм не более 685 высота, мм не более 860 материал дсп Покрытие столешницы ламинирование Цвет синий Комплект инструмента и измерительных приборов: Мультиметр, шт не менее 1 Отвертка средняя плоская, шт. не менее 1 Отвертка средняя крестовая, шт. не менее 1 Ящик для инструмента средний, шт. не менее 1 Пассатижи, шт. не менее 1 Монтажный нож, шт. не менее 1 Питание стенда: однофазная сеть переменного тока, В не более 220 Размещение: пластиковый короб размером, мм не более 800х1200х180 Срок поставки и точные характеристики необходимо уточнять. | 210 | по запросу
118 | Виртуальный учебный стенд "Электромонтаж" ВЛС-Э | Виртуальный лабораторный стенд «Электромонтаж» позволяет научиться читать чертежи, собирать различные электрические схемы освещения, автоматики, сигнализации, видеонаблюдения, осуществлять поиск и устранение неисправностей. В рамках работы с виртуальным комплексом, есть возможность собирать готовые схемы, их гибриды или выбрать режим свободного редактирования. Во время работы есть возможность использовать большинство стандартных электроустановочных и электротехнических изделий, автоматы, контакторы, розетки, кабель каналы, гофры, провода, вводы, щитки, шкафы, осветительные приборы, исполнительные устройства, датчики, реле, предохранители, кабели, устройства и т.д. Данный виртуальный комплекс будет незаменим при подготовке средними профессиональными образовательными учреждениями электромонтажников, электриков по ремонту и обслуживанию электрооборудования и электросети гражданских и промышленных зданий. Кроме этого, виртуальный учебный комплекс служит для проверки знаний и навыков обучающегося и подготовки для различных конкурсов, алгоритмы, стандарты и структура комплекса полностью соответствуют техническому описанию компетенции «Электромонтажные работы» конкурса организации WorldSkills Russia. Состав: 1.Программное обеспечение - анимированная 3D-модель-симулятор | 129.71 | 8 | Только программное обеспечение - без ПК. Ноутбук, ПК, ЖК телевизор за отдельную плату
119 | Виртуальный учебный стенд "Электромонтер по ремонту электрооборудования" ВЛС- ЭРЭ | Виртуальный лабораторный стенд «Электромонтера по ремонту электрооборудования» позволяет научиться читать чертежи, собирать различные электрические схемы, в том числе высоковольтные, схемы автоматики, исследовать устройство типового электрооборудование, выполнять планирование и организацию комплекса мероприятий по обслуживанию и ремонту различного оборудования. В рамках работы с виртуальным комплексом, есть возможность научиться выявлять и устранять неисправности в схемах и электрооборудовании. Данный виртуальный комплекс будет незаменим при подготовке средними профессиональными образовательными учреждениями электромонтёров, электриков по ремонту и обслуживанию электрооборудования и электросети гражданских и промышленных зданий. Кроме этого, виртуальный учебный комплекс служит для проверки знаний и навыков обучающегося и подготовки для различных аттестаций, алгоритмы, стандарты и структура комплекса соответствуют ПУЭ. Состав: 1.Программное обеспечение - анимированная 3D-модель-симулятор | 129.71 | 8 | Только программное обеспечение - без ПК. Ноутбук, ПК, ЖК телевизор за отдельную плату
120 | Виртуальный учебный стенд "Слесарь-электрик" ВЛС-СЭ | Виртуальный лабораторный стенд «Слесарь-электрик» позволяет освоить следующие навыки: - Разборка, ремонт и сборка узлов и аппаратов средней сложности, арматуры электроосвещения. - Соединение деталей и узлов электромашин, электроаппаратов и электроприборов по схемам средней сложности. - Лужение, пайка, изолирование, прокладка и сращивание электропроводов и кабелей. - Управление подъемно-транспортными механизмами с пола, строповка грузов. Данный виртуальный комплекс будет незаменим при подготовке средними профессиональными образовательными учреждениями слесарей-электриков, электромонтёров, электриков по ремонту и обслуживанию электрооборудования и электросети гражданских и промышленных зданий. Кроме этого, виртуальный учебный комплекс служит для проверки знаний и навыков обучающегося и подготовки для различных аттестаций. Состав: 1.Программное обеспечение | 129.71 | 8 | Только программное обеспечение - без ПК. Ноутбук, ПК, ЖК телевизор за отдельную плату
121 | Средства автоматизации
122 | Типовой комплект учебного оборудования "Средства автоматизации и управления", исполнение моноблочное с ноутбуком, САУ-МИНИ-МН | Габариты (без ноутбука) 650х225х120 мм Масса, не более 15 кг Состав: 1. Моноблок, содержащий: программируемый логический контроллер; сенсорный монитор. 2. Лабораторный модуль датчиков технологической информации. 3. Комплект бесконтактных конечных выключателей. 4. Ноутбук. 5. Комплект силовых кабелей и соединительных проводов. 6. Программное обеспечение (компакт-диск). 7. Техническое описание лабораторного стенда. 8. Методические указания к проведению лабораторных работ. |  | по запросу
Варианты комплектаций
| – на 4 виртуальных объекта | – на 4 виртуальных объекта | 308.64 | 10
| – на 12 виртуальных объектов | – на 12 виртуальных объектов | 324.52 | 10
123 | Типовой комплект учебного оборудования "Средства автоматизации и управления лифта", исполнение настольное с ноутбуком, САУ-ЛИФТ-НН | Габариты 810х550х510 мм Масса, не более 20 кг Состав: 1. Моноблок ""Лабораторный стенд ПЛК-OMRON"". 2. Модель лифта в сборе, с датчиками технологической информации и платформой. 3. Ноутбук. 4. Программное обеспечение к ПЛК OMRON. 5. Комплект силовых кабелей и соединительных проводов. 6. Техническое описание лабораторного стенда. 7. Методические указания к проведению лабораторных работ. | 334.29 | 10
124 | Учебно-лабораторный стенд «Системы автоматизации, управления и охранно-пожарно-аварийной сигнализации (ОПАС) помещений" ("Умный дом X-10») | Комплекс интеллектуальных систем «Умный Дом» построен на базе открытого международного протокола домашней автоматизации «X-10» и представляет собой набор модулей и датчиков, имеющих интерфейс «X-10», реализующий передачу управляющих сигналов по проводам силовой сети (220В, 50Гц), а также набор базовых электротехнических элементов используемых в жилых помещениях и позволяет изучить: Базовые электротехнические элементы (розетки, выключатели, лампы, счетчики электрической энергии, автоматы защиты от сверхтоков); Основы и правила электромонтажа и включения электротехнических элементов; Автоматизацию управления освещением, отоплением и водоснабжением, вентиляцией и электросистемой; Контроль и сигнализация по безопасности дома: возгорание, утечка воды, защита от несанкционированного доступа; Управление и настройка элементов стенда осуществляются посредством персонального компьютера. Система управления реализовывает простое и понятное программирование как простых действий, так и сценариев типа “реакция датчика – условие – действие исполнительного устройства”. | 456.47 | 12
125 | Учебно-лабораторный стенд «Системы автоматизации, управления и охранно-пожарно-аварийной сигнализации (ОПАС) помещений" ("Умный дом Z-Wave») | Комплекс интеллектуальных систем «Умный Дом» построен на базе протокола Z –wave. Z-Wave является запатентованным беспроводным протоколом связи, разработанным для домашней автоматизации, в частности для контроля и управления в жилых и коммерческих объектах. Учебно-лабораторный стенд представляет собой набор модулей и датчиков, имеющих способность включаться в систему z -wave, реализующий передачу управляющих сигналов по беспроводной связи, а также набор базовых электротехнических элементов используемых в жилых помещениях и позволяет изучить: Базовые электротехнические элементы (розетки, выключатели, лампы, счетчики электрической энергии, автоматы защиты от сверхтоков); Основы и правила электромонтажа и включения электротехнических элементов; Автоматизацию управления освещением, отоплением и водоснабжением, вентиляцией и электросистемой; Контроль и сигнализация по безопасности дома: возгорание, утечка воды, защита от несанкционированного доступа; Управление и настройка элементов стенда осуществляются посредством персонального компьютера. Система управления реализовывает простое и понятное программирование как простых действий, так и сценариев типа “Если – тогда…”. | 512.94 | 16
126 | Лабораторный стенд "Автоматические системы водяного пожаротушения» АСП-В-01-СК , исполнение стендовое компьютерное | Стенд- тренажер предназначен для изучения принципов работы спринклерной и дренчерной систем пожаротушения, изучение работы автоматики, проведения монтажных работ, проверки работоспособности оборудования, обучение настройке и обслуживанию. | 329.41 | 8
127 | Лабораторный стенд «Автоматическая система газового пожаротушения», исполнение настольное ручное АСП-Г-01-НР | Стенд может быть использован в учебно-тренировочном практикуме инженеров и монтажников охранно-пожарной сигнализации. 1. Сборка и тестирование системы автоматического газового пожаротушения в ручном и автоматическом режиме. 2. Проверка работоспособности дымового, теплового и ручного извещателей. 3. Проверка работоспособности цепей состояния вентилятора и двери помещения. Исполнение настольное ручное. Состав: • Прибор контроля и управления оповещателями и автоматическими средствами пожаротушения . • Извещатели пожарные: дымовой , тепловой максимально-дифференциальный , ручной . • Оповещатели - световые табло не менее 4шт. • Блок имитации подключения инженерного оборудования • Блок имитации работы автоматической системы газового пожаротушения. • Преобразователь интерфейсов USB/RS-485 • Мультиметр • Источник тепла для испытания теплового извещателя • Источник дыма для испытания дымового извещателя • Комплект соединительных кабелей. • Компакт-диск с программным обеспечением стенда. • Руководство по эксплуатации стенда • Методические рекомендации по проведению лабораторных работ | 143.53 | 8
128 | Лабораторный стенд «Автоматическая система газового пожаротушения», исполнение настольное компьютерное, АСП-Г-01-НК | Стенд может быть использован в учебно-тренировочном практикуме инженеров и монтажников охранно-пожарной сигнализации. 1. Сборка и тестирование системы автоматического газового пожаротушения в ручном и автоматическом режиме. 2. Проверка работоспособности дымового, теплового и ручного извещателей. 3. Проверка работоспособности цепей состояния вентилятора и двери помещения. Исполнение настольное компьютерное. Состав: • Прибор контроля и управления оповещателями и автоматическими средствами пожаротушения . • Извещатели пожарные: дымовой , тепловой максимально-дифференциальный , ручной . • Оповещатели - световые табло- не менее 4шт. • Блок имитации подключения инженерного оборудования • Блок имитации работы автоматической системы газового пожаротушения. • Преобразователь интерфейсов USB/RS-485. • Мультиметр . • Ноутбук. • Источник тепла для испытания теплового извещателя. • Приспособление для испытания дымового извещателя. • Комплект соединительных кабелей. • Компакт-диск с программным обеспечением стенда. • Руководство по эксплуатации стенда • Методические рекомендации по проведению лабораторных работ | 170.59 | 8
129 | Системы водоснабжения, канализации
130 | Лабораторный комплекс «Управление насосной перекачивающей станцией» СУ-УНПС-01 | Лабораторный комплекс предназначен для проведения лабораторных работ по специальностям, связанным с эксплуатацией насосного оборудования, трубопроводов и систем автоматики перекачивающих станций. Комплекс представляет собой четыре системы управления и контроля: 2 системы управления насосными станциями, систему контроля состояния потребления и систему управления. Каждая система содержит программируемый логический контроллер. Гидравлическая система стенда позволяет осуществлять измерение расхода и давления жидкости различными приборами и автоматизированное управление этими параметрами. Состоит из разделенных систем подачи жидкости и контроля потребляемой жидкости. Перечень лабораторных работ: По дисциплине «Элементы систем автоматизации» 1. Изучение принципа действия и технических характеристик датчиков давления, расхода и уровня. 2. Изучение принципа действия и технических характеристик исполнительных устройств: электрозадвижек, регулирующих и отсечных клапанов. 3. Изучение технических характеристик и программирование параметров электромеханической системы: асинхронный двигатель, насос, преобразователь частоты. 4. Изучение управляющего устройства системы автоматизации (программируемого контроллера). 5. Изучение архитектуры распределенной системы автоматизации. 6. Изучение программного обеспечения системы автоматизации. 7. Изучение программного обеспечения SCADA-системы. По дисциплинам «Автоматизация систем водоснабжения» и «Автоматизация технологических процессов и комплексов»: 1. Изучение замкнутой системы поддержания расхода: задание величины расхода в рассматриваемой системе. Введение возмущений в виде закрытия/открытия задвижек. Изучение процесса увеличения/уменьшения расхода до восстановления прежнего уровня; 2. Изучение замкнутой системы регулирования расхода при изменении закона управления. Пропорциональное, пропорционально-интегральное и пропорционально-интегрально-дифференциальные законы управления; 3. Изучение замкнутой системы поддержания давления. Введение возмущений в виде закрытия/открытия задвижек. Изучение процесса увеличения/уменьшения давления до восстановления прежнего уровня; 4. Изучение замкнутой системы регулирования давления при изменении закона управления. Пропорциональное, пропорционально-интегральное и пропорционально-интегрально-дифференциального законы регулирования давления во времени. Изучение процесса работы системы слежения за изменением и управления давлением. 5. Изучение замкнутой системы регулирования уровня. Задание величины уровня в рассматриваемой системе. Введение возмущений в виде закрытия/открытия задвижек. Изучение процесса увеличения/уменьшения уровня до восстановления заданного уровня. По дисциплине «Насосное оборудование»: 1. Определение напорных характеристик насоса при независимой работы каждого из насосов на свой трубопровод:; 2. Исследование характеристик трубопроводов с местными сопротивлениями в виде задвижек. 3. Исследование характеристик насосов при их последовательном соединении. 4. Исследование характеристик насосов при их параллельном соединении. По дисциплинам, связанным с технологией перекачки воды: 1. Вывод трубопровода на режим при последовательном запуске насосов с контролем значений расхода жидкости и давления в контрольных точках при заданных законах изменения частоты вращения двигателей, подачи и давления; 2. Вывод трубопровода на режим при одновременном запуске ЭД с автоматическим управлением каждым из них с помощью частотного регулятора для поддержания (не превышения) давления и подачи; 3. Обеспечение заданной производительности при заданных ограничениях давления в характерных точках трубопровода. Влияние возмущающих воздействий (открытие/закрытие задвижек). Корректировка подачи снижением частоты вращения вала насоса. Корректировка подачи увеличением частоты вращения вала насоса. | 1221.06 | 12
131 | Типовой комплект учебного оборудования «Автоматика насосных станций систем водоснабжения» СУ-АНССВ-015-17ЛР-01 | В комплект поставки входит: – стенд учебно-исследовательский; – стол лабораторный с выдвижной панелью для ноутбука; – ноутбук; – описание лабораторных работ; – паспорт объединенный с руководство по эксплуатации стенда. Стенд позволяет снимать напорно-расходные характеристики насосов и насосной станции на базе комбинации насосов, задавать и определять давление и расход жидкости в различных точках гидросистемы. Давление измеряется с помощью аналоговых датчиков давления с вторичными приборами – индикаторами, в стенде используются датчики абсолютного давления. Расход жидкости измеряется объемным способом, с помощью счетчика воды, с помощью диафрагмы с дифференциальным датчиком давления с цифровой индикацией. Перечень лабораторных работ: 1. Элементы и аппаратура автоматических (автоматизированных) систем управления насосными станциями. 2. Регулирующие клапаны. 3. Понятие о статических и динамических характеристиках элементов систем водоснабжения и устройств автоматического управления. 4. Первичные преобразователи (датчики): назначение и принцип их работы. Методы и датчики измерения расхода (подачи) и напора (давления). Методы и датчики контроля параметров. 5. Исследование напорной характеристики центробежного насоса при различных частотах вращения вала насоса. 6. Исследование кавитационной характеристики центробежного насоса при различных частотах вращения вала насоса. 7. Исследование спообов повышения КПД насосов с целью энергосбережения 8. Исследование характеристик центробежных насосов при параллельном соединении с учетом изменяемой частоты вращения одного их них. 9. Исследование характеристик центробежных насосов при последовательном соединении с учетом изменяемой частоты вращения одного их них. 10. Исследование расходно-перепадной харарктеристики регулируемой задвижки. Определение коэффициента сопротивления. 11. Автоматический контроль параметров среды в системах управления насосными станциями измерителями-регуляторами типа ТРМ1 ОВЕН. 12. Автоматическое регулирование процессов по давлению и по расходу в системе с помощью измерителей-регуляторов типа ТРМ1 ОВЕН. Запись переходных процессов с помощью компьютера. 13. Автоматическое регулирование процессов по давлению и по расходу в системе и запись параметров состояния системы с помощью компьютера. | 654.59 | 10
132 | Типовой комплект учебного оборудования "Автоматика насосных станций систем водоснабжения» СУ-АНССВ-09-7ЛР-01 | Стенд предназначен для проведения лабораторных работ по исследованию характеристик автоматизированного управления подачами и напорами насосов наосных станций систем водоснабжения различных объектов. Стенд содержит: 3 насоса, систему трубопроводов и кранов, бак для рабочей жидкости (вода), расходомер для измерения расхода с электроным выходом на цифпровое табло, манометры и вакууметры для измерения величин давления на выходах и всасывании насосов, систему нагружения и управления. Лабораторные работы охватывают следующие разделы дисциплин: 1. Элементы и аппаратура автоматических (автоматизированных) систем управления насосными станциями. 2. Регулирующие клапаны. Диафрагмы и т.п. 3. Понятие о статических и динамических характеристиках элементов систем водоснабжения и устройств автоматического управления. 4. Первичные преобразователи (датчики): назначение и принцип их работы. Методы и датчики измерения расхода (подачи) и напора (давления). Методы и датчики контроля параметров. 5. Автоматический контроль параметров среды в системах управления насосными станциями. 6. Автоматическое регулирование процессов. Переходные процессы. 7. Применение автоматических регуляторов в системах автоматики управления насосными станциями. | 581.58 | 10
133 | Типовой комплект учебного оборудования «Приборы учета и контроля в системах водоснабжения» ПУиК-СВ-015-15ЛР-ПК | Назначение стенда: стенд предназначен для изучения приборов учета и контроля расхода воды и давления в системах водоснабжения различных зданий и сооружений. Измерения осуществляются в автоматизированном и ручном режимах проведения эксперимента. Для автоматизированного режима в состав стенда входит ноутбук с платой АЦП. Стенд представляет собой гидравлическую систему, позволяющую осуществлять измерение расхода и давления жидкости различными приборами. Состоит из системы подачи жидкости и системы измерения количества подаваемой жидкости. Исследуемые устройства и приборы установлены на стенде таким образом, что имеется возможность сравнивать между собой показания измерительных приборов различного типа при измерении одного и того же параметра. В качестве исследуемых устройств и приборов используются манометры и датчики давления, расходомеры и счетчики количества, прибор системы контроля протечки воды Аквасторож. Содержит насосный агрегат типа ""Джамбо"" с подачей жидкости не менее 60 л/мин, максимальным напором не менее 40 м. Три ""местных"" участка трубопроводной системы с установленными счетчиками крыльчатого типа с электрическим выходом и вентилями для регулировки сопротивления участка. Общий подвод от насоса к трем ""местным"" участкам с установленным на выходе насоса счетчиком количества воды и расходомером электромагнитного типа. Это позволяет сравнивать между собой данные с счетчика воды и расходомера и с суммарным показаниями счетчиков трех участков разветвленной системы. На стенде установлены три мерные емкости для измерения расхода на каждом ""местном"" участке системы. Гидравлическое питание насоса осуществляется от технологической емкости-бака, установленного на стенде, объем бака 60 л. гидравлическая система замкнутая. Перечень лабораторных работ: 1. Приборы измерения давления. Стрелочный деформационный манометр. 2. Приборы измерения давления. Датчик давления деформационного мембранного типа. Сравнение показаний манометра и датчика давления. Связь датчиков давления с автоматизированной системой сбора данных. 3. Изучение объемного способа измерения расхода воды. Автоматизированный метод объемного способа измерения расхода. Связь системы измерения объемного типа с автоматизированной системой сбора данных. 4. Изучение способа измерения расхода воды по показаниям счетчика количества воды. Ручной сбор информации. Автоматизированный сбор информации. Связь системы измерения количества воды с автоматизированной системой сбора данных. 5. Изучение способа измерения количества воду с помощью расходомера электромагнитного типа. 6. Экспериментальное определение гидравлических характеристик трех ""местных"" участков водопроводной сети. 7. Экспериментальное определение семейства гидравлических характеристик параллельно соединенных ""местных"" участков водопроводной сети. 8. Экспериментальное определение семейства гидравлических характеристик параллельно соединенных ""местных"" участков водопроводной сети с участком подвода жидкости. 9. Экспериментальное получение характеристики насоса. 10. Сравнение характеристик количества воды и расхода жидкости при использовании в качестве приборов учета расходомера электромагнитного типа и счетчика воды крыльчатого типа. Ручное проведение эксперимента в статическом режиме течения. 11. Использование программного обеспечения для подсчета количества жидкости при динамическом режиме потребления - меняющемся расходе во времени. 12. Сравнение показаний приборов на входном участке системы с суммарными показаниями приборов контроля ""местных"" участков системы. Ручное проведение эксперимента в статическом режиме течения. 13. Сравнение показаний приборов на входном участке системы с суммарными показаниями приборов контроля ""местных"" участков системы. Использование программного обеспечения для подсчета количества жидкости при динамическом режиме потребления - меняющемся расходе во времени. 14. Изучение работы системы контроля протечки воды типа ""Аквасторож"" 15. Исследование характеристик системы контроля протечки воды. | 727.6 | 10
134 | Типовой комплект учебного оборудования «Автоматизация в водоснабжении и водоотведении» | Стенд предназначен для экспериментальных исследований двух типов систем автоматического регулирования, применяемых при решении задач, связанных с автоматизацией процессов водоснабжения и водоотведения: с регулированием по уровню и регулированием по давлению. На стендепредусмотрена возможность исследования отдельных устройств, используемых при автоматизации указанных выше процессов. Стенд позволяет изучить различные методы и способы включения оборудования стенда, а также необходимое оборудование и средства автоматизации для изучения способов организации экономии энерго- и водоресурсов в современном ЖКХ. Стенд представлен в виде несущей рамы, на которойсмонтированы и соединены в единую рабочую систему, входящие в состав компоненты. Состав: - Рама - Насос центробежный горизонтальный - Электрический котел с устройством регулирования температуры - Защитные реле давления - Гидроаккумулятор - Счетчик воды - Манометр - Бак для воды - Краны шаровые с электродвигателем - Датчики давления микропроцессорные - Измеритель параметров электрической сети однофазной электрической сети - Измеритель давления - Электронный датчик температуры - Панель управления и контроля. - Методическое пособие «Автоматизация в водоснабжении и водоотведении» Технические характеристики стенда: Габаритные размеры, мм: 2000х1000х2000 мм Предельное давление, атм: 3,5 Электропитание от сети переменного тока - напряжением, В: 220 ± 22 - частотой, Гц: 50 ± 0,4 Потребляемая мощность, кВт: 3,5 Масса, кг: 150 | 354.12 | 8
135 | Типовой комплект учебного оборудования «Применение средств автоматизации и диспетчеризации в системах водоснабжения» ПСАиД-СВ-015-16ЛР-ПК | Назначение стенда: стенд предназначен для изучения средств автоматизации и диспетчеризации в системах водоснабжения различных зданий и сооружений с применением автоматизированных систем на основе SCADA системы. Передача информации осуществляется с помощью GSM/GPRS модемов. Особенностью систем водоснабжения городов является значительная удаленность объектов друг от друга. Система диспетчеризации позволяет удаленно: –контролировать все процессы, происходящие на объектах; –изменять параметры устройств, входящих в состав объекта; –получать всю необходимую информацию; –просматривать протоколы работы; –создавать надежные архивы информации. Стенд представляет собой три системы управления и контроля, соединенные радиоканалом: систему управления подачей жидкости (насосную станцию), систему контроля потребления и систему диспетчеризации. Гидравлическая система стенда позволяет осуществлять измерение расхода и давления жидкости различными приборами и автоматизированное управление этими параметрами. Состоит из разделенных систем подачи жидкости и контроля потребляемой жидкости. Системы по радиомодему передают и получают информацию от «центральной диспетчерской». В качестве исследуемых устройств и приборов используются датчики давления, расходомеры и счетчики количества. В качестве потребителя используется два "местных" участка трубопроводной системы с установленными счетчиками крыльчатого типа с электрическим выходом и вентилями для регулировки сопротивления участка. Питание потребителя осуществляется от насоса с установленным на выходе насоса счетчиком количества воды и датчиком давления. Насосный агрегат имеет частотную регулировку подачи жидкости. Питание насоса осуществляется от технологической емкости-бака, установленного на стенде, объем бака 60 л. гидравлическая система замкнутая. Стенд позволяет проводить 16 лабораторных работ по следующим направлениям: – изучение архитектуры системы диспетчеризации систем водоснабжения; – изучение приборов контроля и управления в системах водоснабжения; – изучение работы со SCADA системой; – изучение и исследование характеристик систем управления в водоснабжении | 1124.13 | 10 | Sim-карты для работы модемов стенда предоставляются ЗАКАЗЧИКОМ
136 | Типовой комплект учебного оборудования «Приборы учета и контроля в системах водоснабжения» ПУиК-СВ-015-9ЛР-Р | Назначение стенда: стенд предназначен для изучения приборов учета и контроля расхода воды и давления в системах водоснабжения различных зданий и сооружений. Стенд представляет собой гидравлическую систему, позволяющую осуществлять измерение расхода и давления жидкости различными приборами. Состоит из системы подачи жидкости и системы измерения количества подаваемой жидкости. Исследуемые устройства и приборы установлены на стенде таким образом, что имеется возможность сравнивать между собой показания измерительных приборов различного типа при измерении одного и того же параметра. В качестве исследуемых устройств и приборов используются манометры и датчики давления, расходомеры и счетчики количества, прибор системы контроля протечки воды Аквасторож. Содержит насосный агрегат типа "Джамбо" с подачей жидкости не менее 60 л/мин, максимальным напором не менее 40 м. Три "местных" участка трубопроводной системы с установленными счетчиками крыльчатого типа с электрическим выходом и вентилями для регулировки сопротивления участка. Общий подвод от насоса к трем "местным" участкам с установленным на выходе насоса счетчиком количества воды и расходомером электромагнитного типа. Это позволяет сравнивать между собой данные с счетчика воды и расходомера и с суммарным показаниями счетчиков трех участков разветвленной системы. На стенде установлены три мерные емкости для измерения расхода на каждом "местном" участке системы. Гидравлическое питание насоса осуществляется от технологической емкости-бака, установленного на стенде, объем бака 60 л. гидравлическая система замкнутая. Перечень лабораторных работ: 1. Приборы измерения давления. Стрелочный деформационный манометр. 2. Приборы измерения давления. Датчик давления деформационного мембранного типа. Сравнение показаний манометра и датчика давления. 3. Изучение способа измерения расхода воды по показаниям счетчика количества воды. 4. Изучение способа измерения количества воду с помощью расходомера электромагнитного типа. 5. Экспериментальное получение характеристики насоса. 6. Сравнение показаний приборов на входном участке системы с суммарными показаниями приборов контроля "местных" участков системы в статическом режиме потребления. 7. Сравнение показаний приборов на входном участке системы с суммарными показаниями приборов контроля "местных" участков системы. Подсчет количества жидкости при динамическом режиме потребления - меняющемся расходе во времени. 8. Изучение работы системы контроля протечки воды типа "Аквасторож" 9. Исследование характеристик системы контроля протечки воды. | 402.82 | 10
137 | Типовой комплект учебного оборудования «Монтаж, наладка и ремонт систем водоснабжения и отопления» | Стенд представляет собой несущую конструкцию, на которой установлены элементы отопительной системы здания, система трубопроводов и запорно-регулирующей арматуры позволят собирать различные схемы отопления: вертикальная однотрубная система насосного водяного отопления с верхней разводкой, вертикальная однотрубная система насосного водяного отопления с нижней разводкой. Входящие в комплект поставки элементы трубопроводов, фитинги и паяльные станции позволяет учащимся самостоятельно собирать собственные водопроводные схемы, используя арматуру и трубы различных видов и типов. Наличие датчиков температуры позволяет проводить измерения теплоотдачи отопительных приборов. Компоновкой стенда предусмотрено устройство трубопроводов из различных материалов – медь, полипропилен и металлопластик. Это дает возможность сравнить эти виды труб по надежности, простоте монтажа. Управление работой установки осуществляется программным обеспечением ВИВА при помощи сенсорного 22” дисплея. Во время работы на монитор выводится рабочая схема установки, на которой отображаются все параметры: температура, давление, расход жидкости-теплоносителя. Состав: - Рама - Трубы (металлопластиковые, полипропиленовые, медные) - Труборез - Комплект сварочного оборудования для полипропиленовых труб - Насос циркуляционный - Насос циркуляционный с частотным регулированием - Запорно-регулирующая арматура - Краны шаровые - Электрокотел - Радиаторные батареи - Манометр - Электронный датчик температуры - Панельный компьютер с сенсорным монитором - Программное обеспечение «ВИВА» Технические характеристики стенда: Габаритные размеры, мм: 1900х1750х800 Предельное давление, атм: 3,5 Электропитание от сети переменного тока - напряжением, В: 220 ± 22 - частотой, Гц: 50 ± 0,4 Потребляемая мощность, кВт: 4,5 Масса, кг: 170. | 481.18 | 8
138 | Типовой комплект учебного оборудования "Последовательная и параллельная работа насосных агрегатов" | Комплекс предназначен для изучения работы насосных агрегатов при различных схемах их подключения (возможность регулирования различных параметров насосов, определять их производительность и КПД, эффективность работы различных схем подключения). Возможность работы в полной автономии и запитывании водой из общего резервуара. Состав: - Рама - Насос центробежный горизонтальный - Счетчик воды - Цифровой датчик давления - Расходомер воды - Защитные реле давления - Резервуар для воды - Краны шаровые - Система трубопроводов - Панель управления Технические характеристики: Габаритные размеры, мм: 1600х800х1600мм; Предельное давление, атм: 6; Электропитание от сети переменного тока напряжением 220 В; частотой 50Гц.; Потребляемая мощность, кВт: 2; Масса, кг: 140. | 305.88 | 8
139 | Типовой комплект учебного оборудования "Работа насосов различных типов" | Стенд предназначен для изучения принципа работы насосных агрегатов различного типа (возможность регулирования различных параметров насосов, определять их производительность, эффективность работы, необходимость и возможность применения того или иного типа насоса в различных схемах подвода воды). Возможность работы в полной автономии и запитывании водой из общего резервуара Состав: - Рама - Насос центробежный вертикальный - Насосная станция - Насос центробежный - Насос роторно-пластинчатый - Насос погружной - Счетчик воды - Манометр - Расходомер воды - Защитные реле давления - Резервуар для воды - Краны шаровые - Панель управления Технические характеристики: Габаритные размеры, мм: 1600х800х1600мм; Работа установки с предельным давлением 6 атм.; Электропитание от сети переменного тока напряжением 220 В; частотой 50Гц.; Масса, кг: 140 | 354.12 | 8
140 | Лабораторный стенд "Монтаж сантехнического оборудования" | Стенд предназначен для изучения технологии монтажа сантехнического оборудования, линий горячего и холодного водоснабжения, линий слива и отвода сточных вод, соединений и арматуры, удовлетворяющих российскому стандарту. Стенд полностью автономный - не требует подвода водоснабжения и канализации. | 407.06 | 8
141 | Типовой комплект учебного оборудования «Гидравлические сопротивления водопроводной арматуры» | Комплекс предназначен для определения гидравлического сопротивления арматуры. Позволяет изучить различные типы арматуры и их влияние на расход воды. Студент может собирать свои схемы подключения, определять давление на арматуре при каждом фиксированном расходе воды, выявлять эффективность применения того или иного типа арматуры. Применение электронных систем контроля позволяет наглядно и доступно визуализировать получаемы в ходе работ данные на дисплее. Состав: - части трубопровода из различных материалов; - Рама - Насос центробежный горизонтальный - Счетчик воды - Ротаметр - Бак из оргстекла - Краны шаровые с электроприводом - Датчики давления микропроцессорные - Измеритель параметров электрической сети однофазной электрической сети - Измеритель давления - Панельный компьютер - Панель управления и контроля. - Методическое пособие Технические характеристики стенда: Габаритные размеры, мм: 2000х1000х1800 Предельное давление, атм: 3,5 Электропитание от сети переменного тока - напряжением, В: 220 ± 22 - частотой, Гц: 50 ± 0,4 Потребляемая мощность, кВт: 1 Масса, кг: 250 | 538.82 | 8
142 | Типовой комплект учебного оборудования «Монтаж и ремонт систем канализации» | Комплекс предназначен для изучения технологии слива сточных вод, соединений, удовлетворяющих российскому стандарту. Используются прозрачные элементы труб для прослеживания течения сточных вод. Позволяет получить практические навыки по монтажу и демонтажу систем канализации, их ремонту, а также изучить: систему подводящая труба - отводящая труба – сливная труба, водопроводная арматура, различные виды водопроводных соединений, работу насосного агрегата и его влияние на давление в сети водоснабжения. Состав: Рама с универсальными крепежными элементами, на которую закреплены все узлы канализационной системы: - унитаз - автономная насосная станция - смесители кранов - раковины первого - бак унитаза - бак с чистой водой, а также отводящая труба - главный коллектор - сливная труба - водяной счётчик воды - проточный нагреватель - датчик давления - главное одинарное соединение - нижний канал - уровень обратного фильтрационного давления - разделяющий изгиб - искривление трубы - секция прогиба - трубопровод к смесителям и сливному баку Технические характеристики стенда: Габаритные размеры, мм: 1900 х 1700 х 800 Предельное давление, атм: 3,5 Электропитание от сети переменного тока - напряжением, В: 220 ± 22 - частотой, Гц: 50 ± 0,4 Потребляемая мощность, кВт: 3,5 Масса, кг: 190 | 481.18 | 8
143 | Типовой комплект учебного оборудования "Система охлаждения оборотной воды воздушным способом" | Стенд предназначен для изучения технологии охлаждения оборотной воды системы промышленного водоснабжения. Представлены два типа градирных установок, используемых на промышленных предприятиях: вентиляционная и башенная. В стенде используются прозрачные элементы труб для наблюдения технологического процесса. | 411.76 | 12
144 | Системы очистки и подготовки воды
145 | Типовой комплект учебного оборудования «Очистка сточных вод» | Комплекс предназначен для изучения процесса очистки сточных вод и его основных элементов. Реализована возможность отбора пробы воды после каждого этапа очистки, что помогает контролировать качество очищенной воды при ее прохождении через отстойник и фильтры. Позволяет изучить обеззараживающее воздействие от ультрафиолетовых лучей. Состав: - Несущая рама - Вертикальный отстойник - Песчаный фильтр - Фильтр сорбирующий - Угольный фильтр - Ультрафиолетовый обеззараживатель - Резервуар исходной воды - Емкость для очищенной воды - Питающий насос - Методическое пособие по проведению лабораторных работ - Измерительно-аналитическое оборудование Технические характеристики: Габаритные размеры, мм: 2000 х 1600 х 800 Предельное давление: 6 бар Электропитание от сети переменного тока напряжением 220 В, частотой 50 Гц Потребляемая мощность, кВт: 3,5 Масса, кг: 220 | 398.82 | 8
146 | Типовой комплект учебного оборудования "Обессоливание воды методом обратного осмоса" | Комплекс предназначен для изучения процессов глубокой очистки воды — обессоливание солоноватых вод, в том числе морской воды с целью получения питьевой воды или подготовки ультрачистой воды для полупроводниковой, медицинской и теплоэнергетической отраслей промышленности. Состав: - Рама - Сырьевой резервуар - Сборный резервуар - Питательный насос - Обратноосмотическая мембрана - Реле давления с трубчатой пружиной - Расходомер переменной площади - УФ-лампа для стерилизации - Электронный пульт управления - Электронный датчик давления - ПИД-регулятор на основе цифрового микропроцессора - Компьютер - Методические указания Технические характеристики: Габариты: 1700х700х2080 мм Вес: 250 кг | 891.76 | 12
147 | Типовой комплект учебного оборудования "Фильтрация воды" | Комплекс предназначен для процеживания через фильтрующую среду с последующим изменением ее химических/физических характеристик воды замкнутой системы жизнеобеспечения космических летательных аппаратов. Фильтровальная установка состоит из механического песочного фильтра и химического фильтра на основе активированного угля. Профильтрованная вода собирается в резервуаре из нержавеющей стали, который обеспечивает наличие образцов для лабораторного анализа. Состав: - Рама - Минеральный фильтр - Угольный фильтр - Манометр - Центробежный насос - Расходомер переменной площади - Насос-дозатор - Питающий резервуар - Сборный резервуар для очищенной воды - Термометр сопротивления - Электронный индикатор температуры - Электронный пульт управления - Датчик расходомера переменной площади - Пневматический регулирующий клапан расхода потока при подаче - Электропневматический преобразователь - ПИД-регулятор на основе цифрового микропроцессора - Методические указания Технические характеристики: Габариты: 2150х750х2000 мм Вес: 460 кг | 891.76 | 12
148 | Типовой комплект учебного оборудования "Система водоподготовки: коагуляция и флокуляция" | Установка позволяет одновременно или в отдельности изучить процессы коагуляции-флокуляции и декантации. Установка состоит из резервуара подачи смеси, емкости флокулянта и емкости коагулянта, резервуара для коагуляции, резервуара для флокуляции и пластинчатого отстойника. Управление процессом, наблюдение и получение данных осуществляются автоматически посредством микропроцессорного регулирующего устройства и специального программного обеспечения для дистанционного управления и наблюдения над процессом. Состав: - Установка представляет собой несущую раму на которой закреплены следующие элементы: - Цилиндрический питающий резервуар из плексигласа для очистки воды - Питающий резервуар из плексигласа для коагулянта - Питающий резервуар из стекла для флокулянта - Реактор для смешивания суспензий и реагентов с автоматизированной мешалкой - Реактор для смешивания суспензий с автоматизированной мешалкой - Статический пластинчатый отстойник прямоугольного сечения с функцией удаления осадков - Расходомер скорости потока в цепочке подачи суспензии в реакторе - Расходомер подачи коагулянта - Погружной центробежный насос для подачи обрабатываемой воды - Питательный винтовой насос - Электронный вариатор частоты - Шестеренный питательный насос для коагулянта - Питающий насос-дозатор флокулянта - Магнитная мешалка с термопластиной - Электронный пульт управления - Датчик-индикатор расхода обрабатываемой воды на подаче, переменной площади - Электронный датчик расхода жидкости для коагулянта - ПИД-регулятор на основе цифрового микропроцессора - Компьютер Технические характеристики: Габариты: 1800х800х2700 мм Предельное давление: 3,5 атм. Электропитание от сети переменного тока: напряжением 220 ± 22 В, частотой 50 ± 0,4 Гц Потребляемая мощность: 3,5 кВт Вес: 350 кг | 891.76 | 12
149 | Типовой комплект учебного оборудования "Горизонтальные отстойники" | Стенд включает в себя модель горизонтального отстойника и системы питания. Резервуар заполняется водой от водопровода. Вода насосом подается из резервуара в распределительный лоток отстойника, куда также подается раствор трассера. Расход воды фиксируется с помощью водосчетчика. Перемешивание загрязненной жидкости в резервуаре осуществляется байпасной линией. Стенд позволяет определять коэффициент объемного использования горизонтального отстойника и эффективности его работы. Стенд выполнен в напольном, моноблочном исполнении и представляет собой несущую раму из металлической трубы квадратного сечения, окрашенной порошковой краской, с панелью из пластика с нанесенной на нее гидравлической схемой методом шелкографии. На стенде стационарно смонтированы и соединены в единую рабочую систему, посредством металлопластиковых труб, входящие в состав компоненты: - модель горизонтального отстойника - резервуар воды - насос - система ввода трассера - водосчетчик - водопроводная арматура (запорные краны, соединительные элементы Технические характеристики: Габаритные размеры стенда: 1200х700х1000 мм Предельное давление: 3,5 атм. Электропитание от сети переменного тока: напряжением 220 ± 22 В, частотой 50 ± 0,4 Гц Потребляемая мощность: 3,5 кВт Масса: 90 кг | 303.53 | 8
150 | Типовой комплект учебного оборудования "Аэротенк отстойник со струйным аэратором" | Стенд предназначен для изучения устройства и принципа работы аэротенка-отстойника с эжекторным (струйным) аэратором и системы его питания, определения окислительной способности эжекторного аэратора в зависимости от расхода рабочей жидкости. Стенд состоит из модели аэротенка-отстойника с эжекторным (струйным) аэратором и системы его питания. Модель аэротенка-отстойника и резервуар заполняются водой от водопровода. Вода насосом из резервуара подается в аэротенк через эжекторный аэратор. Расход подаваемой воды задается регулировочным краном и замеряется с помощью водосчетчика. Стенд позволяет определять окислительную способность эжекторного аэратора в зависимости от расхода рабочей жидкости. Стенд выполнен в напольном, моноблочном исполнении и представляет собой несущую раму из металлической трубы квадратного сечения, окрашенной порошковой краской, с панелью из пластика с нанесенной на нее гидравлической схемой методом шелкографии. На стенде стационарно смонтированы и соединены в единую рабочую систему, посредством металлопластиковых труб, входящие в состав компоненты: - модель аэротенка-остойника с эжекторным аэратором и системой его питания, водо-воздушный эжектор предназначен для аэрации воды. - резервуар воды - насос - система ввода трассера - водосчетчик - водопроводная арматура (запорные краны, соединительные элементы) Технические характеристики: Габаритные размеры стенда: 1200х700х1300 мм Предельное давление: 3,5 атм. Электропитание от сети переменного тока: напряжением 220 ± 22 В, частотой 50 ± 0,4 Гц Потребляемая мощность: 3,5 кВт Масса: 100 кг | 303.53 | 8
151 | Системы теплоснабжения и вентиляции
152 | Типовой комплект учебного оборудования «Вентиляционные системы» ВЕНТ-017-13ЛР | Стенд состоит из металлической рамы с полимерным покрытием, на которой смонтированы: – вентилятор с устройством регулирования оборотов вентилятора, и их измерения; – система трубопроводов: исследуемый трубопровод круглого сечения диаметром 100 мм, прямоугольного сечения с размерами 60 х 120 мм, гофрированный трубопровод, длина мерных участков 1 м; – система измерения частоты вращения вентилятора; – дифференциальный датчик давления с диапазоном измеряемого давления 1000 Па – 2 шт.; – трубка Пито с возможностью регулировки их положения внутри исследуемого трубопровода; – ирисовая диафрагма – 1 шт.; – регулируемые задвижки; – фильтр-бокс; Перечень лабораторных работ: 1. Изучение приборов и методов определения давления 2. Исследование эпюр распределения скоростей (по величине динамического давления) при течении воздуха по трубопроводу круглого сечения с помощью трубки Пито. Определение расхода по эпюре скорости 3. Изучение способа измерения расхода по ирисовой диафрагме 4. Изучение характеристик вентилятора 5. Исследование характеристик круглого трубопровода: определение потерь напора по длине, коэффициентов сопротивления и трения. 6. Исследование характеристик прямоугольного трубопровода: определение потерь напора по длине, коэффициентов сопротивления и трения. 7. Исследование характеристик гофрированного трубопровода: определение потерь напора по длине, коэффициентов сопротивления и трения. 8. Исследование характеристик регулируемой заслонки: определение потерь давления и коэффициентов сопротивления 9. Исследование характеристик тройника 10. Исследование характеристик диффузора 11. Исследование характеристик сети при последовательном соединении трубопроводов 12. Исследование характеристик сети при параллельном соединении трубопроводов 13. Исследование характеристики фильтр-бокса. | 339.88 | 8
153 | Типовой комплект учебного оборудования «Вентиляционные системы» ВЕНТ-017-16ЛР | Стенд состоит из металлической рамы с полимерным покрытием, на которой смонтированы: – вентилятор с устройством регулирования оборотов вентилятора, и их измерения; – система трубопроводов: исследуемый трубопровод круглого сечения диаметром 100 мм, прямоугольного сечения с размерами 60 х 120 мм, гофрированный трубопровод, длина мерных участков 1 м; – система измерения частоты вращения вентилятора; – система нагрева воздуха; – датчик температуры – 2 шт. – дифференциальный датчик давления с диапазоном измеряемого давления 1000 Па – 2 шт.; – трубка Пито с возможностью регулировки их положения внутри исследуемого трубопровода; – ирисовая диафрагма – 1 шт.; – регулируемые задвижки; – измеритель-регулятор для управления нагревом с дискретным выходом; – фильтр-бокс; – измеритель-регулятор для управления нагревом с аналоговым выходом. Перечень лабораторных работ: 1. Изучение приборов и методов определения давления 2. Исследование эпюр распределения скоростей (по величине динамического давления) при течении воздуха по трубопроводу круглого сечения с помощью трубки Пито. Определение расхода по эпюре скорости 3. Изучение способа измерения расхода по ирисовой диафрагме 4. Изучение характеристик вентилятора 5. Исследование характеристик круглого трубопровода: определение потерь напора по длине, коэффициентов сопротивления и трения. 6. Исследование характеристик прямоугольного трубопровода: определение потерь напора по длине, коэффициентов сопротивления и трения. 7. Исследование характеристик гофрированного трубопровода: определение потерь напора по длине, коэффициентов сопротивления и трения. 8. Исследование характеристик регулируемой заслонки: определение потерь давления и коэффициентов сопротивления 9. Исследование характеристик тройника 10. Исследование характеристик диффузора 11. Исследование характеристик сети при последовательном соединении трубопроводов 12. Исследование характеристик сети при параллельном соединении трубопроводов 13. Исследование характеристики фильтр-бокса. 14. Исследование предельной характеристики нагревателя 15. Дискретное управление нагревом. 16. Плавное управление нагревом. | 390.24 | 8
154 | Типовой комплект учебного оборудования «Автоматика систем теплогазоснабжения и вентиляции» АТГСВ-09-11ЛР-01 | В комплект поставки входит: – Стенд учебный «Автоматика систем теплогазоснабжения и вентиляции»; – Устройство ввода \ вывода информации в ПЭВМ – плата АЦП-ЦАП типа E14–140 или аналог, может быть установлена на стенде; – Управляющая ПЭВМ стенда (ноутбук); – Руководство по эксплуатации; – Методические указания по проведению лабораторных работ. Стенд должен содержать: – несущую раму, выполненную из стального трубчатого профиля, на обрезиненных колесах с тормозными механизмами, размер рамы не более 1500  620  1800; – воздушный фильтр в линии всасывания воздуха с пропускной способностью не менее 800 м3/ч; – вентилятор с максимальной подачей не менее 800 м3/ч; – систему трубопроводов диаметром не менее 100 мм, количество ответвлений не менее 1; – точки отбора давления из трубопровода, установленные на выходе вентилятора; – канальный электрический нагреватель с пропускной способностью не менее 800 м3/ч, мощностью не менее 1 кВт; – панель для установки измерительных приборов, выполненную из стального листа; – датчики температуры с диапазоном измерения не менее 0°С…100°С; – заслонку, регулируемую вручную, на диаметр не менее 100 мм; – участок выпрямления потока воздуха для встраивания в трубопровод; – трубку Пито для измерения параметров потока воздуха с диапазоном скорости измеряемого потока не менее 5–20 м/с; – измерительную диафрагму с точками отбора давления, коэффициент сужения потока не менее 0,8; – заслонку с автоматизированным пропорциональным электроприводом, управляемым по сигналу с ПЭВМ и с продублированным ручным электроуправлением; – измеритель–регулятор типа ТРМ1 ОВЕН с аналоговым выходом, подключаемый к дифференциальным датчикам давления или аналог; – дифференциальный датчик давления типа DMD на диапазон давления не менее 0...500 Па или аналог – 2 шт; – симисторный регулятор скорости вращения вентилятора с диапазоном регулирования оборотов не менее 25%...100% от максимальных оборотов вентиляторов; – измеритель–регулятор ТРМ1 с аналоговым выходом, подключенный к датчику температуры или аналог; – счетчик импульсов (ОВЕН СИ-8) индицирующего скорость вращения вентилятора; – измеритель–регулятор ТРМ1 с дискретным выходом, подключенный ко второму датчику температуры или аналог; – цифровые индикаторы входных управляющих и выходных (с приборов) сигналов управления минимум с тремя цифровыми сегментами; – ручной регулятор входного сигнала на привод задвижки, позволяющий менять входной сигнал в диапазоне, совпадающем с диапазоном входного сигнала на привод задвижки; – цифровой индикатор входного сигнала на симисторный регулятор оборотов вентилятора минимум с тремя цифровыми сегментами; – ручной регулятор входного сигнала на симисторный регулятор оборотов вентилятора, позволяющий менять входной сигнал в диапазоне, совпадающем с диапазоном входного сигнала на симисторный регулятор. Параметры и тип ноутбука должны быть не хуже нижеуказанных: диагональ экрана не менее 15,6”; оперативная память не менее 2048 Мб; жесткий диск не менее 250 Гб; процессор Intel с тактовой частотой не менее 1,8 ГГц; манипулятор типа «мышь»; Операционная система Microsoft Windows 7 Параметры платы ЦАП-АЦП должны быть не хуже нижеуказанных, плата связи компьютера с измерительными приборами типа L-CARD Е14-140D или аналог; разрядность АЦП, бит – 14; наибольшая частота дискретизации 100 кГц; количество каналов с общей землей – 32; разрядность ЦАП, бит – 12; интерфейс связи с ПЭВМ – USB. Указанная комплектация стенда должна обеспечить выполнение следующего перечня лабораторных и исследовательских работ: 1. Статические и динамические характеристики вентилятора 2. Характеристики автоматизированной заслонки 3. Статическая и динамические характеристики нагревателя 4. Тарировка измерительной диафрагмы. 5. Регулирование давления путем управления вентилятором 6. Регулирование расхода путем управления вентилятором 7. Регулирование температуры путем управления вентилятором 8. Регулирование давления путем управления заслонкой 9. Регулирование расхода путем управления заслонкой 10. Регулирование температуры путем управления заслонкой 11. Регулирование температуры путем управления нагревателем | 541.29 | 9
155 | Типовой комплект учебного оборудования «Применение средств автоматизации и диспетчеризации в тепловых пунктах систем централизованного теплоснабжения зданий» | Предназначен для изучения АСУТП (автоматизированная система управления технологическими процессами) для котельных с паровыми и водогрейными котлами. Полномасштабная автоматизация тепловых пунктов и котельных требует построения двухуровневой АСУТП. Нижним уровнем системы является уровень контроллеров, на котором решаются такие задачи как реализация технологических блокировок и защит, регулировка рабочих параметров, сбор и передача данных о состоянии системы на верхний уровень. Вторым уровнем автоматизации тепловых пунктов является комплекс устройств, обеспечивающих операторский контроль за работой компонентов системы. На этом уровне реализуется дистанционное управление оборудованием (диспетчеризация), входящим в состав теплового пункта. В стенде реализована автоматизация системы учета и отчетности. | 670.59 | по запросу
156 | Типовой комплект учебного оборудования «Тепловые и гидравлические характеристики приборов отопления» ТГХПТО-9ЛР-010 | Предназначен для специальности «Теплогазоснабжение и вентиляция» и смежных им. Стенд представляет собой рамную конструкцию с установленными в теплоизолированных ячейках тремя типами отопительных приборов: конвектор, радиатор, гладкая труба. Нагрев воды до заданной температуры осуществляется в котле, подача в систему трубопроводов и отопительные приборы насосом. Система трубопроводов и коммутирующих элементов позволяет испытывать отопительные приборы при реализации различных схем включения. Расход жидкости измеряется расходомером, выполненным на основе счетчика горячей воды, температура в контрольных точках измеряется датчиками температуры. Вывод информации осуществляется на панель приборов и на персональный компьютер (ноутбук) с платой ЦАП-АЦП для записи информации. Перечень лабораторных работ: 1. Определение теплоотдачи конвектора 2. Определение теплоотдачи радиатора 3. Определение теплоотдачи трубы 4. Определение коэффициента затенения в прибор при осевом замыкающем участке диаметром 20 мм 5. Определение коэффициента затенения в прибор при смещенном замыкающем участке диаметром 20 мм 6. Определение коэффициента затенения в прибор при осевом замыкающем участке диаметром 15 мм 7. Определение гидравлической характеристики конвектора 8. Определение гидравлической характеристики радиатора 9. Определение гидравлической характеристики трубы | 947.14 | 12
157 | Типовой комплект учебного оборудования «Теплоснабжение и отопительные приборы» ТСОП-СТ-13ЛР-10 | Комплект предназначен для проведения лабораторных работ группой 2–3 человека. В комплект поставки входит: стенд, руководство по эксплуатации и учебное пособие по выполнению лабораторных работ. Стенд представляет рамную конструкцию с размещенной на ней панелью, где смонтированы контрольно-измерительные приборы и направляющая аппаратура, рядом с панелью размещена камера с принудительной вентиляцией и охлаждением, в которой установлены отопительные приборы. Камера позволяет осуществлять более быстрый отвод тепла от приборов при подготовке к проведению лабораторных работ. Измерение теплоотдачи осуществляется в динамическом режиме с пересчетом к стандартным условиям испытаний. Система подключения отопительных приборов позволяет изучать различные схемы включения приборов: частичная подача теплонесущей среды в прибор, полная подача, обводные схемы включения, изменение схем включения замыкающих участков. Информационно-измерительная система позволяет определять давления в различных точках системы, расходы, время, температуру теплоносителя и воздуха, электрическую и тепловую мощность. Состав: рама; бак; насос; котел; вентилятор; микроконтроллер; отопительные приборы (конвектор, змеевик, радиатор); узел управляемых электромагнитных клапанов с дискретным и аналоговым управлением для изучения способов управления теплоносителем; система направляющей аппаратуры; датчики температуры; трубопровод для определения потерь тепловой и гидравлической энергии; кондиционер; персональный компьютер (ноутбук); плата АЦП–ЦАП; датчики давления; узел измерения расхода жидкости и тепловой энергии; счетчик электрической энергии; панели электрической системы управления. Со стендом поставляется учебное пособие с описанием 13 лабораторных работ и программное обеспечение для проведения лабораторных работ. Лабораторные работы: 1.Определение потерь тепловой энергии при ее транспортировании. 2. Определение гидравлической характеристики приборного узла. 3. Повышение эффективности работы системы отопления путем настройки и контроля температуры теплоносителя, поступающего в отопительный прибор из обратной линии путем смешения ее с теплоносителем, поступающим из котла. 4. Определение теплоотдачи отопительных приборов: радиатор, конвектор, змеевик. 5. Определение гидравлического сопротивления отопительных приборов. 6. Изучение устройства и основных характеристик отопительных приборов. 7. Изучение программируемых микроконтроллеров. 8. Экспериментальные исследования автоматизированной системы управления теплоснабжением: с использованием микроконтроллера типа «ОВЕН»; 9. Экспериментальные исследования автоматизированной системы управления теплоснабжением: с применением компьютерного управления; 10. Экспериментальные исследования эффективности работы электрического теплового котла. 11. Экспериментальные исследования эффективности системы теплоснабжения. 12. Определение коэффициентов затекания в прибор при осевом замыкающем участке. 13. Определение коэффициентов затекания в прибор при смещенном замыкающем участке. Технические характеристики стенда: Питание трехфазное 380 В, 50Гц. Потребляемая мощность, кВт не более 6. Габаритные размеры стенда: Ширина, мм 3000. Высота, мм 1700. Глубина, мм 750. Стенд снабжен компьютером (ноутбуком), платой АЦП и программным обеспечением для выполнения указанных лабораторных работ. Программа обработки данных и управления стендом должна иметь интерфейс на русском языке. | 1113.31 | 12
158 | Типовой комплект учебного оборудования «Автономная автоматизированная система отопления» АСО-03 | Действующая автоматизированная система водяного отопления в настольном исполнении. Не требует подключения к тепловой, водопроводной и канализационной сетям. Контроль и управление системой отопления производится с помощью персонального компьютера. Предназначена для изучения устройства и принципа действия автономной водяной системы отопления, экспериментального исследования процессов в системе отопления и определения характеристик отопительных приборов. Технические возможности: - включает в себя все основные элементы автономной системы отопления; - измерение температуры в различных точках системы, необходимых как для работы установки, так и для исследования характеристик отопительных приборов; - измерение расхода теплоносителя в контуре отопительных приборов; - расчет текущей тепловой мощности отопительных приборов; - изучение работы регуляторов температуры различного типа с использованием различных законов регулирования; - оперативное изменение схемы подключения отопительных приборов; - экспериментальное исследование процессов в системе отопления и определение характеристик отопительных приборов; - возможность подключения внешнего отопительного прибора и исследование его характеристик; - сохранение в ПЭВМ всех измеряемых параметров для возможного последующего анализа результатов эксперимента. Состав: - панель с автономной системой отопления (в настольном исполнении), включающую - теплогенератор с позиционным регулятором температуры, расширительный бак, группу безопасности, автоматические регуляторы с программируемым законом регулирования температуры теплоносителя в теплогенераторе и контуре отопительных приборов, два отопительных прибора, датчики температуры теплоносителя в различных точках системы отопления, циркуляционные насосы в контуре теплогенератора и контуре отопительных приборов, измеритель расхода теплоносителя в контуре отопительных приборов, запорно–регулирующую арматуру для изменения схемы подключения отопительных приборов; - ноутбук 15,6”/ ОС WIN/ специализированная управляющая программа; - модуль ввода-вывода информации, - насос и аксессуары для заправки гидравлической системы установки под давлением и подключения внешнего отопительного прибора; - сигнальные кабели для подключения ПЭВМ; - руководство по эксплуатации; - методические рекомендации по выполнению лабораторных работ. | 401.18 | 6
159 | Лабораторная установка "Автоматизированная система отопления» АСО-04, модульное напольное исполнение | Действующая одноконтурная автоматизированная система водяного отопления в модульном напольном исполнении. Система автономна, не требует подключения к тепловой, водопроводной и канализационной сетям. Установку можно свободно перемещать внутри помещения. Контроль и управление системой отопления производится с помощью персонального компьютера, размещаемого на консольном столике. Установка предназначена для изучения устройства и принципа действия автономной водяной системы отопления, экспериментального исследования процессов в системе отопления и определения характеристик отопительных приборов. Может быть использована для проведения лабораторных работ по курсам «Теплоснабжение», «Отопление и отопительные системы», «Теплотехнические измерения» и «Автоматизация систем отопления» в высших, средних и профессиональных учебных заведений. Технические возможности установки: - установка включает в себя все основные элементы автономной системы отопления; - измерение температуры в различных точках системы необходимых как для работы установки, так и для исследования характеристик отопительных приборов; - измерение расхода теплоносителя в контуре отопительных приборов; - расчет текущей тепловой мощности отопительных приборов; - изучение работы регуляторов температуры различного типа с использованием различных законов регулирования; - оперативное изменение схемы подключения отопительных приборов; - экспериментальное исследование процессов в системе отопления и определение характеристик отопительных приборов; - возможность подключения внешнего отопительного прибора и исследование его характеристик; - сохранение в ЭВМ всех измеряемых параметров для возможного последующего анализа результатов эксперимента. Состав: - модуль с автономной системой отопления, включающий - теплогенератор с позиционным регулятором температуры, расширительный бак, группу безопасности, автоматические регуляторы с программируемым законом регулирования температуры теплоносителя в теплогенераторе и контуре отопительных приборов, два отопительных прибора, датчики температуры теплоносителя в различных точках системы отопления, циркуляционные насосы в контуре теплогенератора и контуре отопительных приборов, измеритель расхода теплоносителя в контуре отопительных приборов, запорно–регулирующую арматуру для изменения схемы подключения отопительных приборов; - ноутбук 15,6”/ ОС WIN/ специализированная управляющая программа; - модуль ввода-вывода информации, - насос и аксессуары для заправки гидравлической системы установки под давлением и подключения внешнего отопительного прибора; - сигнальные кабели для подключения ПЭВМ; - руководство по эксплуатации; - методические рекомендации по выполнению лабораторных работ. | 411.76 | 6
160 | Лабораторная установка "Автоматизированная 2-х контурная система отопления» АСО-05, модульное напольное исполнение | Действующая двухконтурная автоматизированная система водяного отопления по независимой схеме с теплообменником в модульном напольном исполнении. Установка автономна, не требует подключения к тепловой, водопроводной и канализационной сетям, ее можно свободно перемещать внутри помещения. Контроль и управление установкой производится контроллером для систем отопления. Информация с установки может передаваться на ПЭВМ, размещаемом на консольном столике, для диспетчерского контроля и проведения лабораторных работ. Установка предназначена для изучения устройства и принципа действия автономной водяной системы отопления, экспериментального исследования процессов в системе отопления и определения характеристик отопительных приборов. Может быть использована для проведения лабораторных работ по курсам «Теплоснабжение», «Отопление и отопительные системы», «Теплотехнические измерения» и «Автоматизация систем отопления» в высших, средних и профессиональных учебных заведений. Технические возможности установки: - регулирование температуры в контуре теплогенератора и контуре отопительных приборов по температурным графикам; - возможность контроля температуры обратной воды; - применение энергосберегающих режимов в ночное время и выходные дни; - автоматический переход на летний режим работы; - автоматическое поддержание давления теплоносителя в контурах системы; - измерение температуры в различных точках системы необходимых как для работы установки, так и для исследования характеристик отопительных приборов; - оперативное изменение схемы подключения отопительных приборов; - измерение расхода теплоносителя в контуре отопительных приборов; - возможность подключения компьютера для удаленного контроля за состоянием и режимами работы установки; - расчет текущей тепловой мощности отопительных приборов; - экспериментальное исследование процессов в системе отопления и определение характеристик отопительных приборов; - изучение работы регуляторов температуры различного типа с использованием различных законов регулирования; - сохранение в ЭВМ всех измеряемых параметров для возможного последующего анализа результатов эксперимента. Состав: - модуль автономной системы отопления, включающий – контроллер систем отопления, теплогенератор, расширительный бак, датчик давления, насос подпитки, группу безопасности, пластинчатый теплообменник, регулятор температуры теплоносителя в контуре отопительных приборов, два отопительных прибора, датчики температуры теплоносителя в различных точках системы отопления, циркуляционные насосы в контуре теплогенератора и контуре отопительных приборов, измеритель расхода теплоносителя в контуре отопительных приборов, запорно–регулирующую арматуру для изменения схемы подключения отопительных приборов, модули ввода-вывода информации; - ноутбук 15,6”/ ОС WIN/ специализированная программа для диспетчерского контроля и проведения лабораторных работ; - сигнальные кабели для подключения ПЭВМ; - руководство по эксплуатации; - методические рекомендации по выполнению лабораторных работ. | 623.53 | 6
161 | Типовой комплект учебного оборудования «Автономная автоматизированная система отопления» АСО-06 | Автоматизированная система водяного отопления в напольном исполнении предназначена для изучения устройства и принципа действия автономной водяной системы отопления, экспериментального исследования процессов в системе отопления и определения характеристик отопительных приборов. Не требует подключения к тепловой, водопроводной и канализационной сетям. Технические возможности: - включает в себя все основные элементы автономной системы отопления; - измерение температуры в различных точках системы для исследования характеристик отопительных приборов; - измерение расхода теплоносителя в каждом отопительном приборе; - расчет текущей тепловой мощности отопительных приборов; - изучение характеристик термостатического регулятора температуры; - оперативное изменение схемы подключения отопительных приборов; - экспериментальное исследование процессов в системе отопления и определение характеристик отопительных приборов; - свободное перемещение внутри помещения. Состав: 1.Автономная система отопления в напольном исполнении, включающую: o оборудование для заправки и подпитки гидравлической системы теплоносителем, o расширительный бак, o теплогенератор с позиционным регулятором температуры, o группу безопасности, o два отопительных прибора, o термостатический регулятор температуры смесительного типа в контуре отопительных приборов, o циркуляционные насосы в контуре теплогенератора и контуре отопительных приборов, o измерители температуры теплоносителя в различных точках системы отопления, o измерители расхода теплоносителя в отопительных приборах, o запорно–регулирующую арматуру для изменения схемы подключения отопительных приборов. 2. Руководство по эксплуатации. 3. Методические рекомендации по выполнению лабораторных работ. Перечень лабораторных работ o Устройство и принцип действия автономной системы отопления; o Подготовка к работе, заполнение системы отопления теплоносителем, запуск в работу гидравлического контура и системы измерений; o Экспериментальное определение номинальной мощности отопительного прибора и его удельных характеристик; o Экспериментальная реализация качественного метода регулирования мощности отопительного прибора; o Экспериментальная реализация количественного метода регулирования мощности отопительного прибора; o Отопительные приборы в параллельной схеме подключения; o Отопительные приборы в последовательной схеме подключения; o Определение коэффициентов затекания в однотрубной системе отопления с перемычками. | 447.06 | 8
162 | Тренажер «Контроллер системы отопления» | Предназначен для изучения функционирования контроллеров системы отопления. Состав оборудования: 1. Электронный контроллер систем отопления с модулем расширения выходных устройств. 2. Комнатный термостат. 3. Задатчик температуры в отапливаемом помещении для комнатного термостата. 4. Задатчик температуры наружного воздуха. 5. Задатчик сезона (зима/лето) и времени суток (день/ночь). 6. Задатчики неисправности циркуляционных и подпиточного насосов. 7. Смесительный клапан с сервоприводом. 8. Световые индикаторы состояния оборудования. 9. Задатчик величины давления теплоносителя в гидравлической системе 10. Задатчик температур теплоносителя: на выходе котла,на входе отопительных приборов. | 247.06 | 10
163 | Лабораторная установка "Автоматизированная котельная на жидком и газообразном топливе" АК-01 | Предназначена для изучения устройства и принципа работы автоматизированной котельной, экспериментального исследования процессов и работы автоматики в условиях изменения различных технологических параметров. Может быть использована для проведения лабораторных работ в высших, средних и профессиональных учебных заведениях, при подготовке и переподготовке операторов котельных, диспетчеров. Технические возможности: - установка содержит все основные агрегаты современной котельной; - компьютерная модель (содержащая модулируемую горелку для жидкого или газообразного топлива, датчик давления топлива в магистрали, оборудование контроля герметичности, вентилятор, датчик напора воздуха за вентилятором, дымосос, датчик разрежения в топке котла, датчик пламени) синхронизирована по времени и мощности с физической моделью; - ручное и автоматическое генерирование различных технологических отклонений; - ввод неисправностей в оборудование котельной в ходе эксперимента (без отключения) на установке и удаленно по сети; - изучение работы регуляторов при использовании различных законов регулирования; - система автоматического управления имеет также режим ручного управления; - возможность подключения к котельной изменяемой тепловой нагрузки; - удаленный мониторинг и управление работой котельной по протоколу MODBUS RTU. Состав: • Лабораторная установка «Автоматизированная котельная на жидком и газообразном топливе» в напольном исполнении в сборе, включающая - физическую модель котла, на основе проточного электрического водонагревателя, с текущей мощностью, равной текущей мощности компьютерной модели, циркуляционные насосы котла и теплосети, регулятор температуры на выходе котла, измерители расхода теплоносителя в контуре котла и тепловой нагрузки с электронным отсчетом, регулятор перепада давления в теплосети, модуль тепловой нагрузки с регулируемой мощностью, измерители температуры теплоносителя на входе и выходе нагрузки, модуль утечки теплоносителя из системы, оборудование для заправки и подпитки системы теплоносителем, блок автоматического управления котельной. • ПЭВМ с ОС WIN, специализированное программное обеспечение. • Кабели для подключения ПЭВМ. • Руководство по эксплуатации • Методические рекомендации по выполнению лабораторных работ. | 710.4 | 6
164 | Лабораторная установка "Автоматизированная котельная на твердом топливе" АК-Т-02 | Предназначена для изучения устройства и принципа работы котельной на твердом топливе, экспериментального исследования процессов и работы автоматики в условиях изменения различных технологических параметров. Может быть использована для проведения лабораторных работ в высших, средних и профессиональных учебных заведениях, при подготовке и переподготовке операторов котельных, диспетчеров. Технические возможности: - Установка содержит все основные агрегаты котельной на твердом топливе. - Компьютерная модель (содержит ретортную горелку для твердого гранулированного топлива, бункер для запаса топлива, устройство подачи топлива в горелку, дутьевой вентилятор, контроль температуры, устройство удаления золы) синхронизирована по времени и мощности с физической моделью. - Ручное и автоматическое генерирование различных технологических отклонений. - Ввод неисправностей в оборудование котельной в ходе эксперимента (без отключения) на установке и удаленно по сети. - Система автоматического управления, также наличие режима ручного управления. - Возможность подключения к котельной изменяемой тепловой нагрузки. - Удаленный мониторинг и управление работой котельной по протоколу MODBUS RTU. - Наличие системы автоматического тушения котельной при аварийных ситуациях. | 720 | 10
165 | Лабораторная установка "Автоматизированный тепловой пункт" АТП-01 | Для изучения устройства и принципа действия автоматизированных тепловых пунктов, экспериментального исследования процессов в системах отопления, системах горячего водоснабжения, удаленного мониторинга и управления работой тепловых пунктов. Комплекс может быть использован для проведения лабораторных работ по курсам «Теплоснабжение», «Отопление и отопительные системы», «Теплотехнические измерения» и «Автоматизация систем отопления» в высших, средних и профессиональных учебных заведениях, при подготовке и переподготовке диспетчеров. Технические возможности: • Приготовление горячей воды с заданной температурой; • Циркуляция горячей воды в сети потребителей, в целях обеспечения заданной температуры горячей воды в отсутствие ее потребления; • Контроль температуры выдаваемой горячей воды с выдачей сигнала «Авария ГВС» в случае выхода температуры из заданных границ; • Контроль работоспособности циркуляционного насоса ГВС с возможностью перехода на резервный насос, если такой имеется, или выдачей сигнала «Авария насоса ГВС»; • Подачу в систему отопления теплоносителя с температурой равной текущей уставке; • Циркуляцию теплоносителя в системе отопления; • Контроль температуры теплоносителя подаваемого в систему отопления, с формированием сигнала «Авария отопления» в случае ее отклонения от заданных границ; • Контроль давления в системе отопления и поддержание его в необходимых пределах; • Контроль работоспособности циркуляционного насоса отопления с возможностью перехода на резервный насос, если такой имеется, или выдачей сигнала «Авария насоса отопления»; • Автоматическое изменение величины текущей уставки отопления в соответствии с температурой наружного воздуха; • Автоматическое изменение режима отопления в зависимости от времени суток, дня недели; • Автоматический переход системы отопления в зимний/летний режим; • Диагностика состояния датчиков, с выдачей аварийных сигналов при их неисправностях; • Задание значений программируемых параметров с клавиатуры контроллера или с ПЭВМ; • Удаленный контроль и управление работой пункта по протоколу ModBus-RTU; • Измерение количества электроэнергии затраченного модулем тепловой энергии; • Измерение количества тепловой энергии, отдаваемой в тепловую сеть; • Измерение количества энергии, затраченной системой отопления и системой ГВС. • Комплекс оснащен источником тепловой энергии с автоматическим регулятором (эквивалент тепловой сети), источником холодной воды под давлением (эквивалент системы ХВС), изменяемой тепловой нагрузкой для модуля отопления; • Комплекс не требует подключения к теплосети, источнику холодного водоснабжения и канализации; Состав: • Лабораторная установка в напольном исполнении в сборе, включающая: теплогенератор с автоматическим регулированием температуры, узел подпитки и стабилизации давления, регулятор перепада давления в теплосети; модуль горячего водоснабжения с регулирующим клапаном, теплообменниками, циркулирующим насосом; модуль отопления с регулирующим клапаном, теплообменником, циркуляционным насосом; узел подпитки и стабилизации давления теплоносителя; изменяемую тепловую нагрузку; запорно- регулирующую арматуру; контроллер управления, элементы управления, световую и звуковую аварийной сигнализации; датчики температуры и давления, обеспечивающие функционирование теплового пункта; датчики температуры, расходомеры, теплосчетчики, электросчетчик, обеспечивающие учет электрической и тепловой энергии. •ПЭВМ с ОС WIN, специализированная программа удаленного мониторинга и управления; • Руководство по эксплуатации. | 1058.4 | 8
166 | Виртуальный лабораторный стенд «Вентиляционные системы» | Виртуальный учебный стенд позволяет проводить практические занятия с применением ПЭВМ с целью реализации различных форм контроля знаний (входного контроля, текущего контроля). Представляет собой программное обеспечение для ОС Windows с удобным графическим интерфейсом и навигационным меню. В режиме входного контроля реализованы тестовые задания по данной тематике, а в режиме текущего контроля ПО позволяет проводить полноценные лабораторные работы на виртуальной экспериментальной установке, которая содержит электрические принципиальные схемы, 3D модели функциональных элементов и элементов измерения. Результат сохраняется для каждого пользователя, полученные данные позволяют оформить отчет по лабораторной работе, проанализировать данные и сделать выводы. | 129.71 | 8 | Только программное обеспечение - без ПК. Ноутбук, ПК, ЖК телевизор за отдельную плату
167 | Комплект виртуальных стендов «Теплоснабжение и отопительные приборы» | Комплект виртуальных стендов позволяет проводить практические занятия с применением ПЭВМ с целью реализации различных форм контроля знаний (входного контроля, текущего контроля). Представляет собой программное обеспечение для ОС Windows с удобным графическим интерфейсом и навигационным меню. В режиме входного контроля реализованы тестовые задания по данной тематике, а в режиме текущего контроля ПО позволяет проводить полноценные лабораторные работы на виртуальной экспериментальной установке, которая содержит электрические принципиальные схемы, 3D модели функциональных элементов и элементов измерения. Результат сохраняется для каждого пользователя, полученные данные позволяют оформить отчет по лабораторной работе, проанализировать данные и сделать выводы. |  | 8 | Только программное обеспечение - без ПК. Ноутбук, ПК, ЖК телевизор за отдельную плату
Варианты комплектаций
| Виртуальный лабораторный стенд «Теплотехника газа» | Виртуальный лабораторный стенд «Теплотехника газа» | 129.71 | 8
| Виртуальный лабораторный стенд «Теплотехника жидкости» | Виртуальный лабораторный стенд «Теплотехника жидкости» | 129.71 | 9
| Виртуальный лабораторный стенд «Автономная автоматизированная система отопления» | Виртуальный лабораторный стенд «Автономная автоматизированная система отопления» | 129.71 | 8
| Виртуальный стенд «Теплоснабжение и отопительные приборы» | Виртуальный стенд «Теплоснабжение и отопительные приборы» | 129.71 | 8
| Виртуальный лабораторный стенд «Тепловой насос» | Виртуальный лабораторный стенд «Тепловой насос» | 129.71 | 8
| Виртуальный стенд «Автоматизированный тепловой пункт» | Виртуальный стенд «Автоматизированный тепловой пункт» | 129.71 | 8
168 | Геодезия
169 | Виртуальный учебный комплекс "Устройство и принцип работы, а также методы эксплуатации геодезических приборов" | Данный виртуальный комплекс позволяет с помощью трёхмерной графики и анимации, а также интерактивного справочного материала ознакомиться с основными видами геодезических приборов, а также изучить их устройство и конструкцию, принцип работы. В ПО представлены трехмерные аналоги следующих приборов. • нивелиры; • теодолиты; • тахеометры; • дальномеры | 230 | по запросу | цена без НДС
170 | Виртуальный учебный комплекс "Измерение параметров территории при помощи геодезических приборов" | Виртуальный программный комплекс, позволяющий моделировать различные варианты местности и проводить исследовательскую работу по измерению параметров территории при помощи взаимодействия с виртуальными моделями геодезических приборов. Содержит модуль обучения и тестирования полученных знаний. | 230 | по запросу
171 | Виртуальный учебный комплекс "Построение и анализ орографической схемы рельефа местности" | Виртуальный программный комплекс, позволяющий моделировать различные варианты рельефа, проводить построение орографической схемы рельефа по высотным отметкам, изучать и определять расположение тальвегов и водоразделов, форму ската. Содержит модуль обучения и тестирования полученных знаний. | 230 | по запросу
172 | Наглядные пособия - строительство
173 | Демонстрационный комплекс «Строительные материалы, машины и технологии» | Комплекс оборудования для демонстрации дидактического материала в кабинете до 35 человек. Состав: проектор, экран (150х150 см), ноутбук, дидактическое ПО по курсам: - геодезия. Графических модулей – 129. Разделы: 1. Общие сведения – 11; 2. Топографические карты и планы – 19; 3. Геодезические измерения – 43; 4. Геодезические съемки – 19; 5. Геодезические работы, при трассировании сооружений линейного типа – 5; 6. Геодезические работы, при вертикальной планировке участка – 9; 7. Элементы инженерно-геодезических разбивочных работ – 12; 8. Разбивка и проложение дорожной трассы на местности – 11.; - строительные конструкции. Графических модулей – 85. Разделы: 1. Основы расчета строительных конструкций – 1; 2. Нагрузки – 5; 3. Металлические конструкции – 22; 4. Железобетонные конструкции – 29; 5. Деревянные конструкции – 14; 6. Основания и фундаменты – 9; 7. Каменные конструкции – 5.; - строительные материалы. Графических модулей – 42. Разделы: 1. Природные каменные материалы – 4; 2. Керамические материалы и изделия – 2; 3. Стекло и изделия на основе минеральных расплавов – 1; 4. Минеральные вяжущие вещества – 6; 5. Изделия из бетона и железобетона и способы их производства – 6; 6. Металлические материалы и изделия – 5; 7. Строительная древесина – 7; 8. Битумные и дегтевые вяжущие и материалы на их основе – 8; 9. Лакокрасочные материалы – 3.; - строительные машины. Графических модулей – 71. Разделы: 1. Машины для земляных работ – 20; 2. Сваебойное оборудование – 2; 3. Грузоподъемные машины – 30; 4. Машины и оборудование для бетонных работ – 13; 5. Машины для отделочных работ – 6.; - стропальное дело. Графических модулей – 51. Разделы: 1. Грузоподъемное оборудование – 9; 2. Грузоподъемные машины – 13; 3. Грузозахватные приспособления – 11; 4. Узлы для обвязки грузов – 3; 5. Строповка оборудования – 9; 6. Складирование оборудование – 6.; - технология строительного производства (спо). Графических модулей – 191. Разделы: 1. Основные положения строительного производства - 9; 2. Технологическое проектирование строительных процессов - 2; 3. Транспортирование строительных грузов - 6; 4. Земляные работы - 18; 5. Свайные работы - 5; 6. Каменные работы - 20; 7. Деревянные работы - 22; 8. Сварочные работы - 9; 9. Бетонные и железобетонные работы - 23; 10. Монтаж строительных конструкций - 23; 11. Работы по устройству защитных и изоляционных покрытий - 27; 12. Работы по устройству отделочных покрытий - 17; 13. Работы по реконструкции зданий и сооружений - 4; 14. Организация строительного производства – 6.; - технология строительных процессов (впо). Графических модулей – 155. Разделы: 1. Основные положения – 30; 2. Технология переработки грунта – 25; 3. Бетонные работы – 41; 4. Технология монтажа строительных конструкций – 28; 5. Технология процессов каменной кладки – 22; 6. Отделочные работы – 9.; - технология столярных, плотничных и стекольных работ. Графических модулей – 155. Разделы: 1. Общие сведения о зданиях и сооружениях - 4; 2. Основные операции по обработке древесины - 30; 3. Столярные и плотничные соединения - 16; 4. Конструкции основных столярно-строительных изделий - 15; 5. Основные деревообрабатывающие станки - 28; 6. Деревянные конструктивные элементы зданий - 22; 7. Устройство средств подмащивания - 5; 8. Монтажные работы - 4; 9. Устройство деревянных конструкций и изделий - 5; 10. Устройство кровель - 2; 11. Опалубочные работы - 8; 12. Стекольные работы – 16.; - кровельные работы. Графических модулей – 72. Разделы: 1. Общие сведения – 3; 2. Материалы для кровель – 26; 3. Устройство кровель – 61; 4. Контроль качества – 2.; - монтаж санитарно-технических систем и оборудования. Графических модулей – 111. Разделы: 1. Сведения о зданиях и сооружениях – 1; 2. Соединение труб – 31; 3. Арматура санитарно-техническая – 13; 4. Устройство санитарно-технических систем – 24; 5. Эксплуатация и ремонт санитарно-технических систем – 16; 6. Технология монтажа санитарно-технических систем – 26. - теплогазоснабжение и вентиляция. Графических модулей – 118. Разделы: 1. Газоснабжение - 33; 2. Теплоснабжение - 16; 3. Отопление - 18; 4. Вентиляция - 39; 5. Кондиционирование воздуха - 12.; - теплогазоснабжение и вентиляция. Графических модулей – 118. Разделы: 1. Газоснабжение - 33; 2. Теплоснабжение - 16; 3. Отопление - 18; 4. Вентиляция - 39; 5. Кондиционирование воздуха - 12.; - технологии и средства очистки природных и сточных вод. Графических модулей – 84. Разделы: 1. Освобождение воды от взвесей фильтрованием – 15; 2. Методы удаления примесей из воды – 9; 3. Адсорбционные методы – 3; 4. Мембранная сепарация – 9; 5. Ионный обмен – 7; 6. Дистилляция и эвапорация – 6; 7. Окислительные методы удаления органических веществ из воды – 7; 8. Флотация – 5; 9. Экстракция – 7; 10. Требования к качеству воды – 3; 11. Дегазация – 4; 12. Новые схемы очистки природных и сточных вод – 9.; - архитектура. Графических модулей – 130. Разделы: 1. Введение – 3; 2. Древний Египет – 11; 3. Передняя Азия. Месопотамия, Ахеменидский Иран – 6; 4. Эгейский мир. Крито-Микенская архитектура – 4; 5. Античная Греция – 18; 6. Античный Рим – 15; 7. Византия. Раннехристианская архитектура – 6; 8. Средние века – 25; 9. Ренессанс – 14; 10. Архитектура XVII–XVIII вв. Барокко, классицизм – 20; 11. Архитектура конца XIX — начала XX века – 8. | 310.26 | 2 | Возможна замена экрана на интерактивную доску с рабочим полем 163х117 см и замена проектора на короткофокусный. Цена увеличится на 118 тыс. руб
174 | Комплект плакатов «Геодезия» 560х800 мм, 16 шт | Изображение нанесено на пластиковую основу толщиной 4 мм и размером 560х800 мм. Изображение обладает водостойкими свойствами. Каждый плакат имеет элементы крепления к стене. | 35.2 | 3 | Возможен эконом-вариант плакатов на баннерном полотне (цена 800 руб. за 1 плакат)
175 | Комплект плакатов «Строительные конструкции» 560х800 мм, 16 шт | Изображение нанесено на пластиковую основу толщиной 4 мм и размером 560х800 мм. Изображение обладает водостойкими свойствами. Каждый плакат имеет элементы крепления к стене. | 35.2 | 3
176 | Комплект плакатов «Строительные материалы» 560х800 мм, 16 шт | Изображение нанесено на пластиковую основу толщиной 4 мм и размером 560х800 мм. Изображение обладает водостойкими свойствами. Каждый плакат имеет элементы крепления к стене. | 35.2 | 3 | Возможен эконом-вариант плакатов на баннерном полотне (цена 800 руб. за 1 плакат)
177 | Комплект плакатов «Строительные машины» 560х800 мм, 16 шт | Изображение нанесено на пластиковую основу толщиной 4 мм и размером 560х800 мм. Изображение обладает водостойкими свойствами. Каждый плакат имеет элементы крепления к стене. | 35.2 | 3
178 | Комплект плакатов «Стропальное дело » 560х800 мм, 10 шт | Изображение нанесено на пластиковую основу толщиной 4 мм и размером 560х800 мм. Изображение обладает водостойкими свойствами. Каждый плакат имеет элементы крепления к стене. | 35.2 | 3
179 | Комплект плакатов «Технология строительного производства (СПО)» 560х800 мм, 16 шт | Изображение нанесено на пластиковую основу толщиной 4 мм и размером 560х800 мм. Изображение обладает водостойкими свойствами. Каждый плакат имеет элементы крепления к стене. | 35.2 | 3
180 | Комплект плакатов «Технология строительных процессов (ВПО)» 560х800 мм, 16 шт | Изображение нанесено на пластиковую основу толщиной 4 мм и размером 560х800 мм. Изображение обладает водостойкими свойствами. Каждый плакат имеет элементы крепления к стене. | 35.2 | 3
181 | Комплект плакатов «Технология столярных, плотничных и стекольных работ» 560х800 мм, 16 шт | Изображение нанесено на пластиковую основу толщиной 4 мм и размером 560х800 мм. Изображение обладает водостойкими свойствами. Каждый плакат имеет элементы крепления к стене. | 35.2 | 3
182 | Комплект плакатов «Кровельные работы » 560х800 мм, 16 шт | Изображение нанесено на пластиковую основу толщиной 4 мм и размером 560х800 мм. Изображение обладает водостойкими свойствами. Каждый плакат имеет элементы крепления к стене. | 35.2 | 3
183 | Комплект плакатов «Монтаж санитарно-технических систем и оборудования» 560х800 мм, 16 шт | Изображение нанесено на пластиковую основу толщиной 4 мм и размером 560х800 мм. Изображение обладает водостойкими свойствами. Каждый плакат имеет элементы крепления к стене. | 35.2 | 3
184 | Комплект плакатов «Теплогазоснабжение и вентиляция» 560х800 мм, 16 шт | Изображение нанесено на пластиковую основу толщиной 4 мм и размером 560х800 мм. Изображение обладает водостойкими свойствами. Каждый плакат имеет элементы крепления к стене. | 35.2 | 3
185 | Комплект планшетов «Технологии и средства очистки природных и сточных вод» для оформления кабинета, 560х800 мм, 8 шт | Изображение нанесено на пластиковую основу толщиной 4 мм и размером 560х800 мм. Изображение обладает водостойкими свойствами. Каждый плакат имеет элементы крепления к стене. | 17.6 | 3
186 | Комплект плакатов «Архитектура» 560х800 мм, 16 шт | Изображение нанесено на пластиковую основу толщиной 4 мм и размером 560х800 мм. Изображение обладает водостойкими свойствами. Каждый плакат имеет элементы крепления к стене. | 35.2 | 3
187 | Комплект планшетов «Дорожно-строительные машины» для оформления кабинета, 560х800 мм, 16 шт | Изображение нанесено на пластиковую основу толщиной 4 мм и размером 560х800 мм. Изображение обладает водостойкими свойствами. Каждый плакат имеет элементы крепления к стене. | 35.2 | 3
188 | Электронные плакаты на CD по курсу "Геодезия" (129 шт.) | Электронные плакаты на CD по курсу "Геодезия" (129 шт.) | 18.39 | 3 | В базовой стоимости ключи на 2 компьютера.
189 | Электронные плакаты на CD по курсу "Строительные конструкции" (85 шт.) | Электронные плакаты на CD по курсу "Строительные конструкции" (85 шт.) | 8.84 | 3
190 | Электронные плакаты на CD по курсу "Строительные материалы" (42 шт.) | Электронные плакаты на CD по курсу "Строительные материалы" (42 шт.) | 4.37 | 2
191 | Электронные плакаты на CD по курсу "Строительные машины" (71 шт.) | Электронные плакаты на CD по курсу "Строительные машины" (71 шт.) | 7.38 | 2
192 | Электронные плакаты на CD по курсу "Стропальное дело" (51 шт.) | Электронные плакаты на CD по курсу "Стропальное дело" (51 шт.) | 5.3 | 3 | В базовой стоимости ключи на 2 компьютера.
193 | Электронные плакаты на CD по курсу "Технология строительного производства (СПО)" (181 шт.) | Электронные плакаты на CD по курсу "Технология строительного производства (СПО)" (181 шт.) | 19.86 | 2
194 | Электронные плакаты на CD по курсу "Технология строительных процессов (ВПО)" (155 шт.) | Электронные плакаты на CD по курсу "Технология строительных процессов (ВПО)" (155 шт.) | 16.12 | 2
195 | Электронные плакаты на CD по курсу "Технология столярных, плотничных и стекольных работ" (155 шт.) | Электронные плакаты на CD по курсу "Технология столярных, плотничных и стекольных работ" (155 шт.) | 16.12 | 2
196 | Электронные плакаты на CD по курсу "Кровельные работы" (72 шт.) | Электронные плакаты на CD по курсу "Кровельные работы" (72 шт.) | 7.49 | 2
197 | Электронные плакаты на CD по курсу "Монтаж санитарно-технических систем и оборудования" (111 шт.) | Электронные плакаты на CD по курсу "Монтаж санитарно-технических систем и оборудования" (111 шт.) | 11.54 | 2
198 | Электронные плакаты на CD по курсу "Теплогазоснабжение и вентиляция" (118 шт.) | Электронные плакаты на CD по курсу "Теплогазоснабжение и вентиляция" (118 шт.) | 17.04 | 3 | В базовой стоимости ключи на 2 компьютера.
199 | Электронные плакаты на CD по курсу "Технологии и средства очистки природных и сточных вод" (84 шт.) | Электронные плакаты на CD по курсу "Технологии и средства очистки природных и сточных вод" (84 шт.) | 8.74 | 2
200 | Электронные плакаты на CD по курсу "Архитектура" (130 шт.) | Электронные плакаты на CD по курсу "Архитектура" (130 шт.) | 13.52 | 2
201 | Электронные плакаты на CD по курсу "Технология и организация строительства автомобильных дорог" (161 шт.) | Электронные плакаты на CD по курсу "Технология и организация строительства автомобильных дорог" (161 шт.) | 23.48 | 2

## 44. Сист ЖКХ
Раздел 44. Системы ЖКХ. Водо, энерго и теплоснабжение. Очистка сточных вод
№ п/п | Наименование продукции | Комплектность поставки (характеристики, перечень и т.д.) | Цена, тыс. руб. | Срок изготовления, недель | Примечание
1 | Системы вентиляции
2 | Типовой комплект учебного оборудования «Вентиляционные системы» ВЕНТ-017-13ЛР | Стенд состоит из металлической рамы с полимерным покрытием, на которой смонтированы: – вентилятор с устройством регулирования оборотов вентилятора, и их измерения; – система трубопроводов: исследуемый трубопровод круглого сечения диаметром 100 мм, прямоугольного сечения с размерами 60 х 120 мм, гофрированный трубопровод, длина мерных участков 1 м; – система измерения частоты вращения вентилятора; – дифференциальный датчик давления с диапазоном измеряемого давления 1000 Па – 2 шт.; – трубка Пито с возможностью регулировки их положения внутри исследуемого трубопровода; – ирисовая диафрагма – 1 шт.; – регулируемые задвижки; – фильтр-бокс; Перечень лабораторных работ: 1. Изучение приборов и методов определения давления 2. Исследование эпюр распределения скоростей (по величине динамического давления) при течении воздуха по трубопроводу круглого сечения с помощью трубки Пито. Определение расхода по эпюре скорости 3. Изучение способа измерения расхода по ирисовой диафрагме 4. Изучение характеристик вентилятора 5. Исследование характеристик круглого трубопровода: определение потерь напора по длине, коэффициентов сопротивления и трения. 6. Исследование характеристик прямоугольного трубопровода: определение потерь напора по длине, коэффициентов сопротивления и трения. 7. Исследование характеристик гофрированного трубопровода: определение потерь напора по длине, коэффициентов сопротивления и трения. 8. Исследование характеристик регулируемой заслонки: определение потерь давления и коэффициентов сопротивления 9. Исследование характеристик тройника 10. Исследование характеристик диффузора 11. Исследование характеристик сети при последовательном соединении трубопроводов 12. Исследование характеристик сети при параллельном соединении трубопроводов 13. Исследование характеристики фильтр-бокса. | 339.88 | 8
3 | Типовой комплект учебного оборудования «Вентиляционные системы» ВЕНТ-017-16ЛР | Стенд состоит из металлической рамы с полимерным покрытием, на которой смонтированы: – вентилятор с устройством регулирования оборотов вентилятора, и их измерения; – система трубопроводов: исследуемый трубопровод круглого сечения диаметром 100 мм, прямоугольного сечения с размерами 60 х 120 мм, гофрированный трубопровод, длина мерных участков 1 м; – система измерения частоты вращения вентилятора; – система нагрева воздуха; – датчик температуры – 2 шт. – дифференциальный датчик давления с диапазоном измеряемого давления 1000 Па – 2 шт.; – трубка Пито с возможностью регулировки их положения внутри исследуемого трубопровода; – ирисовая диафрагма – 1 шт.; – регулируемые задвижки; – измеритель-регулятор для управления нагревом с дискретным выходом; – фильтр-бокс; – измеритель-регулятор для управления нагревом с аналоговым выходом. Перечень лабораторных работ: 1. Изучение приборов и методов определения давления 2. Исследование эпюр распределения скоростей (по величине динамического давления) при течении воздуха по трубопроводу круглого сечения с помощью трубки Пито. Определение расхода по эпюре скорости 3. Изучение способа измерения расхода по ирисовой диафрагме 4. Изучение характеристик вентилятора 5. Исследование характеристик круглого трубопровода: определение потерь напора по длине, коэффициентов сопротивления и трения. 6. Исследование характеристик прямоугольного трубопровода: определение потерь напора по длине, коэффициентов сопротивления и трения. 7. Исследование характеристик гофрированного трубопровода: определение потерь напора по длине, коэффициентов сопротивления и трения. 8. Исследование характеристик регулируемой заслонки: определение потерь давления и коэффициентов сопротивления 9. Исследование характеристик тройника 10. Исследование характеристик диффузора 11. Исследование характеристик сети при последовательном соединении трубопроводов 12. Исследование характеристик сети при параллельном соединении трубопроводов 13. Исследование характеристики фильтр-бокса. 14. Исследование предельной характеристики нагревателя 15. Дискретное управление нагревом. 16. Плавное управление нагревом. | 390.24 | 8
4 | Типовой комплект учебного оборудования «Автоматика систем теплогазоснабжения и вентиляции» АТГСВ-09-11ЛР-01 | В комплект поставки входит: – Стенд учебный «Автоматика систем теплогазоснабжения и вентиляции»; – Устройство ввода \ вывода информации в ПЭВМ – плата АЦП-ЦАП типа E14–140 или аналог, может быть установлена на стенде; – Управляющая ПЭВМ стенда (ноутбук); – Руководство по эксплуатации; – Методические указания по проведению лабораторных работ. Стенд должен содержать: – несущую раму, выполненную из стального трубчатого профиля, на обрезиненных колесах с тормозными механизмами, размер рамы не более 1500  620  1800; – воздушный фильтр в линии всасывания воздуха с пропускной способностью не менее 800 м3/ч; – вентилятор с максимальной подачей не менее 800 м3/ч; – систему трубопроводов диаметром не менее 100 мм, количество ответвлений не менее 1; – точки отбора давления из трубопровода, установленные на выходе вентилятора; – канальный электрический нагреватель с пропускной способностью не менее 800 м3/ч, мощностью не менее 1 кВт; – панель для установки измерительных приборов, выполненную из стального листа; – датчики температуры с диапазоном измерения не менее 0°С…100°С; – заслонку, регулируемую вручную, на диаметр не менее 100 мм; – участок выпрямления потока воздуха для встраивания в трубопровод; – трубку Пито для измерения параметров потока воздуха с диапазоном скорости измеряемого потока не менее 5–20 м/с; – измерительную диафрагму с точками отбора давления, коэффициент сужения потока не менее 0,8; – заслонку с автоматизированным пропорциональным электроприводом, управляемым по сигналу с ПЭВМ и с продублированным ручным электроуправлением; – измеритель–регулятор типа ТРМ1 ОВЕН с аналоговым выходом, подключаемый к дифференциальным датчикам давления или аналог; – дифференциальный датчик давления типа DMD на диапазон давления не менее 0...500 Па или аналог – 2 шт; – симисторный регулятор скорости вращения вентилятора с диапазоном регулирования оборотов не менее 25%...100% от максимальных оборотов вентиляторов; – измеритель–регулятор ТРМ1 с аналоговым выходом, подключенный к датчику температуры или аналог; – счетчик импульсов (ОВЕН СИ-8) индицирующего скорость вращения вентилятора; – измеритель–регулятор ТРМ1 с дискретным выходом, подключенный ко второму датчику температуры или аналог; – цифровые индикаторы входных управляющих и выходных (с приборов) сигналов управления минимум с тремя цифровыми сегментами; – ручной регулятор входного сигнала на привод задвижки, позволяющий менять входной сигнал в диапазоне, совпадающем с диапазоном входного сигнала на привод задвижки; – цифровой индикатор входного сигнала на симисторный регулятор оборотов вентилятора минимум с тремя цифровыми сегментами; – ручной регулятор входного сигнала на симисторный регулятор оборотов вентилятора, позволяющий менять входной сигнал в диапазоне, совпадающем с диапазоном входного сигнала на симисторный регулятор. Параметры и тип ноутбука должны быть не хуже нижеуказанных: диагональ экрана не менее 15,6”; оперативная память не менее 2048 Мб; жесткий диск не менее 250 Гб; процессор Intel с тактовой частотой не менее 1,8 ГГц; манипулятор типа «мышь»; Операционная система Microsoft Windows 7 Параметры платы ЦАП-АЦП должны быть не хуже нижеуказанных, плата связи компьютера с измерительными приборами типа L-CARD Е14-140D или аналог; разрядность АЦП, бит – 14; наибольшая частота дискретизации 100 кГц; количество каналов с общей землей – 32; разрядность ЦАП, бит – 12; интерфейс связи с ПЭВМ – USB. Указанная комплектация стенда должна обеспечить выполнение следующего перечня лабораторных и исследовательских работ: 1. Статические и динамические характеристики вентилятора 2. Характеристики автоматизированной заслонки 3. Статическая и динамические характеристики нагревателя 4. Тарировка измерительной диафрагмы. 5. Регулирование давления путем управления вентилятором 6. Регулирование расхода путем управления вентилятором 7. Регулирование температуры путем управления вентилятором 8. Регулирование давления путем управления заслонкой 9. Регулирование расхода путем управления заслонкой 10. Регулирование температуры путем управления заслонкой 11. Регулирование температуры путем управления нагревателем | 541.29 | 9
5 | Стенд учебный «Автоматика приточно-вытяжной вентиляции» АПВВ-016 | Стенд учебный «Автоматика приточно-вытяжной вентиляции» АПВВ-016 предназначен для изучения рабочих процессов вентиляционных систем приточно-вытяжной вентиляции. Стенд содержит две камеры, имитирующие вентилируемые помещения. В камеры подведены приточный и вытяжной воздуховоды. На выходах воздуховодов установлены регулируемые диффузоры. Воздух в камеры может подаваться приточным вентилятором и удаляться вытяжным вентилятором. Размеры камер не менее 1500х1500х1500 мм Характеристики вентиляторов: максимальное полное давление не менее 300 Па; максимальный расход не менее 500 м3/час. На выходе приточного вентилятора установлен канальный нагреватель, мощностью не менее 1,2 кВт. В приточных и вытяжных трубопроводах установлены ирисовые клапаны для измерения расхода по трубопроводам, а также регулируемые задвижки с электроприводом для регулирования расходов воздуха. На выходах приточных трубопроводов и в камерах установлены датчики температуры. Регистрация данных и управление системой осуществляется с ПЭВМ. Размеры в смонтированном состоянии не более 5000х2000х2000 мм. Масса не более 400 кг. | 925.24 | 12
6 | Стенд учебный «Структура и устройство сплит-системы с неинверторным компрессором» СУСС-НК-016 | Стенд учебный «Структура и устройство сплит-системы с неинверторным компрессором» СУСС-НК-016 предназначен для изучения составных частей системы кондиционирования на базе неинверторного компрессора. Элементы системы с удаленными частями корпуса размещены на единой раме, обеспечивающей возможность визуального наблюдения устройства элементов. Состав системы: компрессор неинверторный (холодильная мощность 2,0кВт...2,2 кВт), отделитель жидкости, 4х ходовой клапан, дросселирующие устройства, теплообменники, запорная арматура. Все составные элементы системы имеют вырезы, обеспечивающие возможность изучения устройства элемента. Размеры не более 1400х700х1800 мм. Масса не более 100 кг. | 132.18 | 12
7 | Стенд учебный «Структура и устройство сплит-системы с инверторным компрессором» СУСС-ИК-016 | Стенд учебный «Структура и устройство сплит-системы с инверторным компрессором» СУСС-ИК-016 предназначен для изучения составных частей системы кондиционирования на базе инверторного компрессора. Элементы системы с удаленными частями корпуса размещены на единой раме, обеспечивающей возможность визуального наблюдения устройства элементов. Состав системы: компрессор инверторный (холодильная мощность 2,0кВт...2,2 кВт), отделитель жидкости, 4х ходовой клапан, дросселирующие устройства, теплообменники, запорная арматура. Все составные элементы системы имеют вырезы, обеспечивающие возможность изучения устройства элемента. Размеры не более 1400х700х1800 мм. Масса не более 100 кг. | 169.94 | 12
8 | Стенд учебный «Мультизональная система кондиционирования» МЗСК-016 | Стенд учебный «Мультизональная система кондиционирования» МЗСК-016 предназначен для изучения рабочих процессов мультизональной системы кондиционирования . Элементы системы размещены на сборной рамной конструкции, обеспечивающей возможность визуального наблюдения структуры системы и разделение отсеков для установки внутренних блоков. Характеристики внешнего блока: – мощность охлаждения не менее 10 кВт; – электропитание трехфазное 380 В, 50 Гц; – хладагент R410a; – возможность подключения не менее 3 внутренних блоков. Характеристики внутренних блоков: – мощность охлаждения не менее 2 кВт; – хладагент R410a. Количество внутренних блоков в стенде не менее 3. В системе установлено не менее 8 датчиков давления хладагента, 8 датчиков температуры хладагента, 10 датчиков температуры воздуха. Показания с датчиков отображаются вторичных приборах с цифровой индикацией. Размеры в смонтированном состоянии не более 6000х1500х2000 мм. Масса не более 700 кг. | 1177 | 12
9 | Виртуальный учебный комплекс "Фильтры очистки воздуха" | предназначен для получения и повышения навыков при подготовке специалистов в области очистки воздуха от загрязняющих веществ, позволяет демонстрировать процессы очистки воздуха, сравнивать эффект очистки различными фильтрами и получить комбинацию фильтров, при которой будет достигнут наилучший эффект очистки. Виртуальная часть позволяет наглядно изучить процессы комплексной очистки воздуха на предприятиях лакокрасочной промышленности, включая очистку от пыли, жиров и газов. В программе реализована анимированная 3D модель-симулятор фильтрационной установки, включающая: • Набор фильтров • Система управления • Диссольвер • Диспергатор • Смеситель | по запросу | по запросу | цена без НДС
10 | Виртуальный лабораторный стенд «Вентиляционные системы» | Виртуальный учебный стенд позволяет проводить практические занятия с применением ПЭВМ с целью реализации различных форм контроля знаний (входного контроля, текущего контроля). Представляет собой программное обеспечение для ОС Windows с удобным графическим интерфейсом и навигационным меню. В режиме входного контроля реализованы тестовые задания по данной тематике, а в режиме текущего контроля ПО позволяет проводить полноценные лабораторные работы на виртуальной экспериментальной установке, которая содержит электрические принципиальные схемы, 3D модели функциональных элементов и элементов измерения. Результат сохраняется для каждого пользователя, полученные данные позволяют оформить отчет по лабораторной работе, проанализировать данные и сделать выводы. | 129.71 | 8 | Только программное обеспечение - без ПК. Ноутбук, ПК, ЖК телевизор за отдельную плату
11 | Системы газоснабжения
12 | Лабораторная установка "Автоматизированная котельная на твердом топливе" АК-Т-02 | Предназначена для изучения устройства и принципа работы котельной на твердом топливе, экспериментального исследования процессов и работы автоматики в условиях изменения различных технологических параметров. Может быть использована для проведения лабораторных работ в высших, средних и профессиональных учебных заведениях, при подготовке и переподготовке операторов котельных, диспетчеров. Технические возможности: - Установка содержит все основные агрегаты котельной на твердом топливе. - Компьютерная модель (содержит ретортную горелку для твердого гранулированного топлива, бункер для запаса топлива, устройство подачи топлива в горелку, дутьевой вентилятор, контроль температуры, устройство удаления золы) синхронизирована по времени и мощности с физической моделью. - Ручное и автоматическое генерирование различных технологических отклонений. - Ввод неисправностей в оборудование котельной в ходе эксперимента (без отключения) на установке и удаленно по сети. - Система автоматического управления, также наличие режима ручного управления. - Возможность подключения к котельной изменяемой тепловой нагрузки. - Удаленный мониторинг и управление работой котельной по протоколу MODBUS RTU. - Наличие системы автоматического тушения котельной при аварийных ситуациях. | 720 | 10
13 | Лабораторная установка "Автоматизированная котельная на жидком и газообразном топливе" АК-01 | Предназначена для изучения устройства и принципа работы автоматизированной котельной, экспериментального исследования процессов и работы автоматики в условиях изменения различных технологических параметров. Может быть использована для проведения лабораторных работ в высших, средних и профессиональных учебных заведениях, при подготовке и переподготовке операторов котельных, диспетчеров. Технические возможности: - установка содержит все основные агрегаты современной котельной; - компьютерная модель (содержащая модулируемую горелку для жидкого или газообразного топлива, датчик давления топлива в магистрали, оборудование контроля герметичности, вентилятор, датчик напора воздуха за вентилятором, дымосос, датчик разрежения в топке котла, датчик пламени) синхронизирована по времени и мощности с физической моделью; - ручное и автоматическое генерирование различных технологических отклонений; - ввод неисправностей в оборудование котельной в ходе эксперимента (без отключения) на установке и удаленно по сети; - изучение работы регуляторов при использовании различных законов регулирования; - система автоматического управления имеет также режим ручного управления; - возможность подключения к котельной изменяемой тепловой нагрузки; - удаленный мониторинг и управление работой котельной по протоколу MODBUS RTU. Состав: • Лабораторная установка «Автоматизированная котельная на жидком и газообразном топливе» в напольном исполнении в сборе, включающая - физическую модель котла, на основе проточного электрического водонагревателя, с текущей мощностью, равной текущей мощности компьютерной модели, циркуляционные насосы котла и теплосети, регулятор температуры на выходе котла, измерители расхода теплоносителя в контуре котла и тепловой нагрузки с электронным отсчетом, регулятор перепада давления в теплосети, модуль тепловой нагрузки с регулируемой мощностью, измерители температуры теплоносителя на входе и выходе нагрузки, модуль утечки теплоносителя из системы, оборудование для заправки и подпитки системы теплоносителем, блок автоматического управления котельной. • ПЭВМ с ОС WIN, специализированное программное обеспечение. • Кабели для подключения ПЭВМ. • Руководство по эксплуатации • Методические рекомендации по выполнению лабораторных работ. | 710.4 | 6
14 | Типовой комплект учебного оборудования "Измерения давлений, расходов и температур в системах газоснабжения" ИСГ-ДРТ-012-11ЛР-Р | Назначение стенда: стенд предназначен для изучения приборов измерения давления, расхода и температуры газа (используется воздух). Стенд представляет собой пневматическую систему, позволяющую осуществлять измерение расхода, давления и температуры воздуха различными приборами. Состоит из системы системы подачи воздуха, системы подогрева воздуха, системы измерения количества подаваемой жидкости и воздуха. Исследуемые устройства и приборы установлены на стенде таким образом, что имеется возможность сравнивать между собой показания измерительных приборов различного типа при измерении одного и того же параметра. В качестве исследуемых устройств и приборов используются манометры и датчики давления различного типа, расходомеры и счетчики количества, датчики температуры и термометры. Перечень лабораторных работ: 1. Приборы для измерения температуры. 2. Динамические характеристики терморезистивного преобразователя (ручной режим измерений). 3. Приборы измерения давления. Стрелочный деформационный манометр. 4. Приборы измерения давления. Датчик давления деформационного мембранного типа. 5. Приборы измерения давления. Датчик давления пьезорезистивного типа. 6. Приборы измерения давления. Дифференциальный манометр пьезометрического типа. 7. Изучение способа измерения расхода газа по методу отсеченного объема. 8. Приборы измерения расхода газа: ротаметр, анемометр, счетчик газа. 9. Изучение способа измерения расхода газа по измерительной диафрагме. 10. Снятие характеристики компрессора. 11. Изучение редукционного клапана. Стенд включает: – рамную конструкцию в виде стола на колесах с выдвижным столиком для размещения ноутбука закрепленный под столешницей; – приборную панель; – ресивер для сжатого воздуха; – датчики давления; – датчики температуры; –ротаметр; – счетчик газа; – мерные диафрагмы; – манометры; – компрессор для создания запаса сжатого воздуха в ресивере. | 352.47 | 10
15 | Типовой комплект учебного оборудования "Измерения давлений, расходов и температур в системах газоснабжения" ИСГ-ДРТ-012-12ЛР-ПК | Назначение стенда: стенд предназначен для изучения приборов измерения давления, расхода и температуры газа (используется воздух). Стенд представляет собой пневматическую систему, позволяющую осуществлять измерение расхода, давления и температуры воздуха различными приборами. Состоит из системы системы подачи воздуха, системы подогрева воздуха, системы измерения количества подаваемой воздуха. Исследуемые устройства и приборы установлены на стенде таким образом, что имеется возможность сравнивать между собой показания измерительных приборов различного типа при измерении одного и того же параметра. В качестве исследуемых устройств и приборов используются манометры и датчики давления различного типа, расходомеры и счетчики количества, датчики температуры и термометры. Перечень лабораторных работ: 1. Приборы для измерения температуры. 2. Динамические характеристики терморезистивного преобразователя (ручной режим измерений). 3. Динамические характеристики терморезистивного преобразователя (автоматический режим измерений). 4. Приборы измерения давления. Стрелочный деформационный манометр. 5. Приборы измерения давления. Датчик давления деформационного мембранного типа. 6. Приборы измерения давления. Датчик давления пьезорезистивного типа. 7. Приборы измерения давления. Дифференциальный манометр пьезометрического типа. 8. Изучение способа измерения расхода газа по методу отсеченного объема. 9. Приборы измерения расхода газа: ротаметр, анемометр, счетчик газа. 10. Изучение способа измерения расхода газа по измерительной диафрагме. 11. Снятие характеристики компрессора. 12. Изучение редукционного клапана. Стенд включает: – рамную конструкцию в виде стола на колесах с выдвижным столиком для размещения ноутбука закрепленный под столешницей; – приборную панель; – ресивер для сжатого воздуха; – датчики давления; – датчики температуры; –ротаметр; – счетчик газа; – мерные диафрагмы; – манометры; – компрессор для создания запаса сжатого воздуха в ресивере. В комплект поставки стенда входит ноутбук с программным обеспечением для выполнения лабораторных работ. | 440.59 | 10
16 | Лабораторный стенд "Поршневой компрессор" ПК--010-4ЛР | Стенд настольный для изучения характеристик поршневого компрессора. В составе: разрезная модель компреесора поршневого типа для изучения устройства; действующий компрессор поршневого типа; блок питания; электронный блок управления; тахометр; расходомер. Лабораторные работы: 1. Изучение конструкции поршневого компрессора. 2. Изучение характеристик подачи компрессора от давления нагрузки. 3. Изучение зависимости подачи компрессора от частоты вращения вала копрессора. 4. Измерение геометрических параметров качающего блока компрессора и вычисление теоретических характеристик | 249.25 | 8
17 | Типовой комплект учебного оборудования "Рабочие процессы поршневого компрессора" РППК-010-5ЛР | Стенд настольный для изучения характеристик поршневого компрессора. В составе: разрезная модель компрессора поршневого типа для изучения устройства; действующий компрессор поршневого типа; блок питания; электронный блок управления; тахометр; расходомер, ноутбук, блок согласования компьютера с датчиками. Стенд выполнен в настольном варианте. Потребляемая мощность не более 0,6 КВт. Лабораторные работы: 1. Изучение конструкции поршневого компрессора. 2. Изучение характеристик подачи компрессора от давления нагрузки. 3. Изучение зависимости подачи компрессора от частоты вращения вала копрессора. 4. Измерение геометрических параметров качающего блока компрессора и вычисление теоретических характеристик 5. Исследование диаграммы рабочего процесса поршневого компресора | 314.71 | 8
18 | Стенд учебный «Определение места закупорки газопровода» ОМЗГ-017 | Представляет собой стенд учебный, содержащий трубопровод длиной не менее 2 м, диаметром не менее 32 мм, содержит на входе и на выходе систему кранов подключения воздуха и соединения полости трубопровода с атмосферой. Закупорка газопровода имитируется установкой внутрь трубопровода заглушки (полная закупорка) или заглушки с отверстием (неполная закупорка), заглушку можно перемещать по трубопроводу, тем самым, располагая "закупорку" в различных частях трубопровода. система позволяет подключать к трубопроводу контрольные ресиверы и определять объем газа перед закупоркой для вычисления места расположения закупорки. Создание давления в трубопроводной системы с помощью компрессора сжатым воздухом. Значение давления до 0,6 МПа. | 415.41 | 8
19 | Системы водоснабжения
20 | Типовой комплект учебного оборудования «Применение средств автоматизации и диспетчеризации в системах водоснабжения» ПСАиД-СВ-015-16ЛР-ПК | Назначение стенда: стенд предназначен для изучения средств автоматизации и диспетчеризации в системах водоснабжения различных зданий и сооружений с применением автоматизированных систем на основе SCADA системы. Передача информации осуществляется с помощью GSM/GPRS модемов. Особенностью систем водоснабжения городов является значительная удаленность объектов друг от друга. Система диспетчеризации позволяет удаленно: –контролировать все процессы, происходящие на объектах; –изменять параметры устройств, входящих в состав объекта; –получать всю необходимую информацию; –просматривать протоколы работы; –создавать надежные архивы информации. Стенд представляет собой три системы управления и контроля, соединенные радиоканалом: систему управления подачей жидкости (насосную станцию), систему контроля потребления и систему диспетчеризации. Гидравлическая система стенда позволяет осуществлять измерение расхода и давления жидкости различными приборами и автоматизированное управление этими параметрами. Состоит из разделенных систем подачи жидкости и контроля потребляемой жидкости. Системы по радиомодему передают и получают информацию от «центральной диспетчерской». В качестве исследуемых устройств и приборов используются датчики давления, расходомеры и счетчики количества. В качестве потребителя используется два "местных" участка трубопроводной системы с установленными счетчиками крыльчатого типа с электрическим выходом и вентилями для регулировки сопротивления участка. Питание потребителя осуществляется от насоса с установленным на выходе насоса счетчиком количества воды и датчиком давления. Насосный агрегат имеет частотную регулировку подачи жидкости. Питание насоса осуществляется от технологической емкости-бака, установленного на стенде, объем бака 60 л. гидравлическая система замкнутая. Стенд позволяет проводить 16 лабораторных работ по следующим направлениям: – изучение архитектуры системы диспетчеризации систем водоснабжения; – изучение приборов контроля и управления в системах водоснабжения; – изучение работы со SCADA системой; – изучение и исследование характеристик систем управления в водоснабжении | 1124.13 | 10 | Sim-карты для работы модемов стенда предоставляются ЗАКАЗЧИКОМ
21 | Типовой комплект учебного оборудования «Автоматическое управление расходом, давлением и уровнем жидкости», АУ-РДУЖ-010-73ЛР-01 | Комплекс позволяет изучать структуру систем автоматического управления, приборы и характеристики элементов систем управления, программирование и применение промышленного контроллера и измерять параметры работы системы в динамическом режиме. В комплект поставки входит: – стенд; – ноутбук с программным обеспечением; – методические указания с описанием лабораторных работ; – паспорт, руководство по эксплуатации стенда. Стенд обеспечивает проведение 73 лабораторных работ, описание которых содержится в методических указаниях по их проведению: – группа лабораторных работ по изучению приборов измерения параметров потока жидкости (7 работы) –группа работ по определению характеристик насосных станций и линий потребителей (7 работ) –группа работ по определению характеристик элементов управления (4 работы) –группа работ по управлению уровнем рабочей жидкости ( 10 работ) –группа работ по управлению давлением рабочей жидкости ( 8 работ) –группа работ по управлению расходом рабочей жидкости ( 18 работ) –группа работ по изучению программирования и применению промышленного контроллера в системах автоматизации и управления параметрами потоков (19 работ) | 906.35 | 12
22 | Типовой комплект учебного оборудования «Приборы учета и контроля в системах водоснабжения» ПУиК-СВ-015-9ЛР-Р | Назначение стенда: стенд предназначен для изучения приборов учета и контроля расхода воды и давления в системах водоснабжения различных зданий и сооружений. Стенд представляет собой гидравлическую систему, позволяющую осуществлять измерение расхода и давления жидкости различными приборами. Состоит из системы подачи жидкости и системы измерения количества подаваемой жидкости. Исследуемые устройства и приборы установлены на стенде таким образом, что имеется возможность сравнивать между собой показания измерительных приборов различного типа при измерении одного и того же параметра. В качестве исследуемых устройств и приборов используются манометры и датчики давления, расходомеры и счетчики количества, прибор системы контроля протечки воды Аквасторож. Содержит насосный агрегат типа "Джамбо" с подачей жидкости не менее 60 л/мин, максимальным напором не менее 40 м. Три "местных" участка трубопроводной системы с установленными счетчиками крыльчатого типа с электрическим выходом и вентилями для регулировки сопротивления участка. Общий подвод от насоса к трем "местным" участкам с установленным на выходе насоса счетчиком количества воды и расходомером электромагнитного типа. Это позволяет сравнивать между собой данные с счетчика воды и расходомера и с суммарным показаниями счетчиков трех участков разветвленной системы. На стенде установлены три мерные емкости для измерения расхода на каждом "местном" участке системы. Гидравлическое питание насоса осуществляется от технологической емкости-бака, установленного на стенде, объем бака 60 л. гидравлическая система замкнутая. Перечень лабораторных работ: 1. Приборы измерения давления. Стрелочный деформационный манометр. 2. Приборы измерения давления. Датчик давления деформационного мембранного типа. Сравнение показаний манометра и датчика давления. 3. Изучение способа измерения расхода воды по показаниям счетчика количества воды. 4. Изучение способа измерения количества воду с помощью расходомера электромагнитного типа. 5. Экспериментальное получение характеристики насоса. 6. Сравнение показаний приборов на входном участке системы с суммарными показаниями приборов контроля "местных" участков системы в статическом режиме потребления. 7. Сравнение показаний приборов на входном участке системы с суммарными показаниями приборов контроля "местных" участков системы. Подсчет количества жидкости при динамическом режиме потребления - меняющемся расходе во времени. 8. Изучение работы системы контроля протечки воды типа "Аквасторож" 9. Исследование характеристик системы контроля протечки воды. | 402.82 | 10
23 | Типовой комплект учебного оборудования «Приборы учета и контроля в системах водоснабжения» ПУиК-СВ-015-15ЛР-ПК | Назначение стенда: стенд предназначен для изучения приборов учета и контроля расхода воды и давления в системах водоснабжения различных зданий и сооружений. Измерения осуществляются в автоматизированном и ручном режимах проведения эксперимента. Для автоматизированного режима в состав стенда входит ноутбук с платой АЦП. Стенд представляет собой гидравлическую систему, позволяющую осуществлять измерение расхода и давления жидкости различными приборами. Состоит из системы подачи жидкости и системы измерения количества подаваемой жидкости. Исследуемые устройства и приборы установлены на стенде таким образом, что имеется возможность сравнивать между собой показания измерительных приборов различного типа при измерении одного и того же параметра. В качестве исследуемых устройств и приборов используются манометры и датчики давления, расходомеры и счетчики количества, прибор системы контроля протечки воды Аквасторож. Содержит насосный агрегат типа ""Джамбо"" с подачей жидкости не менее 60 л/мин, максимальным напором не менее 40 м. Три ""местных"" участка трубопроводной системы с установленными счетчиками крыльчатого типа с электрическим выходом и вентилями для регулировки сопротивления участка. Общий подвод от насоса к трем ""местным"" участкам с установленным на выходе насоса счетчиком количества воды и расходомером электромагнитного типа. Это позволяет сравнивать между собой данные с счетчика воды и расходомера и с суммарным показаниями счетчиков трех участков разветвленной системы. На стенде установлены три мерные емкости для измерения расхода на каждом ""местном"" участке системы. Гидравлическое питание насоса осуществляется от технологической емкости-бака, установленного на стенде, объем бака 60 л. гидравлическая система замкнутая. Перечень лабораторных работ: 1. Приборы измерения давления. Стрелочный деформационный манометр. 2. Приборы измерения давления. Датчик давления деформационного мембранного типа. Сравнение показаний манометра и датчика давления. Связь датчиков давления с автоматизированной системой сбора данных. 3. Изучение объемного способа измерения расхода воды. Автоматизированный метод объемного способа измерения расхода. Связь системы измерения объемного типа с автоматизированной системой сбора данных. 4. Изучение способа измерения расхода воды по показаниям счетчика количества воды. Ручной сбор информации. Автоматизированный сбор информации. Связь системы измерения количества воды с автоматизированной системой сбора данных. 5. Изучение способа измерения количества воду с помощью расходомера электромагнитного типа. 6. Экспериментальное определение гидравлических характеристик трех ""местных"" участков водопроводной сети. 7. Экспериментальное определение семейства гидравлических характеристик параллельно соединенных ""местных"" участков водопроводной сети. 8. Экспериментальное определение семейства гидравлических характеристик параллельно соединенных ""местных"" участков водопроводной сети с участком подвода жидкости. 9. Экспериментальное получение характеристики насоса. 10. Сравнение характеристик количества воды и расхода жидкости при использовании в качестве приборов учета расходомера электромагнитного типа и счетчика воды крыльчатого типа. Ручное проведение эксперимента в статическом режиме течения. 11. Использование программного обеспечения для подсчета количества жидкости при динамическом режиме потребления - меняющемся расходе во времени. 12. Сравнение показаний приборов на входном участке системы с суммарными показаниями приборов контроля ""местных"" участков системы. Ручное проведение эксперимента в статическом режиме течения. 13. Сравнение показаний приборов на входном участке системы с суммарными показаниями приборов контроля ""местных"" участков системы. Использование программного обеспечения для подсчета количества жидкости при динамическом режиме потребления - меняющемся расходе во времени. 14. Изучение работы системы контроля протечки воды типа ""Аквасторож"" 15. Исследование характеристик системы контроля протечки воды. | 727.6 | 10
24 | Стенд «Системы холодного водоснабжения» | Стенд предназначен для демонстрации особенностей монтажа систем холодного водоснабжения от точки забора воды до узла раздачи. Стенд имеет напольное исполнение, состоит из перфорированной панели, на которой смонтированые элементы системы и комплекта инструментов, с помощью которых осуществляется монтаж. В комплекте поставляется методическое пособие. | 82.35 | 8
25 | Стенд «Схема малых гидроразделителей» | Стенд предназначен для демонстрации особенностей монтажа системы гидроразделителей, предназначенной для защиты отопительной системы. Стенд имеет напольное исполнение, состоит из перфорированной панели, на которой смонтированые элементы системы и комплекта инструментов, с помощью которых осуществляется монтаж. В комплекте поставляется методическое пособие. | 94.12 | 8
26 | Стенд «Узел ввода водоснабжения многоквартирного жилого дома» | Стенд предназначен для демонстрации особенностей монтажа систем ввода водоснабжения и учета потребления в многоквартирном доме. Стенд имеет напольное исполнение, состоит из перфорированной панели, на которой смонтированые элементы системы и комплекта инструментов, с помощью которых осуществляется монтаж. В комплекте поставляется методическое пособие. | 82.35 | 8
27 | Стенд «Монтаж сантехнического узла» | Стенд предназначен для демонстрации особенностей монтажа основных сантехнических систем . Стенд имеет напольное исполнение, состоит из перфорированной панели, на которой смонтированые элементы системы и комплекта инструментов, с помощью которых осуществляется монтаж. В комплекте поставляется методическое пособие. | 94.12 | 8
28 | Мастерская "Сантехника и отопление" | "Мастерская предназначена для практического обучения технологиям монтажа и запуска систем водоснабжения, отопления, канализации. Получаемые знания и навыки: - Знание номенклатуры и свойств сантехнических материалов - Чтение 2D и 3D чертежей; - Расчет расхода и раскрой материала; - Сборка отопительных систем; - Сборка сантехнических конструкций; - Умение пользоваться ручным и электрическим инструментом. В состав мастерской входит: Комплект инструмента сантехника – 6 шт. Комплект заготовок и расходных материалов – 6 шт. Мастерская рассчитана на 6 человек. По желанию заказчика может быть расширена." | по запросу | 12
29 | Типовой комплект учебного оборудования «Гидравлика систем водоснабжения ЖКХ» ГСВ-ЖКХ-011-07ЛР-01 | Учебный стенд предназначен для проведения 7 лабораторных работ группой 2–3 человека. Состав: рама, гидравлический бак, насосы, исследуемые трубопроводы промышленных систем водоснабжения различных типов (полипропиленовые, металлопластиковые, металлические), арматура систем водоснабжения: краны и вентили управления, пьезометрические трубки, расходомеры. Учебный стенд по исследованию течения жидкости (вода): иccледование потерь давления (напора) при течении через местные сопротивления и по длине. Измерение расхода жидкости с помощью расходомера с электронным выходом. В стенде используется замкнутый поток жидкости (вода). Лабораторные работы: 1. Исследование характеристик трубопроводов различных типов и диаметров. Сопоставление потерь напора при равных расходах. 2. Исследование потерь давления (напора) при течении через местное сопротивление в виде тройника. Определение коэффициента гидравлического сопротивления. 3. Исследование потерь давления (напора) при течении через местное сопротивление в виде отвода. Определение коэффициента гидравлического сопротивления. 4. Исследование потерь давления (напора) при течении через местное сопротивление в виде диафрагмы. Определение коэффициента гидравлического сопротивления. 5. Исследование потерь давления (напора) при течении через местное сопротивление в виде задвижки. Определение коэффициента гидравлического сопротивления регулирующего устройства. 6. Исследование потерь давления (напора) при течении через местное сопротивление в виде вентиля. Определение коэффициента гидравлического сопротивления регулирующего устройства. 7. Определение напорных характеристик насоса. | 402.82 | 8 | В состав входит ПО виртуального стенда с ключом на USB для установки на ПК ПОКУПАТЕЛЯ
30 | Типовой комплект учебного оборудования "Измерения давлений и расходов в системах водоснабжения" ИСВ-ДР-09-6ЛР-01 | Лабораторная установка – настольное исполнение: манометры, датчики давления, счетчики воды и органы управления установлены на панели, в основании находится гидравлический бак и насос подачи воды в систему. 1. Позволяет изучать средства и методы измерения давления; получать навыки измерения давления стрелочными манометрами и датчиками давления различных типов; оценивать погрешность результатов измерений. 2. Позволяет изучать средства и методы измерения колическтва жидкости и расхода; получать навыки измерения счетчиками количества. В составе установки – комплект датчиков давления, стрелочные манометры, источник питания для датчиков давления. Лабораторные работы: 1. Изучение стрелочного манометра, его принципа действия, определение относительной погрешности измерения при различных уровнях давления. 2. Изучение индикатора пружинного типа действия, его принципа действия, применения для оценки уровня давления, определение относительной погрешности измерения при различных уровнях давления при сравнении с показаниями манометра. 3. Изучение датчика давления с аналоговым выходным сигналом, измеряемым с помощью вольтметра (мультиметра), принципа действия, определение относительной погрешности измерения при сравнении с показаниями манометра. 4. Изучение приборов для измерения расхода жидкости. 5. Изучение измерительной диафрагмы как прибора для измерения расхода воды. 6. Изучение характеристики насоса. | 415.41 | 10
31 | Типовой комплект учебного оборудования "Измерения давлений, расходов и температур в системах водо- и газоснабжения" ИСВГ-ДРТ-017-16ЛР-01 | Назначение стенда: стенд предназначен для изучения приборов измерения давления, расхода и температуры жидкости и газа (используется воздух). Стенд представляет собой пневмогидравлическую систему, позволяющую осуществлять измерение расхода, давления и температуры жидкости и воздуха различными приборами. Состоит из системы подачи жидкости, системы подачи воздуха, системы подогрева жидкости, системы измерения количества подаваемой жидкости и воздуха. Исследуемые устройства и приборы установлены на стенде таким образом, что имеется возможность сравнивать между собой показания измерительных приборов различного типа при измерении одного и того же параметра. В качестве исследуемых устройств и приборов используются манометры и датчики давления различного типа, расходомеры и счетчики количества, датчики температуры и термометры. Перечень лабораторных работ: 1. Приборы для измерения температуры. 2. Динамические характеристики терморезистивного преобразователя (ручной режим измерений). 3. Динамические характеристики терморезистивного преобразователя (автоматический режим измерений). 4. Приборы измерения давления. Стрелочный деформационный манометр. 5. Приборы измерения давления. Датчик давления деформационного мембранного типа. 6. Приборы измерения давления газа. Датчик давления пьезорезистивного типа. 7. Приборы измерения давления газа. Дифференциальный манометр пьезометрического типа. 8. Изучение объемного способа измерения расхода воды. 9. Изучение способа измерения расхода воды по показаниям счетчика количества воды. 10. Изучение способа измерения расхода воды по величине падения давления на мерной диафрагме. 11. Изучение способа измерения расхода газа по методу отсеченного объема. 12. Приборы измерения расхода газа: ротаметр, анемометр, счетчик газа. 13. Изучение способа измерения расхода газа по измерительной диафрагме. 14. Снятие характеристики насоса. 15. Снятие характеристики компрессора. 16. Изучение редукционного клапана. Стенд включает: – рамную конструкцию в виде стола на колесах с выдвижным столиком для размещения ноутбука; – бак для воды, закрепленный под столешницей; – приборную панель; – ресивер для сжатого воздуха; – датчики давления; – датчики температуры; –ротаметр; – счетчик воды; – счетчик газа; – мерные диафрагмы; – манометры; – насос для подачи воды в устройства измерения расходов, давления и температуры; – компрессор для создания запаса сжатого воздуха в ресивере. В комплект поставки стенда входит ноутбук с программным обеспечением для выполнения лабораторных работ. | 528.71 | 10
32 | Типовой комплект учебного оборудования "Измерения давлений, расходов и температур в системах водоснабжения" ИСВ-ДРТ-012-8ЛР-Р | Назначение стенда: стенд предназначен для изучения приборов измерения давления, расхода и температуры воды в системах водоснабжения. Стенд представляет собой гидравлическую систему, позволяющую осуществлять измерение расхода, давления и температуры жидкости различными приборами. Состоит из системы подачи жидкости, системы подогрева жидкости, системы измерения количества подаваемой жидкости. Исследуемые устройства и приборы установлены на стенде таким образом, что имеется возможность сравнивать между собой показания измерительных приборов различного типа при измерении одного и того же параметра. В качестве исследуемых устройств и приборов используются манометры и датчики давления различного типа, расходомеры и счетчики количества, датчики температуры и термометры. Перечень лабораторных работ: 1. Приборы для измерения температуры. 2. Статические и динамические характеристики терморезистивного преобразователя. 3. Приборы измерения давления. Стрелочный деформационный манометр. 4. Приборы измерения давления. Датчик давления деформационного мембранного типа. 5. Изучение объемного способа измерения расхода воды. 6. Изучение способа измерения расхода воды по показаниям счетчика количества воды. 7. Изучение способа измерения расхода воды по величине падения давления на мерной диафрагме. 8. Снятие характеристики насоса. Стенд включает: – рамную конструкцию в виде стола на колесах; – бак для воды, закрепленный под столешницей; – приборную панель; – датчики давления; – датчики температуры; – счетчик воды; – мерные диафрагмы; – манометры; – насос для подачи воды в устройства измерения расходов, давления и температуры. | 352.47 | 10
33 | Типовой комплект учебного оборудования "Измерения давлений, расходов и температур в системах водоснабжения" ИСВ-ДРТ-012-9ЛР-ПК | Назначение стенда: стенд предназначен для изучения приборов измерения давления, расхода и температуры воды в системах водоснабжения. Измерения осуществляются в автоматизированном и ручном режимах проведения эксперимента. Для автоматизированного режима в состав стенда входит ноутбук с платой АЦП. Стенд представляет собой гидравлическую систему, позволяющую осуществлять измерение расхода, давления и температуры жидкости различными приборами. Состоит из системы подачи жидкости, системы подогрева жидкости, системы измерения количества подаваемой жидкости. Исследуемые устройства и приборы установлены на стенде таким образом, что имеется возможность сравнивать между собой показания измерительных приборов различного типа при измерении одного и того же параметра. В качестве исследуемых устройств и приборов используются манометры и датчики давления различного типа, расходомеры и счетчики количества, датчики температуры и термометры. Перечень лабораторных работ: 1. Приборы для измерения температуры. 2. Динамические характеристики терморезистивного преобразователя (ручной режим измерений). 3. Динамические характеристики терморезистивного преобразователя (автоматический режим измерений). 4. Приборы измерения давления. Стрелочный деформационный манометр. 5. Приборы измерения давления. Датчик давления деформационного мембранного типа. 6. Изучение объемного способа измерения расхода воды. 7. Изучение способа измерения расхода воды по показаниям счетчика количества воды. 8. Изучение способа измерения расхода воды по величине падения давления на мерной диафрагме. 9. Снятие характеристики насоса. Стенд включает: – рамную конструкцию в виде стола на колесах с выдвижным столиком для размещения ноутбука; – бак для воды, закрепленный под столешницей; – приборную панель; – датчики давления; – датчики температуры; – счетчик воды; – мерные диафрагмы; – манометры; – насос для подачи воды в устройства измерения расходов, давления и температуры. В комплект поставки стенда входит ноутбук с программным обеспечением для выполнения лабораторных работ. | 440.59 | 10
34 | Лабораторный стенд "Датчики расхода, давления и температуры в системе ЖКХ" | Для обеспечения бесперебойного и безаварийного водоснабжения потребителей водой необходимо точное регулирование и учет параметров водопроводных сетей - расход воды в системе, рабочее давление в сети и на отдельных ее участках, расчет возможных потерь. Данный лабораторный стенд позволяет ознакомиться студентам с основными контрольно-измерительными приборами, используемых в системах водоснабжения - манометры, датчики давления, защитные реле высокого и низкого давления, термометры и датчики температуры. Изучить принцип их работы и возможность применения. Состав: - рама - насос центробежный горизонтальный - бак из пластика - нагреватель проточный - Расходомеры: - тахеометрический - ультразвуковой - электромагнитный - Давление: - манометр аналоговый - датчик давления микропроцессорный - измеритель давления - Температура: - термометр биметаллический - термометр электронный - термометр манометрический - Реле давления. - Панель управления и контроля. - Методическое пособие «Датчики расхода, давления и температуры в системе ЖКХ» Технические характеристики стенда: Габаритные размеры, мм: не более 2000х1000х2000 мм Предельное давление, атм: 3,5 Электропитание от сети переменного тока - напряжением, В: 220 ± 22 - частотой, Гц: 50 ± 0,4 Потребляемая мощность, кВт: 3,5 Масса, кг: не более 250. | 344.71 | 8
35 | Лабораторный стенд «Измерение расхода жидкости» ИРЖ-016-5ЛР | Стенд предназначен для проведения лабораторных работ по изучению способов измерения расхода жидкости. Стенд позволяет проводить следующие лабораторные работы: 1. Приборы для измерения расхода. 2. Изучение объемного способа измерения расхода жидкости. 3. Изучение способа измерения расхода жидкости по показаниям счетчика количества жидкости. 4. Изучение способа измерения расхода жидкости по величине падения давления на мерной диафрагме. 5. Измерение характеристики насоса. Стенд выполнен в напольном, моноблочном исполнении и представлять несущую раму, с размерами не более 1800×800×640 мм (высота, ширина, глубина), выполненную из стального профиля трубчатого сечения; с панелью и столешницей, выполненных из стального листа; Состав: рама; столешница; бак; датчик давления; счетчик жидкости объемного принципа действия; счетчик жидкости скоростного принципа действия; мерные диафрагмы – 2 шт; дифференциальный датчик давления − 2 шт.; насос; мерная емкость; электронный секундомер. | 239.18 | по запросу
36 | Лабораторный стенд "Автоматическая станция повышения давления" | Комплект лабораторного оборудования представляет собой модель насосной станции, включая основное насосное оборудование, систему автоматики и комплект запорно-регулирующей арматуры. Стенд предназначен для изучения устройства и работы центро-бежных насосов, возможных схем их установки – параллельное, последовательное или смешанное, изучения возможных систем автоматики на оборудование с возможностью удаленного управления. Состав: 1. Несущая конструкция, стальной или алюминиевый профиль – 1шт.; 2. Центробежные насосы – 3 шт.; 3. Шкаф управления – 1 шт.; 4. Пульт управление насосной станцией – 1 шт.; 5. Емкость исходной воды и сборный резервуар – 1 шт.; 6. Система трубопроводов с системой запорно-регулирующей арматуры – 1 компл.; 7. Методическое пособие по выполнению лабораторных работ – 1 шт.; 8. Паспорт – 1 шт. | 339.88 | 12
37 | Типовой комплект учебного оборудования «Автоматизация в водоснабжении и водоотведении» | Стенд предназначен для экспериментальных исследований двух типов систем автоматического регулирования, применяемых при решении задач, связанных с автоматизацией процессов водоснабжения и водоотведения: с регулированием по уровню и регулированием по давлению. На стендепредусмотрена возможность исследования отдельных устройств, используемых при автоматизации указанных выше процессов. Стенд позволяет изучить различные методы и способы включения оборудования стенда, а также необходимое оборудование и средства автоматизации для изучения способов организации экономии энерго- и водоресурсов в современном ЖКХ. Стенд представлен в виде несущей рамы, на которойсмонтированы и соединены в единую рабочую систему, входящие в состав компоненты. Состав: - Рама - Насос центробежный горизонтальный - Электрический котел с устройством регулирования температуры - Защитные реле давления - Гидроаккумулятор - Счетчик воды - Манометр - Бак для воды - Краны шаровые с электродвигателем - Датчики давления микропроцессорные - Измеритель параметров электрической сети однофазной электрической сети - Измеритель давления - Электронный датчик температуры - Панель управления и контроля. - Методическое пособие «Автоматизация в водоснабжении и водоотведении» Технические характеристики стенда: Габаритные размеры, мм: 2000х1000х2000 мм Предельное давление, атм: 3,5 Электропитание от сети переменного тока - напряжением, В: 220 ± 22 - частотой, Гц: 50 ± 0,4 Потребляемая мощность, кВт: 3,5 Масса, кг: 150 | 354.12 | 8
38 | Типовой комплект учебного оборудования "Гидравлика сложных трубопроводных систем" ГСТС-011-10ЛР-01 | Учебный стенд предназначен для проведения 10 лабораторных работ группой 2–3 человека. В комплект поставки входит: стенд, руководство по эксплуатации и методические указания по выполнению лабораторных работ. Стенд – автономный, напольный, представляет собой рамную металлическую конструкцию с полимерным покрытием с размещенной на ней вертикальной панелью и столешницей, выполненной из водостойкого материала, размерами не более 2000х760 мм. На панели смонтированы контрольно-измерительные приборы, направляющая и регулирующая аппаратура и емкости, имитирующие потребителей. Элементы стенда, контактирующие с водой, выполнены из коррозионностойких материалов. Исследуемые трубопроводы и элементы, не относящиеся к системам промышленной трубопроводной сантехнической арматуры, сделаны из прозрачного материала для наблюдения за потоком воды. Стенд снабжен системой подключения к водопроводу для восполнения воды и системе канализации для слива воды при проведении работ по обслуживанию. Руководство по эксплуатации стенда содержит подробное описание стенда и условий его эксплуатации. Методическое обеспечение стенда содержит подробное описание лабораторных работ и последовательности действий при их выполнении, например: «открыть кран ....», «измерить высоту ...» и т.д. Стенд снабжен компьютером (ноутбуком), платой АЦП и программным обеспечением для выполнения указанных лабораторных работ. Программа обработки данных и управления стендом имеет интерфейс на русском языке. Состав:-два насоса; систему трубопроводов с задвижками, имитирующую систему водоснабжения. Система кранов (шаровых Ду15) обеспечивающих переключение схемы потребления; - емкость накопительно-питательная для имитации водоснабжения «сверху», выполнена из прозрачных материалов (плексиглас, акриловое стекло и т.п.); Емкость герметична и позволяет поддерживать давление в ней до 300 кПа по абсолютной шкале; - емкость технологическая; - система управления насосами, позволяющую осуществлять автоматизированное переключение режимов работы насосов для имитации «питания здания» «сверху» или «снизу»; -специальные участки трубопроводов для изучения влияния распределения потоков при параллельном подключении потребителей, влияния местных сопротивлений трубопроводов на характеристики; -элементы промышленной трубопроводной сантехнической арматуры (вентиль, задвижка, тройник, отвод) для исследования потерь энергии на указанных местных сопротивлениях; -расходомеры с электронным выходом для подключения вторичных цифровых приборов, показывающих величину расхода в каждой линии потребителя; -система трубопроводов и коммутирующих устройств для исследования характеристик насосов при последовательном и параллельном их соединении; -система приборов, позволяющих измерять время, объем жидкости в единицу времени в ручном и автоматизированном варианте, пьезометрический напор в необходимых сечениях трубопроводов для проведения перечня указанных исследований; давление на выходе насосов и температуру воды в необходимых точках. Технические характеристики: габариты, мм, не более 2000х760х1900; потребляемая мощность не более 2 кВт от сети переменного тока 220 в. Лабораторные работы: 1. Изучение приборов и методов определения расхода жидкости. 2. Изучение приборов и методов определения давления. 3. Исследование характеристик центробежного насоса. 4. Исследование характеристик последовательного соединения двух насосов. 5. Исследование характеристик параллельного соединения двух насосов. 6. Исследование сопротивления диафрагмы (не менее двух), определение потерь энергии на местном сопротивлении, коэффициентов сопротивления, расхода, числа Рейнольдса. 7. Исследование элементов промышленной трубопроводной сантехнической арматуры: вентиля, задвижки, тройника, отвода, для изучения потерь энергии на указанных местных сопротивлениях. 8. Исследование характеристик системы при параллельном и последовательном соединении местных сопротивлений и трубопроводов. 9. Определение гидравлической характеристики участков системы (5 участков) и потерь энергии потока при его транспортировании. 10.Средства и технология энергосбережения при работе насосных станций. | 843.41 | 12
39 | Типовой комплект учебного оборудования "Гидравлика многоэтажных зданий" ГСМЗ-011-16ЛР-01 | Учебный стенд предназначен для проведения 16 лабораторных работ группой 2–3 человека. В комплект поставки входит: стенд, руководство по эксплуатации и методические указания по выполнению лабораторных работ. Стенд – автономный, напольный, представляет собой рамную металлическую конструкцию с полимерным покрытием с размещенной на ней вертикальной панелью и столешницей, выполненной из водостойкого материала, размерами не более 2000х600 мм. На панели смонтированы контрольно-измерительные приборы, направляющая и регулирующая аппаратура и емкости, имитирующие потребителей. Элементы стенда, контактирующие с водой, выполнены из коррозионностойких материалов. Исследуемые трубопроводы и элементы, не относящиеся к системам промышленной трубопроводной сантехнической арматуры, сделаны из прозрачного материала для наблюдения за потоком воды. Стенд снабжен системой подключения к водопроводу для восполнения воды и системе канализации для слива воды при проведении работ по обслуживанию. Руководство по эксплуатации стенда содержит подробное описание стенда и условий его эксплуатации. Методическое обеспечение стенда содержит подробное описание лабораторных работ и последовательности действий при их выполнении, например: «открыть кран ....», «измерить высоту ...» и т.д. Стенд снабжен компьютером (ноутбуком), платой АЦП и программным обеспечением для выполнения указанных лабораторных работ. Программа обработки данных и управления стендом имеет интерфейс на русском языке. Состав:-два насоса; систему трубопроводов с задвижками, имитирующую систему водоснабжения. Каждая ветвь трубопровода заканчивается герметичной стеклянной емкостью, имитирующую потребителя; в каждой емкости возможно создание максимального абсолютного давления 250 кПа, контролируемое по датчику давления, предусмотрено регулирование давления воздушной подушки в емкости, которая имитирует различные геометрические высоты многоэтажного здания. Имитаторов потребителей - 5 шт.; система кранов (шаровых Ду15) обеспечивающих переключение схемы потребления: вертикальное расположение «потребителей», горизонтальное расположение и смешанное; - емкость накопительно-питательная для имитации водоснабжения «сверху», выполнена из прозрачных материалов (плексиглас, акриловое стекло и т.п.); Емкость герметична и позволяет поддерживать давление в ней до 300 кПа по абсолютной шкале; - емкость технологическая; - система управления насосами, позволяющую осуществлять автоматизированное переключение режимов работы насосов для имитации «питания здания» «сверху» или «снизу»; -специальные участки трубопроводов для изучения влияния распределения потоков при параллельном подключении потребителей, влияния местных сопротивлений трубопроводов на характеристики; -элементы промышленной трубопроводной сантехнической арматуры (вентиль, задвижка, тройник, отвод) для исследования потерь энергии на указанных местных сопротивлениях; -расходомеры с электронным выходом для подключения вторичных цифровых приборов, показывающих величину расхода в каждой линии потребителя; -система трубопроводов и коммутирующих устройств для исследования характеристик насосов при последовательном и параллельном их соединении; -система приборов, позволяющих измерять время, объем жидкости в единицу времени в ручном и автоматизированном варианте, пьезометрический напор в необходимых сечениях трубопроводов для проведения перечня указанных исследований; давление на выходе насосов и температуру воды в необходимых точках. Технические характеристики: габариты, мм, не более 2000х760х1900; потребляемая мощность не более 2 кВт от сети переменного тока 220 в. Лабораторные работы: 1. Изучение приборов и методов определения расхода жидкости. 2. Изучение приборов и методов определения давления. 3. Исследование характеристик центробежного насоса. 4. Исследование характеристик последовательного соединения двух насосов. 5. Исследование характеристик параллельного соединения двух насосов. 6. Исследование сопротивления диафрагмы (не менее двух), определение потерь энергии на местном сопротивлении, коэффициентов сопротивления, расхода, числа Рейнольдса. 7. Исследование элементов промышленной трубопроводной сантехнической арматуры: вентиля, задвижки, тройника, отвода, для изучения потерь энергии на указанных местных сопротивлениях. 8. Исследование характеристик системы при параллельном и последовательном соединении местных сопротивлений и трубопроводов. 9. Определение гидравлической характеристики участков системы (8 участков) и потерь энергии потока при его транспортировании. 10. Изучение распределение потоков при расположении «потребителей» на одном уровне при схеме «водоснабжение снизу». 11. Изучение распределение потоков при расположении «потребителей» на уровнях от двух до пяти при схеме «водоснабжение снизу». 12. Изучение распределение потоков при смешанном расположении «потребителей» на различных уровнях при схеме «водоснабжение снизу». 13. Изучение распределение потоков при расположении «потребителей» на одном уровне при схеме «источник над потребителем». 14. Изучение распределение потоков при расположении «потребителей» на уровнях от двух до пяти при схеме «источник над потребителем». 15. Изучение распределение потоков при смешанном расположении «потребителей» на различных уровнях при схеме «источник над потребителем». 16.Средства и технология энергосбережения в гидравлических системах многоэтажных зданий и сооружений | 1070 | 12
40 | Стенд-планшет "Трубные системы и их соединения" | Предназначен для изучения конструкции, технологии монтажа и сфер применения различных видов труб и их соединений. Представляет собой комплект настенных планшетов, на которых закреплены натуральные образцы, а также приведена текстовая и графическая информация по ним. | 42.94 | 8
41 | Стенд-планшет "Измерители давления, расхода и температуры в системах водоснабжения" | Предназначен для изучения конструкции, технологии монтажа и сфер применения различных приборов для измерения параметров водных сред. Представляет собой настенный планшет, на которых закреплены натуральные образцы, а также приведена текстовая и графическая информация по ним. | 42.94 | 8
42 | Стенд-планшет "Фланцевые соединения" | Набор предназначен для изучения различных видов фланцевых соединений. Представляет собой кейс в который уложены планшеты с натуральными образцами. Дополнительно в состав входят плакаты, на которых представлена текстовая и графическая информация по изучаемым фланцевым соединениям. | 50.59 | 8
43 | Демонстрационный набор "Слесарный инструмент" | Набор предназначен для слесарного инструмента (разметочный, измерительный, рабочий), применяемого при монтажно-ремонтных работах. Представляет собой кейс в который уложен инструмент. Дополнительно в состав входят плакаты, на которых представлена текстовая и графическая информация по инструменту и сферам его применения. | 50.59 | 8
44 | Демонстрационный набор "Прокладочные материалы" | Набор предназначен для изучения различных видов прокладочных материалов для фланцев, насосов. Представляет собой кейс в который уложены планшеты с натуральными образцами. Дополнительно в состав входят плакаты, на которых представлена текстовая и графическая информация по изучаемым материалам. | 50.59 | 8
45 | Демонстрационный набор "Сальниковые уплотнители" | Набор предназначен для изучения различных видов сальниковых уплотнителей применяемых для различных сред в том числе ЗРА. Представляет собой кейс в который уложены планшеты с натуральными образцами. Дополнительно в состав входят плакаты, на которых представлена текстовая и графическая информация по изучаемым уплотнителям. | 50.59 | 8
46 | Технологии и средства очистки воды
47 | Типовой комплект учебного оборудования «Очистка сточных вод» | Комплекс предназначен для изучения процесса очистки сточных вод и его основных элементов. Реализована возможность отбора пробы воды после каждого этапа очистки, что помогает контролировать качество очищенной воды при ее прохождении через отстойник и фильтры. Позволяет изучить обеззараживающее воздействие от ультрафиолетовых лучей. Состав: - Несущая рама - Вертикальный отстойник - Песчаный фильтр - Фильтр сорбирующий - Угольный фильтр - Ультрафиолетовый обеззараживатель - Резервуар исходной воды - Емкость для очищенной воды - Питающий насос - Методическое пособие по проведению лабораторных работ - Измерительно-аналитическое оборудование Технические характеристики: Габаритные размеры, мм: 2000 х 1600 х 800 Предельное давление: 6 бар Электропитание от сети переменного тока напряжением 220 В, частотой 50 Гц Потребляемая мощность, кВт: 3,5 Масса, кг: 220 | 398.82 | 8
48 | Тренажер-имитатор «Технологии и оборудование очистки сточных вод» | Комплекс предназначен для исследования и оптимизации процессов очистки сточных вод, последовательности операций, оценки влияния отдельных элементов и их комбинаций на общее качество очистки, а также повышения энергоэффективности и нергосбережения технологческого и программно-аппаратного оборудования и приборов базовых чипов очистных сооружений. При построении и использовании компьютерных моделей реализованы трехмерные модели сооружений и пультов управления, являющиеся аналогами реального оборудования, а физико-химические процессы работы очистных сооружений и их элементов рассчитываются в режиме реального времени. Законы взаимодействия тел между собой и окружающей средой максимально приближены к реальным. Состав: - персональный компьютер; - предустановленное специализированное ПО "Сооружения и системы очистки сточных вод". Реализован 3D-симулятор приемной камеры, песколовки, первичных и вторичных отстойников, аэротенков, УФ-обеззараживания, илоуплотнителя, метантенка, трубопроводов. Возможность моделирования неисправностей с отображением визуальных эффектов, также функции ускорения времени. | по запросу | по запросу
49 | Типовой комплект учебного оборудования «Изучение способов очистки воды от взвешенных частиц» | Комплекс предназначен для изучения процесса очистки воды от взвешенных частиц. Реализована возможность отбора пробы воды после каждого этапа очистки, что помогает контролировать качество очищенной воды при ее прохождении через отстойник и фильтры. Позволяет изучить обеззараживающее воздействие от ультрафиолетовых лучей. Состав: - Несущая рама - Вертикальный отстойник - Песчаный фильтр - Фильтр сорбирующий - Угольный фильтр - Ультрафиолетовый обеззараживатель - Резервуар исходной воды - Емкость для очищенной воды - Питающий насос - Методическое пособие по проведению лабораторных работ - Измерительно-аналитическое оборудование Технические характеристики: Габаритные размеры, мм: 2000 х 1600 х 800 Предельное давление: 6 бар Электропитание от сети переменного тока напряжением 220 В, частотой 50 Гц Потребляемая мощность, кВт: 3,5 Масса, кг: 220 | 398.82 | 8
50 | Типовой комплект учебного оборудования «Изучение способов очистки воды от нефтепродуктов» | Стенд предназначен для экспериментальных исследований очистки воды с содержанием нефтепродуктов, механическим методом. Позволяет наглядно изучить принцип отделения нефтепродуктов из воды. Состав: - Рама - емкость перемешивания воды и нефтепродуктов - нефтеуловитель - емкость для очищенной воды - угольный напорный фильтр - трубопроводная система для подвода воды - насос - емкость нефтепродуктов выделенных из воды - Методическое пособие по проведению лабораторных работ. - Измерительный комплекс для проведения анализа воды по основным параметрам Технические характеристики: Габаритные размеры, ВхШхГ (мм): 1200х950х900 Предельное давление, атм: 3,5 Электропитание от сети переменного тока - напряжением, В: 220 ± 22 - частотой, Гц: 50 ± 0,4 Потребляемая мощность, кВт: 3,5 Масса, кг: 180 | 354.12 | 8
51 | Типовой комплект учебного оборудования «Удельное сопротивление осадка» | Стенд быть предназначен для экспериментального исследования и определения удельного сопротивления осадка приходящегося на единицу площади фильтра, позволять построить график зависимости: время фильтрации от скорости отдачи воды осадком. Стенд выполнен в напольном, моноблочном исполнении и представлять несущую раму, с панелью из прозрачного оргстекла с нанесенной на нее гидравлической схемой методом шелкографии. На стенде стационарно смонтированы и соединены в единую рабочую систему, посредством металлопластиковых труб, входящие в состав компоненты. Состав: - Рама - Вакуумный насос - Электронный вакуумметр - Воронка Бюхнера - Механические фильтры - Мерный цилиндр - Запорный кран - Секундомер механический - Методические указания по проведению следующего перечня лабораторных работ: Технические характеристики: Габаритные размеры, мм: 1800х950х900 Предельное давление, мм рт. ст : 450…500 Электропитание от сети переменного тока - напряжением, В: 220 ± 22 - частотой, Гц: 50 ± 0,4 Потребляемая мощность, кВт: 1 Масса, кг: 120 | 283.53 | 8
52 | Типовой комплект учебного оборудования "Обессоливание воды методом обратного осмоса" | Комплекс предназначен для изучения процессов глубокой очистки воды — обессоливание солоноватых вод, в том числе морской воды с целью получения питьевой воды или подготовки ультрачистой воды для полупроводниковой, медицинской и теплоэнергетической отраслей промышленности. Состав: - Рама - Сырьевой резервуар - Сборный резервуар - Питательный насос - Обратноосмотическая мембрана - Реле давления с трубчатой пружиной - Расходомер переменной площади - УФ-лампа для стерилизации - Электронный пульт управления - Электронный датчик давления - ПИД-регулятор на основе цифрового микропроцессора - Компьютер - Методические указания Технические характеристики: Габариты: 1700х700х2080 мм Вес: 250 кг | 891.76 | 12
53 | Типовой комплект учебного оборудования "Система водоподготовки: коагуляция и флокуляция" | Установка позволяет одновременно или в отдельности изучить процессы коагуляции-флокуляции и декантации. Установка состоит из резервуара подачи смеси, емкости флокулянта и емкости коагулянта, резервуара для коагуляции, резервуара для флокуляции и пластинчатого отстойника. Управление процессом, наблюдение и получение данных осуществляются автоматически посредством микропроцессорного регулирующего устройства и специального программного обеспечения для дистанционного управления и наблюдения над процессом. Состав: - Установка представляет собой несущую раму на которой закреплены следующие элементы: - Цилиндрический питающий резервуар из плексигласа для очистки воды - Питающий резервуар из плексигласа для коагулянта - Питающий резервуар из стекла для флокулянта - Реактор для смешивания суспензий и реагентов с автоматизированной мешалкой - Реактор для смешивания суспензий с автоматизированной мешалкой - Статический пластинчатый отстойник прямоугольного сечения с функцией удаления осадков - Расходомер скорости потока в цепочке подачи суспензии в реакторе - Расходомер подачи коагулянта - Погружной центробежный насос для подачи обрабатываемой воды - Питательный винтовой насос - Электронный вариатор частоты - Шестеренный питательный насос для коагулянта - Питающий насос-дозатор флокулянта - Магнитная мешалка с термопластиной - Электронный пульт управления - Датчик-индикатор расхода обрабатываемой воды на подаче, переменной площади - Электронный датчик расхода жидкости для коагулянта - ПИД-регулятор на основе цифрового микропроцессора - Компьютер Технические характеристики: Габариты: 1800х800х2700 мм Предельное давление: 3,5 атм. Электропитание от сети переменного тока: напряжением 220 ± 22 В, частотой 50 ± 0,4 Гц Потребляемая мощность: 3,5 кВт Вес: 350 кг | 891.76 | 12
54 | Лабораторный стенд "Осветление воды методом контактных осветителей" | Контактные осветлители представляют собой разновидность фильтровальных аппаратов, рабо-тающих по принципу фильтрования воды в направлении убывающей крупности зерен через слой загрузки, который реализуется применением восходящего фильтрования, снизу вверх. Перед подачей воды на фильтрование в нее вводят коагулянт, которые увеличивает эффективность работы установки. Состав: - Конструкция из алюминиевого либо стального профиля; - Питающий бак - Бак сбора осветленной воды - Емкость для коагулянта; - Центробежный насос - Предохранительное реле давления; - Контактный осветлитель, выполненный из прозрачного пластика; - Система трубопроводов и арматуры; - Манометры и расходомеры - Панель управления. Технические характеристики: Габариты (ДхШхВ), мм: 2000х900х2200 Предельное давление: 3,5 атм. Электропитание от сети переменного тока напряжением 220 В, частотой 50 Гц Потребляемая мощность: 3,5 кВт Масса, кг: 250 | 385.88 | 8
55 | Иследоватильский комплекс "Осветление воды коагулированием и флокулированием. Параметры процесса" | Осветление воды коагулированием и флокулированием широко применяется в очистке природных и сточных вод на очистных сооружениях различной производительности. В каждом отдельном случае необходимо проведение предварительных испытаний, которые позволят подобрать оптимальные режимы и дозы реагентов для очистки воды. А также сравнить различные коагулянты между собой на предмет их эффективности работы в этих условиях. Технические характеристики: - Конструкция из алюминиевого либо стального профиля; - Емкость для смешения реагентов – 3 шт.; - Верхнеприводная мешалка – 3 шт.; - Насос-дозатор с счетчиком – 3 шт.; - Датчик температуры – 1 шт.; - Теплообменник (водонагреватель) – 1 шт.; - Таймер – 1 шт.; - Напорный фильтр, выполненный из прозрачного пластика – 1 шт.; - Манометры и расходомеры (опция – цифровые датчики давления); - Система трубопроводов с запорно-регулирующей арматурой – 1комп.; - Панель управления. Технические характеристики: Габариты (ДхШхВ), мм: 2000х1200х1700 Предельное давление: 3,5 атм. Электропитание от сети переменного тока напряжением 220 В, частотой 50 Гц Потребляемая мощность: 3,5 кВт Масса, кг: 250 | 781.18 | 14
56 | Типовой комплект учебного оборудования "Горизонтальные отстойники" | Стенд включает в себя модель горизонтального отстойника и системы питания. Резервуар заполняется водой от водопровода. Вода насосом подается из резервуара в распределительный лоток отстойника, куда также подается раствор трассера. Расход воды фиксируется с помощью водосчетчика. Перемешивание загрязненной жидкости в резервуаре осуществляется байпасной линией. Стенд позволяет определять коэффициент объемного использования горизонтального отстойника и эффективности его работы. Стенд выполнен в напольном, моноблочном исполнении и представляет собой несущую раму из металлической трубы квадратного сечения, окрашенной порошковой краской, с панелью из пластика с нанесенной на нее гидравлической схемой методом шелкографии. На стенде стационарно смонтированы и соединены в единую рабочую систему, посредством металлопластиковых труб, входящие в состав компоненты: - модель горизонтального отстойника - резервуар воды - насос - система ввода трассера - водосчетчик - водопроводная арматура (запорные краны, соединительные элементы Технические характеристики: Габаритные размеры стенда: 1200х700х1000 мм Предельное давление: 3,5 атм. Электропитание от сети переменного тока: напряжением 220 ± 22 В, частотой 50 ± 0,4 Гц Потребляемая мощность: 3,5 кВт Масса: 90 кг | 303.53 | 8
57 | Типовой комплект учебного оборудования "Вертикальные отстойники" | Вертикальные отстойники применяются на очистных сооружениях производительностью от 2 до 20 тыс.м3/сут. и являются одним из основных видов устройств для выделения из воды взвешенных веществ, эмульгированных частиц, осветления воды после аэробной очистки сточных вод. Оборудованный необходимыми приспособлениями стенд позволяет смоделировать процессы, происходящие в реальных условиях на очистных сооружениях. Программа обучения:  Изучение устройства и принципа работы отстойников;  Определение оптимальных режимов работы отстойника – расход воды, гидродинамика;  Определение коэффициента объемного использования отстойника; Технические характеристики:  Конструкция несущая из алюминиевого либо стального профиля;  Питающий бак емкостью не менее 100 л;  Модель отстойника из прозрачного пластика (объем не менее 80 л);  Съемная кассета для тонкостенного отстойника;  Центробежный насос (производительность не менее 10 л/мин, давление не менее 1,5 бар);  Система трубопроводов и арматуры;  Манометры и расходомеры (опция – цифровые датчики давления);  Панель управления. Габариты (ДхШхВ), не более 1600х800х1600 Необходимое подключение, обеспечиваемое заказчиком, к:  системе водопровода и канализации;  электросети, 220В | 636.47 | 8
58 | Типовой комплект учебного оборудования "Фильтрация воды" | Комплекс предназначен для процеживания через фильтрующую среду с последующим изменением ее химических/физических характеристик воды замкнутой системы жизнеобеспечения космических летательных аппаратов. Фильтровальная установка состоит из механического песочного фильтра и химического фильтра на основе активированного угля. Профильтрованная вода собирается в резервуаре из нержавеющей стали, который обеспечивает наличие образцов для лабораторного анализа. Состав: - Рама - Минеральный фильтр - Угольный фильтр - Манометр - Центробежный насос - Расходомер переменной площади - Насос-дозатор - Питающий резервуар - Сборный резервуар для очищенной воды - Термометр сопротивления - Электронный индикатор температуры - Электронный пульт управления - Датчик расходомера переменной площади - Пневматический регулирующий клапан расхода потока при подаче - Электропневматический преобразователь - ПИД-регулятор на основе цифрового микропроцессора - Методические указания Технические характеристики: Габариты: 2150х750х2000 мм Вес: 460 кг | 891.76 | 12
59 | Лабораторный стенд "Устройство и принцип работы тонкостенного отстойника" | Увеличение производительности очистных сооружений можно осуществить не только за счет капитального строительства новых блоков, а повысив интенсивность работы уже существующих сооружений. Для увеличения способности осветления воды устанавливают тонкостенные отстойники, которые в несколько раз эффективнее обычного горизонтального. Данный стенд предназначен как раз для изучения особенностей устройства ТО-отстойника, расчет отстойников, выбор оптимальной скорости движения воды через отстойник. Программа обучения:  Изучение особенностей тонкостенных отстойников;  Определение режимов работы отстойника;  Исследование процесса отстаивания при различных модификациях тонкостенного модуля; Технические характеристики:  Конструкция несущая (алюминий профилированный, профильная сталь 20х20м);  Питающий бак емкостью не менее 100 л;  Тонкостенный отстойник, объем не менее 80 л (прозрачный пластик);  Съемные кассеты для тонкостенного отстойника;  Центробежный насос (производительность не менее 10 л/мин, давление не менее 1,5 бар);  Система трубопроводов и арматуры;  Манометры и расходомеры;  Панель управления. По согласованию с заказчиком в комплект может быть установлен насос-дозатор и емкость для коагулянта. Габариты (ДхШхВ), не более 2000х800х1800 Необходимое подключение, обеспечиваемое заказчиком, к:  системе водопровода и канализации;  электросети, 220В | 303.53 | 8
60 | Лабораторный стенд "Устройство и принцип работы напорных фильтров" | Самый распространенный способ очистки природных и сточных вод для различных нужд является фильтрация через слой зернистой загрузки. Начальным этапом водоподготовки, как правило, является освобождение ее от взвешенных примесей – осветление воды. Одним из основных процессов является фильтрования – процесс прохождения осветляемой воды через слой фильтрующего материала. Фильтрование может осуществляться в различных режимах. В лабораторном стенде реализован принцип напорного фильтра, который позволяет смодели-ровать процесс фильтрации. По согласованию с заказчиком в комплект может быть установлен насос-дозатор и емкость для коагулянта. Технические характеристики: - Конструкция из алюминиевого либо стального профиля; - Питающий бак - Бак сбора фильтрата - Бак для приготовления промывного раствора - Центробежный насос - Предохранительное реле давления - Напорный фильтр - Система трубопроводов и арматуры - Манометры и расходомеры - Панель управления Технические характеристики: Габариты (ДхШхВ), мм: 2300х900х2000 Предельное давление: 3,5 атм. Электропитание от сети переменного тока: напряжением 220 В, частотой 50 Гц Потребляемая мощность: 3,5 кВт Масса: 220 кг | 303.53 | 8
61 | Типовой комплект учебного оборудования "Аэротенк отстойник со струйным аэратором" | Стенд предназначен для изучения устройства и принципа работы аэротенка-отстойника с эжекторным (струйным) аэратором и системы его питания, определения окислительной способности эжекторного аэратора в зависимости от расхода рабочей жидкости. Стенд состоит из модели аэротенка-отстойника с эжекторным (струйным) аэратором и системы его питания. Модель аэротенка-отстойника и резервуар заполняются водой от водопровода. Вода насосом из резервуара подается в аэротенк через эжекторный аэратор. Расход подаваемой воды задается регулировочным краном и замеряется с помощью водосчетчика. Стенд позволяет определять окислительную способность эжекторного аэратора в зависимости от расхода рабочей жидкости. Стенд выполнен в напольном, моноблочном исполнении и представляет собой несущую раму из металлической трубы квадратного сечения, окрашенной порошковой краской, с панелью из пластика с нанесенной на нее гидравлической схемой методом шелкографии. На стенде стационарно смонтированы и соединены в единую рабочую систему, посредством металлопластиковых труб, входящие в состав компоненты: - модель аэротенка-остойника с эжекторным аэратором и системой его питания, водо-воздушный эжектор предназначен для аэрации воды. - резервуар воды - насос - система ввода трассера - водосчетчик - водопроводная арматура (запорные краны, соединительные элементы) Технические характеристики: Габаритные размеры стенда: 1200х700х1300 мм Предельное давление: 3,5 атм. Электропитание от сети переменного тока: напряжением 220 ± 22 В, частотой 50 ± 0,4 Гц Потребляемая мощность: 3,5 кВт Масса: 100 кг | 303.53 | 8
62 | Лабораторный стенд "Аэротенк с трубчатым аэратором" | Аэротенк - аэробная установка, использующая для очищения стоков активный ил. Для его со-здания через аэраторы стоки обогащают нагнетаемым атмосферным воздухом, и находящиеся в нем бактерии биологически окисляют органические соединения. Аэротенк представляет собой сложное гидравлическое устройство, которое имеет определен-ные рабочие параметры. Лабораторный стенд позволяет изучить и произвести расчет основных ра-бочих параметров аэротенка. Состав: - Рама - Питающий бак - Модель аэратора-отстойника - Аэраторы, связанные через пневмопроводы с компрессором - Центробежный насос - Система трубопроводов и арматуры - Манометры и расходомеры - Панель управления Технические характеристики: Габаритные размеры стенда: 1500х800х1700 мм Предельное давление: 3,5 атм. Электропитание от сети переменного тока: напряжением 220 В, частотой 50 Гц Потребляемая мощность: 3,5 кВт Масса: 100 кг | 303.53 | 8
63 | Лабораторный стенд "Аэротенк с тарельчатым аэратором" | Аэротенк - аэробная установка, использующая для очищения стоков активный ил. Для его со-здания через аэраторы стоки обогащают нагнетаемым атмосферным воздухом, и находящиеся в нем бактерии биологически окисляют органические соединения. Аэротенк представляет собой сложное гидравлическое устройство, которое имеет определен-ные рабочие параметры. Лабораторный стенд позволяет изучить устройство и произвести расчет ос-новных рабочих параметров аэротенка и смоделировать процесс насыщения воды кислородом при различных вариантах расположения аэраторов.. Состав: - Рама - Питающий бак - Модель аэратора-отстойника - Аэраторы, связанные через пневмопроводы с компрессором - Центробежный насос - Система трубопроводов и арматуры - Манометры и расходомеры - Панель управления Технические характеристики: Габаритные размеры стенда: 1500х800х1700 мм Предельное давление: 3,5 атм. Электропитание от сети переменного тока: напряжением 220 В, частотой 50 Гц Потребляемая мощность: 3,5 кВт Масса: 100 кг | 303.53 | 8
64 | Лабораторный стенд "Устройство и принцип работы аэротенка-отстойника" | Аэротенк - аэробная установка, использующая для очищения стоков активный ил. Для его со-здания через аэраторы стоки обогащают нагнетаемым атмосферным воздухом, и находящиеся в нем бактерии биологически окисляют органические соединения. Аэротенк-отстойник одна из разновидностей аэротенков, в котором вся конструкция разделена на зону аэрации и зону отстаивания и циркуляции осадка (активного ила). Данный комплекс предназначен для изучения особенностей данного типа аэраторов, его гидродинамических особенностей и моделирования процессов, происходящих в подобных сооружениях. Комплекс может дополнительно оснащаться оксиметрами, что позволит производить измерения степени насыщения воды кислородом в разных зонах. Состав: - Рама - Питающий бак - Модель аэратора-отстойника - Аэраторы, связанные через пневмопроводы с компрессором - Центробежный насос - Система трубопроводов и арматуры - Манометры и расходомеры - Панель управления Технические характеристики: Габаритные размеры стенда: 1600х800х1700 мм Предельное давление: 3,5 атм. Электропитание от сети переменного тока: напряжением 220 В, частотой 50 Гц Потребляемая мощность: 3,5 кВт Масса: 100 кг | 303.53 | 8
65 | Лабораторный стенд "Аэрируемая песколовка" | Содержащиеся в сточной воде нерастворимые частицы (например, песок, шлак, стеклянная крошка) с крупностью 0,15-0,25 мм могут накапливатьсяя в метантенках, аэротенках, отстойниках и тем самым снижать их эффективность. Для выделения этих примесей из сточных вод применяются песколовки, которые под действием силы гравитации задерживают их. Эффективность аэрируемых песколовок достигает 90% при осаждении минеральных частиц (песка). Данный комплекс позволяет изучить устройство и принцип работы аэрируемой песколовки, произвести расчеты по удельному осаждению нерастворимых веществ, оценить возможность приме-нения данного устройства в комплексе очистных сооружений. Состав: - Рама - Питающий бак - Реактор для приготовления модельного раствора - Модель песколовки - Центробежный насос - Электрический компрессор - Система трубопроводов и арматуры - Расходомеры, датчики давления - Панель управления Технические характеристики: Габаритные размеры стенда: 1600х800х1600 мм Предельное давление: 3,5 атм. Электропитание от сети переменного тока: напряжением 220 В, частотой 50 Гц Потребляемая мощность: 3,5 кВт Масса: 150 кг | 303.53 | 8
66 | Иследовательский комплекс "Система водоподготовки и обеззараживания плавательных бассейнов и аквапарков" | Проблема водоподготовки плавательных бассейнов послднее время стоит довольно остро в ви-ду большого ассортимента предлагаемой продукции и методов водоподготовки. В каждом отдельной слечае нельзя сказать на 100% - будет ли она работать или нет. Другая проблема – нехватка квалифицированного персонала, который знает оборудование и может осуществлять обслуживание, проектировать бассейны и технологические схемы водоподго-товки. Данный стенд предназначен для обучения специалистов по водоснабжению, технических специалистов в области проектирования бассейнов, подготовки персонала сервисных служб. Данный комплекс представляет собой модель плавательного бассейна, объемом 1,2 м3 с систе-мой водоподготовки. Состав: - Рама - Разборный каркасный бассейн - Емкость для хранения гипохлорита натрия - Емкость для хранения реактива рН+ - Емкость для хранения реактива рН- - Емкость для хранения коагулянта - Центробежный насос - Напорный фильтр - Станция управления бассейном с перистальтическими насосами для дозирования - Озонатор - Проточный водонагреватель - Аналитическая ячейка - Датчик уровня воды в бассейне - Манометры и расходомеры - Система трубопроводов с запорно-регулирующей арматурой - Панель управления Технические характеристики: Габаритные размеры стенда: 4000х1200х1700 мм Предельное давление: 3,5 атм. Электропитание от сети переменного тока: напряжением 220 В, частотой 50 Гц Потребляемая мощность: 3,5 кВт Масса: 400 кг | 891.76 | 14
67 | Типовой комплект учебного оборудования «Система охлаждения оборотной воды воздушным способом» | Стенд предназначен для изучения технологии охлаждения оборотной воды системы промышленного водоснабжения. В стенде используются прозрачные элементы труб для наблюдения технологического процесса. В стенде представлены два типа градирных установок, используемых на промышленных предприятиях: вентиляционная и башенная. | 411.76 | 12
68 | Виртуальный учебный комплекс «Очистные сооружения и канализация» | позволяет ознакомиться с сооружениями очистки, методами проведения механической и биологической очистки стоков, стабилизацией и утилизацией осадков, образующихся на очистных канализационных сооружениях. Стенд позволяет изучить очистку сточных вод по классической схеме (первичный отстойник – аэротенк – вторичный отстойник) и получить необходимые знания и навыки для подготовки специалистов в области наладки оборудования, инженеров по контролю за качеством. Очистки В ПО реализована анимированная 3D модель-симулятор очистных сооружений канализации, включающая следующие производственные участки работы: • Приемная камера • Первичные и вторичные отстойники • Аэротенки • Илоуплотнитель • Метантенк • Трубопроводы | по запросу | по запросу | цена без НДС
69 | Виртуальный учебный комплекс «Расчёт очистных сооружений водоснабжения» | Специализированное программное обеспечение, предназначенное для расчета очистных сооружений водоснабжения. Позволяет задавать различные входные параметры: расход воды, мутность, цветность, щелочность, содержание планктона. Данный программный комплекс позволяет проводить расчет производительности и реагентной обработки, задавать и определять различные условия и параметры водозаборных сооружений, проводить оценку полученных знаний, выполнять подбор сооружений для осветления и обесцвечивания воды. | по запросу | по запросу | цена без НДС
70 | Виртуальный учебный комплекс «Технологические особенности и расчет водозаборных сооружений» | Специализированное программное обеспечение, в котором реализованы трехмерные модели, являющиеся аналогами оборудования водозаборных сооружений. Предназначено для изучения сооружений, предназначенных для забора воды из поверхностных или подземных источников водоснабжения. Позволяет изучать типы, схемотехнику и состав водозаборных сооружений. Данный программный комплекс позволяет проводить расчет, задавать и определять различные условия и параметры водозаборных сооружений, проводить оценку полученных знаний. | по запросу | по запросу | цена без НДС
71 | Виртуальный учебный комплекс «Определение емкости растворных и расходных баков» | Специализированное программное обеспечение, в котором реализованы трехмерные модели, являющиеся аналогами емкостей растворных и расходных баков. Предназначено для изучения работы емкостей баков коагулянта и флокулянта. Данный программный комплекс позволяет проводить расчет емкостей растворных и расходных баков коагулянта и флокулянта, воздуходувок и воздухопроводов, задавать и определять различные параметры оборудования, проводить оценку полученных знаний. | по запросу | по запросу | цена без НДС
72 | Виртуальный учебный комплекс «Технологические особенности смесителей различных типов» | Специализированное программное обеспечение, в котором реализованы трехмерные модели, являющиеся аналогами смесителей различных типов. Предназначено для изучения смесителей, предназначенных для равномерного распределения растворов реагентов в массе обрабатываемой воды. Позволяет изучать схемотехнику и устройство смесителей различных типов. Данный программный комплекс позволяет изучать особенности работы вертикального смесителя, смесителя дырчатого типа, перегородчатого типа, коридорного типа, механического смесителя, шайбового смесителя и эжекторного типа, проводить оценку полученных знаний. | по запросу | по запросу | цена без НДС
73 | Виртуальный учебный комплекс «Проектирование и расчет скорых фильтров» | Специализированное программное обеспечение, в котором реализованы трехмерные модели, являющиеся аналогами скорых фильтров. Предназначено для изучения особенностей работы скорых фильтров. Позволяет изучать схемотехнику и устройство скорых фильтров. Данный программный комплекс позволяет проводить расчет площади и количества фильтров, расчет распределительной системы и устройства сбора и отвода воды при промывке, задавать и определять различные условия и параметры оборудования, проводить оценку полученных знаний. | по запросу | по запросу | цена без НДС
74 | Виртуальный учебный комплекс «Технологические особенности напорных фильтров» | Специализированное программное обеспечение, в котором реализованы трехмерные модели, являющиеся аналогами напорных фильтров. Предназначено для изучения особенностей работы напорных фильтров. Позволяет изучать схемотехнику и устройство напорных фильтров различных типов. Данный программный комплекс позволяет изучать различные характеристики и принцип раборы оборудования, проводить оценку полученных знаний. | по запросу | по запросу | цена без НДС
75 | Виртуальный учебный комплекс «Технологические особенности контактных осветлителей» | Специализированное программное обеспечение, в котором реализованы трехмерные модели, являющиеся аналогами контактных осветлителей. Предназначено для изучения особенностей работы контактных осветлителей. Позволяет изучать схемотехнику и устройство контактных осветлителей различных типов. Данный программный комплекс позволяет проводить расчет контактных осветлителей, задавать и определять различные параметры оборудования, проводить оценку полученных знаний. | по запросу | по запросу | цена без НДС
76 | Виртуальный учебный комплекс «Технологические особенности и расчет камеры хлопьеобразования» | Специализированное программное обеспечение, в котором реализованы трехмерные модели, являющиеся аналогами камеры хлопьеобразования. Предназначено для изучения особенностей работы камеры хлопьеобразования. Позволяет изучать схемотехнику и устройство камеры хлопьеобразования. Данный программный комплекс позволяет проводить расчет камеры хлопьеобразования, задавать и определять различные параметры оборудования, проводить оценку полученных знаний. | по запросу | по запросу | цена без НДС
77 | Виртуальный учебный комплекс «Технологические особенности отстойников различных типов» | Специализированное программное обеспечение, в котором реализованы трехмерные модели, являющиеся аналогами отстойников различных типов. Предназначено для изучения отстойников, предназначенных для предварительной очистки воды от грубоднсперсных примесей и с коагулированной взвеси. Позволяет изучать схемотехнику и устройство отстойников различных типов. Данный программный комплекс позволяет изучать особенности работы вертикального, горизонтального и радиального отстойников, проводить оценку полученных знаний. | по запросу | по запросу | цена без НДС
78 | Виртуальный учебный комплекс «Проектирование и расчет горизонтального отстойника» | Специализированное программное обеспечение, в котором реализованы трехмерные модели, являющиеся аналогами горизонтального отстойника. Предназначено для изучения особенностей работы горизонтального отстойника. Позволяет изучать схемотехнику и устройство работы оборудования. Данный программный комплекс позволяет проводить расчет горизонтального отстойника, задавать и определять различные параметры оборудования, проводить оценку полученных знаний. | по запросу | по запросу | цена без НДС
79 | Виртуальный учебный комплекс «Технологические особенности и расчет осветлителей со взвешенным осадком» | Специализированное программное обеспечение, в котором реализованы трехмерные модели, являющиеся аналогами осветлителей со взвешенным осадком. Предназначено для изучения особенностей работы осветлителей со взвешенным осадком. Позволяет изучать схемотехнику и устройство работы оборудования. Данный программный комплекс позволяет проводить расчет осветлителей со взвешенным осадком, задавать и определять различные параметры оборудования, проводить оценку полученных знаний. | по запросу | по запросу | цена без НДС
80 | Стенд-планшет "Бытовые фильтры и системы очистки" | Предназначен для изучения конструкции, технологии монтажа и сфер применения различных приборов для измерения параметров водных сред. Представляет собой настенный планшет, на которых закреплены натуральные образцы, а также приведена текстовая и графическая информация по ним. | 41 | 8
81 | Насосные агрегаты и водопроводная арматура
82 | Лабораторный стенд «Насосы динамического типа» СГУ-НДТ-017-9ЛР | Стенд позволяет изучать работу насосов динамического типа: центробежного с открытым рабочим колесом, центробежного с закрытым рабочим колесом, вихревого, измерять напорно-расходные характеристики насосов и насосной станции на базе комбинации соединений насосов, задавать и определять давление и расход жидкости в различных точках гидросистемы. СУЩЕСТВЕННОЙ ОСОБЕННОСТЬЮ СТЕНДА ЯВЛЯЕТСЯ ВЫПОЛНЕНИЕ КОРПУСОВ НАСОСОВ ИЗ ПРОЗРАЧНЫХ МАТЕРИАЛОВ, ПОЗВОЛЯЮЩИХ НАБЛЮДАТЬ ЗА РАБОТОЙ КОЛЕСА. Стенд обеспечивает проведение следующих лабораторных работ: 1.Изучение конструкции центробежного насоса с открытым рабочим колесом в прозрачном корпусе. Исследование характеристик насоса при различных частотах вращения. 2.Изучение конструкции центробежного насоса с закрытым рабочим колесом в прозрачном корпусе. Исследование характеристик насоса при различных частотах вращения. 3.Изучение конструкции вихревого насоса в прозрачном корпусе. Исследование характеристик насоса при различных частотах вращения. 4. Исследование характеристик двух параллельно соединенных насосов. 6. Исследование характеристики последовательно соединенных насосов. 7. Исследование потерь давления на системе трубопроводов при различных видах соединения 8. Согласование характеристик насоса и сети 9.Демонстрация уравнения Бернулли. Определение пьезометрического и скоростного напоров при течении жидкости через трубопровод переменного сечения В состав учебного стенда «Насосы динамического типа» СГУ-НДТ-017-9ЛР входит: рамная конструкция; бак; насос вихревой с прозрачным корпусом,; насос центробежный с открытым рабочим колесом и прозрачным корпусом; насос центробежный с закрытым рабочим колесом и прозрачным корпусом; три приводных двигателя с питанием через преобразователи частоты; счетчики воды; краны запорно-регулировочные; датчики давления; исследуемые трубопроводы, стробоскопы, установленные на насосах; датчики частоты вращения валов насосов. Данные с каждого из датчиков выведены на цифровые индикаторы. | 327.29 | 12
83 | Лабораторный стенд «Центробежные насосы» СГУ-ЦНС-012-5ЛР-Р | Напольное исполнение стенда. Стенд содержит: рамная конструкция с приборной панелью, технологический бак, два центробежных насоса (качающий блок: пластик и нержавеющая сталь), систему трубопроводов и кранов, бак для рабочей жидкости (вода), частотный регулятор для управления частотой вращения вала одного из насосов; 2 расходомера для измерения расхода с электронным выходом на цифровое табло, датчики абсолютного давления с цифровым выходом для измерения величин давления на выходах и всасывании насосов. Максимальный напор насоса не менее 20 м, максимальный расход не менее 60 л/мин., мощность двигателя насосного агрегата 0,63кВт. Система измерения потребляемой мощности электродвигателем. Габаритные размеры стенда: длина х ширина х высота 1400х650х1700 Потребляемая мощность, не более, кВт 2 Электрическое питание: однофазное 220 В, 5о Гц Емкость бака для воды 90 л Вес стенда без воды, не более 110 кГ Работа автономная без подключения к водопроводу и канализации. Перечень лабораторных работ: 1. Исследование рабочих и кавитационных характеристик насоса при различных частотах вращения. 2. Исследование характеристик двух параллельно соединенных насосов. 3. Исследование характеристики последовательно соединенных насосов. 4. Исследование потерь давления на системе трубопроводов и кранов при различных видах соединения 5.Согласование характеристик насоса и сети | 276.94 | 9
84 | Лабораторный стенд «Центробежные насосы» СГУ-ЦНС-012-5ЛР-ПК | Напольное исполнение стенда. Стенд содержит: рамная конструкция с приборной панелью, технологический бак, два центробежных насоса (качающий блок: пластик и нержавеющая сталь), систему трубопроводов и кранов, бак для рабочей жидкости (вода), частотный регулятор для управления частотой вращения вала одного из насосов; 2 расходомера для измерения расхода с электронным выходом на цифровое табло, датчики абсолютного давления с цифровым выходом для измерения величин давления на выходах и всасывании насосов, плату АЦП, ноутбук. Сбор данных автоматизированный. Максимальный напор насоса не менее 20 м, максимальный расход не менее 60 л/мин., мощность двигателя насосного агрегата 0,63кВт. Система измерения потребляемой мощности электродвигателем. Габаритные размеры стенда: длина х ширина х высота 1400х650х1700 Потребляемая мощность, не более, кВт 2 Электрическое питание: однофазное 220 В, 5о Гц Емкость бака для воды 90 л Вес стенда без воды, не более 110 кГ Работа автономная без подключения к водопроводу и канализации. Для заправки предусмотрены краны для подключения водопровода и для слива воды в канализацию. Перечень лабораторных работ: 1. Исследование рабочих и кавитационных характеристик насоса при различных частотах вращения. 2. Исследование характеристик двух параллельно соединенных насосов. 3. Исследование характеристики последовательно соединенных насосов. 4. Исследование потерь давления на системе трубопроводов и кранов при различных видах соединения 5.Согласование характеристик насоса и сети | 339.88 | 9
85 | Лабораторный стенд «Центробежные насосы» СГУ-ЦНС-012-6ЛР-ПК | Напольное исполнение стенда. Стенд содержит: рамная конструкция с приборной панелью, технологический бак и бак имитатор потребителя, два центробежных насоса (качающий блок: пластик и нержавеющая сталь), систему трубопроводов и кранов, бак для рабочей жидкости (вода), частотный регулятор для управления частотой вращения вала одного из насосов; 2 расходомера для измерения расхода с электронным выходом на цифровое табло, датчики абсолютного давления с цифровым выходом для измерения величин давления на выходах и всасывании насосов, плату ЦАП-АЦП, ноутбук. Сбор данных и управление –автоматизированное. Максимальный напор насоса не менее 20 м, максимальный расход не менее 60 л/мин., мощность двигателя насосного агрегата 0,63кВт. Система измерения потребляемой мощности электродвигателем. Габаритные размеры стенда: длина х ширина х высота 1400х650х1700 Потребляемая мощность, не более, кВт 2 Электрическое питание: однофазное 220 В, 5о Гц Емкость бака для воды 90 л Вес стенда без воды, не более 120 кГ Работа автономная без подключения к водопроводу и канализации. Для заправки предусмотрены краны для подключения водопровода и для слива воды в канализацию. Перечень лабораторных работ: 1. Исследование рабочих и кавитационных характеристик насоса при различных частотах вращения. 2. Исследование характеристик двух параллельно соединенных насосов. 3. Исследование характеристики последовательно соединенных насосов. 4. Исследование потерь давления на системе трубопроводов и кранов при различных видах соединения 5.Согласование характеристик насоса и сети 6. Изучение способов автоматическом поддержании требуемого давления в «потребителе» | 440.59 | 9
86 | Лабораторный стенд "Определение рабочих характеристик центробежного насоса" | Стенд предназначен для определения основных характеристик центробежного насоса: Показатели назначения характеристик: - подача, напор, частота вращения; Показатели эффективности и конструктивные: - допускаемый кавитационный запас, коэффициент полезного действия, высота всасывания; Показатели эргономические: - вибрация, шум. Состав: - Рама - Насос горизонтальный центробежный с частотным регулированием - Емкость для воды - Счетчик воды - Краны шаровые - Измеритель уровня шума и вибраций - Вакуумметр образцовый - Измеритель параметров электрической сети однофазной электрической сети - Датчики давления микропроцесссорные - Панель управления - Измеритель давления - Методическое руководство по эксплуатации стенда – 1 шт.; Технические характеристики: Габариты: 2000х1000х2000 мм Вес: 200 кг | 234.12 | 8
87 | Стенд-планшет "Устройство погружных центробежных насосов" | Предназначен для изучения конструкции и принципа действия погружного центробежного насоса. Представляет собой планшет, на котором закреплен насос в разрезе, а также приведена текстовая и графическая информация по его устройству, основных характеристикам и сферам применения. | 42.94 | 8
88 | Стенд-планшет "Устройство циркуляционных насосов" | Предназначен для изучения конструкции и принципа действия циркуляционного насоса. Представляет собой планшет, на котором закреплен насос в разрезе, а также приведена текстовая и графическая информация по его устройству, основных характеристикам и сферам применения. | 42.94 | 8
89 | Типовой комплект учебного оборудования «Насосные станции систем водоснабжения ЖКХ» НССВ-019-6ЛР-01-Р | Стенд предназначен для проведения лабораторных работ по исследованию характеристик динамических насосов и схем их соединения в системах водоснабжения объектов. Стенд учебный НССВ-01 «Насосные станции систем водоснабжения ЖКХ» предназначен для проведения лабораторных работ по изучению принципов работы и экспериментальному определению характеристик насосных станций при последовательном и параллельном соединении насосов, изучения принципа работы безбашенной водокачки, исследованию потерь давления на трение при течении жидкости по трубопроводу. Стенд позволяет снимать напорно-расходные характеристики насоса и насосной станции на базе комбинации насосов, задавать и определять давление и расход жидкости в различных точках гидросистемы. Давление измеряется с помощью аналоговых датчиков давления с вторичными приборами – индикаторами, в стенде используются датчики абсолютного давления. Расход жидкости измеряется объемным способом и с помощью счетчика воды с дифференциальным преобразователем и цифровой индикацией. Стенд имеет настольное исполнение. Габариты стенда, мм, не более: 1200х660х650.Потребляемая мощность не более 1 кВт. Стенд содержит: 3 насоса, систему трубопроводов и кранов, бак для рабочей жидкости (вода), расходомер для измерения расхода с электроным выходом на цифпровое табло, манометры и вакууметры для измерения величин давления на выходах и всасывании насосов. Одновременно работы проводятся с группой из 2...3 обучаемых. Перечень лабораторных работ: 1. Исследование характеристик центробежного насоса. 2. Исследование характеристик центробежных насосов при параллельном их соединении. 3. Исследование характеристик центробежных насосов при последовательном соединении. 4. Исследование характеристик центробежных насосов при смешанной последовательно–параллельной схеме соединений. 5. Изучение принципа действия безбашенной водокачки. 6. Исследование характеристик трубопровода . | 289.53 | 8
90 | Лабораторный комплекс «Управление насосной перекачивающей станцией» СУ-УНПС-01 | Лабораторный комплекс предназначен для проведения лабораторных работ по специальностям, связанным с эксплуатацией насосного оборудования, трубопроводов и систем автоматики перекачивающих станций. Комплекс представляет собой четыре системы управления и контроля: 2 системы управления насосными станциями, систему контроля состояния потребления и систему управления. Каждая система содержит программируемый логический контроллер. Гидравлическая система стенда позволяет осуществлять измерение расхода и давления жидкости различными приборами и автоматизированное управление этими параметрами. Состоит из разделенных систем подачи жидкости и контроля потребляемой жидкости. Перечень лабораторных работ: По дисциплине «Элементы систем автоматизации» 1. Изучение принципа действия и технических характеристик датчиков давления, расхода и уровня. 2. Изучение принципа действия и технических характеристик исполнительных устройств: электрозадвижек, регулирующих и отсечных клапанов. 3. Изучение технических характеристик и программирование параметров электромеханической системы: асинхронный двигатель, насос, преобразователь частоты. 4. Изучение управляющего устройства системы автоматизации (программируемого контроллера). 5. Изучение архитектуры распределенной системы автоматизации. 6. Изучение программного обеспечения системы автоматизации. 7. Изучение программного обеспечения SCADA-системы. По дисциплинам «Автоматизация систем водоснабжения» и «Автоматизация технологических процессов и комплексов»: 1. Изучение замкнутой системы поддержания расхода: задание величины расхода в рассматриваемой системе. Введение возмущений в виде закрытия/открытия задвижек. Изучение процесса увеличения/уменьшения расхода до восстановления прежнего уровня; 2. Изучение замкнутой системы регулирования расхода при изменении закона управления. Пропорциональное, пропорционально-интегральное и пропорционально-интегрально-дифференциальные законы управления; 3. Изучение замкнутой системы поддержания давления. Введение возмущений в виде закрытия/открытия задвижек. Изучение процесса увеличения/уменьшения давления до восстановления прежнего уровня; 4. Изучение замкнутой системы регулирования давления при изменении закона управления. Пропорциональное, пропорционально-интегральное и пропорционально-интегрально-дифференциального законы регулирования давления во времени. Изучение процесса работы системы слежения за изменением и управления давлением. 5. Изучение замкнутой системы регулирования уровня. Задание величины уровня в рассматриваемой системе. Введение возмущений в виде закрытия/открытия задвижек. Изучение процесса увеличения/уменьшения уровня до восстановления заданного уровня. По дисциплине «Насосное оборудование»: 1. Определение напорных характеристик насоса при независимой работы каждого из насосов на свой трубопровод:; 2. Исследование характеристик трубопроводов с местными сопротивлениями в виде задвижек. 3. Исследование характеристик насосов при их последовательном соединении. 4. Исследование характеристик насосов при их параллельном соединении. По дисциплинам, связанным с технологией перекачки воды: 1. Вывод трубопровода на режим при последовательном запуске насосов с контролем значений расхода жидкости и давления в контрольных точках при заданных законах изменения частоты вращения двигателей, подачи и давления; 2. Вывод трубопровода на режим при одновременном запуске ЭД с автоматическим управлением каждым из них с помощью частотного регулятора для поддержания (не превышения) давления и подачи; 3. Обеспечение заданной производительности при заданных ограничениях давления в характерных точках трубопровода. Влияние возмущающих воздействий (открытие/закрытие задвижек). Корректировка подачи снижением частоты вращения вала насоса. Корректировка подачи увеличением частоты вращения вала насоса. | 1221.06 | 12
91 | Типовой комплект учебного оборудования «Автоматика насосных станций систем водоснабжения» СУ-АНССВ-015-17ЛР-01 | В комплект поставки входит: – стенд учебно-исследовательский; – стол лабораторный с выдвижной панелью для ноутбука; – ноутбук; – описание лабораторных работ; – паспорт объединенный с руководство по эксплуатации стенда. Стенд позволяет снимать напорно-расходные характеристики насосов и насосной станции на базе комбинации насосов, задавать и определять давление и расход жидкости в различных точках гидросистемы. Давление измеряется с помощью аналоговых датчиков давления с вторичными приборами – индикаторами, в стенде используются датчики абсолютного давления. Расход жидкости измеряется объемным способом, с помощью счетчика воды, с помощью диафрагмы с дифференциальным датчиком давления с цифровой индикацией. Перечень лабораторных работ: 1. Элементы и аппаратура автоматических (автоматизированных) систем управления насосными станциями. 2. Регулирующие клапаны. 3. Понятие о статических и динамических характеристиках элементов систем водоснабжения и устройств автоматического управления. 4. Первичные преобразователи (датчики): назначение и принцип их работы. Методы и датчики измерения расхода (подачи) и напора (давления). Методы и датчики контроля параметров. 5. Исследование напорной характеристики центробежного насоса при различных частотах вращения вала насоса. 6. Исследование кавитационной характеристики центробежного насоса при различных частотах вращения вала насоса. 7. Исследование спообов повышения КПД насосов с целью энергосбережения 8. Исследование характеристик центробежных насосов при параллельном соединении с учетом изменяемой частоты вращения одного их них. 9. Исследование характеристик центробежных насосов при последовательном соединении с учетом изменяемой частоты вращения одного их них. 10. Исследование расходно-перепадной харарктеристики регулируемой задвижки. Определение коэффициента сопротивления. 11. Автоматический контроль параметров среды в системах управления насосными станциями измерителями-регуляторами типа ТРМ1 ОВЕН. 12. Автоматическое регулирование процессов по давлению и по расходу в системе с помощью измерителей-регуляторов типа ТРМ1 ОВЕН. Запись переходных процессов с помощью компьютера. 13. Автоматическое регулирование процессов по давлению и по расходу в системе и запись параметров состояния системы с помощью компьютера. | 654.59 | 10
92 | Типовой комплект учебного оборудования «Гидравлические сопротивления водопроводной арматуры» | Комплекс предназначен для определения гидравлического сопротивления арматуры. Позволяет изучить различные типы арматуры и их влияние на расход воды. Студент может собирать свои схемы подключения, определять давление на арматуре при каждом фиксированном расходе воды, выявлять эффективность применения того или иного типа арматуры. Применение электронных систем контроля позволяет наглядно и доступно визуализировать получаемы в ходе работ данные на дисплее. Состав: - части трубопровода из различных материалов; - Рама - Насос центробежный горизонтальный - Счетчик воды - Ротаметр - Бак из оргстекла - Краны шаровые с электроприводом - Датчики давления микропроцессорные - Измеритель параметров электрической сети однофазной электрической сети - Измеритель давления - Панельный компьютер - Панель управления и контроля. - Методическое пособие Технические характеристики стенда: Габаритные размеры, мм: 2000х1000х1800 Предельное давление, атм: 3,5 Электропитание от сети переменного тока - напряжением, В: 220 ± 22 - частотой, Гц: 50 ± 0,4 Потребляемая мощность, кВт: 1 Масса, кг: 250 | 538.82 | 8
93 | Типовой комплект учебного оборудования "Последовательная и параллельная работа насосных агрегатов" | Комплекс предназначен для изучения работы насосных агрегатов при различных схемах их подключения (возможность регулирования различных параметров насосов, определять их производительность и КПД, эффективность работы различных схем подключения). Возможность работы в полной автономии и запитывании водой из общего резервуара. Состав: - Рама - Насос центробежный горизонтальный - Счетчик воды - Цифровой датчик давления - Расходомер воды - Защитные реле давления - Резервуар для воды - Краны шаровые - Система трубопроводов - Панель управления Технические характеристики: Габаритные размеры, мм: 1600х800х1600мм; Предельное давление, атм: 6; Электропитание от сети переменного тока напряжением 220 В; частотой 50Гц.; Потребляемая мощность, кВт: 2; Масса, кг: 140. | 305.88 | 8
94 | Типовой комплект учебного оборудования "Работа насосов различных типов" | Стенд предназначен для изучения принципа работы насосных агрегатов различного типа (возможность регулирования различных параметров насосов, определять их производительность, эффективность работы, необходимость и возможность применения того или иного типа насоса в различных схемах подвода воды). Возможность работы в полной автономии и запитывании водой из общего резервуара Состав: - Рама - Насос центробежный вертикальный - Насосная станция - Насос центробежный - Насос роторно-пластинчатый - Насос погружной - Счетчик воды - Манометр - Расходомер воды - Защитные реле давления - Резервуар для воды - Краны шаровые - Панель управления Технические характеристики: Габаритные размеры, мм: 1600х800х1600мм; Работа установки с предельным давлением 6 атм.; Электропитание от сети переменного тока напряжением 220 В; частотой 50Гц.; Масса, кг: 140 | 354.12 | 8
95 | Стенд-планшет "Водопроводная арматура" | Предназначен для изучения конструкции, технологии монтажа и сфер применения различных видов водопроводной арматуры. Представляет собой комплект настенных планшетов, на которых закреплены натуральные образцы, а также приведена текстовая и графическая информация по ним. | 42.94 | 8
96 | Стенд-планшет "Устройство поверхностных центробежных насосов" | Предназначен для изучения конструкции и принципа действия поверхностного центробежного насоса. Представляет собой планшет, на котором закреплен насос в разрезе, а также приведена текстовая и графическая информация по его устройству, основных характеристикам и сферам применения. | 42.94 | 8
97 | Учебный стенд «Прочность полипропиленовой трубопроводной арматуры» ППТА-017-17ЛР | Стенд позволяет определять давление разрушения полипропиленовых труб и арматуры диаметров 20, 25 и 32 мм. Стенд представляет собой камеру с прозрачной открывающейся дверью, в которую устанавливается исследуемый участок трубопровода. На концы исследуемого участка надеваются переходные детали с уплотнениями, фиксируемые на каркасе внутри камеры. Давление в трубопроводе создается ручным насосом и контролируется датчиком давления с индикацией. Блок индикации запоминает и отображает максимальное давление перед разрушением. Исследуемый участок должен быть спаян учащимися перед проведением испытаний. Состав: рамная конструкция, испытательная камера, ручной насос, бак для воды, паяльник для полипропиленовых труб, набор переходников. Лабораторные работы: 1-3. Определение давления разрушения тонкостенной полипропиленовой трубы (3 работы для диаметров 20, 25, 32). 4-6. Определение давления разрушения толстостенной полипропиленовой трубы (3 работы для диаметров 20, 25, 32). 7-9. Определение давления разрушения армированной полипропиленовой трубы (3 работы для диаметров 20, 25, 32). 10-12. Определение прочности элемента «отвод» и его соединения с трубой (3 работы для диаметров 20, 25, 32). 13-15. Определение прочности элемента «заглушка» и его соединения с трубой (3 работы для диаметров 20, 25, 32). 16-17. Определение прочности элемента «переходник» и его соединения с трубой (2 работы для диаметров 20 и 25, 25 и 32). | 339.88 | 10
98 | Учебный стенд «Влияние температуры на прочность полипропиленовой трубопроводной арматуры» ВТППТА-017-34ЛР | Стенд позволяет определять давление разрушения полипропиленовых труб и арматуры диаметров 20, 25 и 32 мм при различной температуре жидкости в трубопроводе. Стенд представляет собой камеру с прозрачной открывающейся дверью, в которую устанавливается исследуемый участок трубопровода. На концы исследуемого участка надеваются переходные детали с уплотнениями, фиксируемые на каркасе внутри камеры. Жидкость прокачивается по замкнутому контуру через нагреватель и трубопровод до достижения заданной температуры, после чего трубопровод отсекается и в него подается жидкость от ручного насоса. Давление в трубопроводе контролируется датчиком давления с индикацией. Блок индикации запоминает и отображает максимальное давление перед разрушением. Температура на выходе нагревателя может задаваться в диапазоне 30-80 С. Исследуемый участок должен быть спаян учащимися перед проведением испытаний. Состав: рамная конструкция, испытательная камера, два циркуляционных насоса, ручной насос, бак для воды, паяльник для полипропиленовых труб, набор переходников. Лабораторные работы: 1-3. Определение давления разрушения тонкостенной полипропиленовой трубы при температуре 30 С (3 работы для диаметров 20, 25, 32). 4-6. Определение давления разрушения толстостенной полипропиленовой трубы при температуре 30 С (3 работы для диаметров 20, 25, 32). 7-9. Определение давления разрушения армированной полипропиленовой трубы при температуре 30 С (3 работы для диаметров 20, 25, 32). 10-12. Определение прочности элемента «отвод» и его соединения с трубой при температуре 30 С (3 работы для диаметров 20, 25, 32). 13-15. Определение прочности элемента «заглушка» и его соединения с трубой при температуре 30 С (3 работы для диаметров 20, 25, 32). 16-17. Определение прочности элемента «переходник» и его соединения с трубой при температуре 30 С (2 работы для диаметров 20 и 25, 25 и 32). 18-34 Работы с 1 по 17 при температуре 75 С. | 428 | 10
99 | Виртуальный стенд "Устройство и работа центробежного насоса" | Виртуальный стенд предназначен для определения основных характеристик центробежного насоса: Показатели назначения характеристик: - подача, напор, частота вращения; Показатели эффективности и конструктивные: - допускаемый кавитационный запас, коэффициент полезного действия, высота всасывания; Позволяет тестировать и оценивать полученные знания. | 123.53 | по запросу | Цена без НДС, ключ на 10 ПК
100 | Виртуальный стенд "Последовательная и параллельная работа насосных агрегатов" | Комплекс предназначен для изучения работы насосных агрегатов при различных схемах их подключения (возможность регулирования различных параметров насосов, определять их производительность и КПД, эффективность работы различных схем подключения). Позволяет тестировать и оценивать полученные знания. | 123.53 | по запросу | Цена без НДС, ключ на 10 ПК
101 | Виртуальный стенд "Работа насосов различных типов" | Виртуальный стенд предназначен для изучения принципа работы насосных агрегатов различного типа (возможность регулирования различных параметров насосов, определять их производительность, эффективность работы, необходимость и возможность применения того или иного типа насоса в различных схемах подвода воды). Позволяет тестировать и оценивать полученные знания. | 123.53 | по запросу | Цена без НДС, ключ на 10 ПК
102 | Системы отопления
103 | Типовой комплект учебного оборудования «Теплоснабжение и отопительные приборы» ТСОП-СТ-13ЛР-10 | Комплект предназначен для проведения лабораторных работ группой 2–3 человека. В комплект поставки входит: стенд, руководство по эксплуатации и учебное пособие по выполнению лабораторных работ. Стенд представляет рамную конструкцию с размещенной на ней панелью, где смонтированы контрольно-измерительные приборы и направляющая аппаратура, рядом с панелью размещена камера с принудительной вентиляцией и охлаждением, в которой установлены отопительные приборы. Камера позволяет осуществлять более быстрый отвод тепла от приборов при подготовке к проведению лабораторных работ. Измерение теплоотдачи осуществляется в динамическом режиме с пересчетом к стандартным условиям испытаний. Система подключения отопительных приборов позволяет изучать различные схемы включения приборов: частичная подача теплонесущей среды в прибор, полная подача, обводные схемы включения, изменение схем включения замыкающих участков. Информационно-измерительная система позволяет определять давления в различных точках системы, расходы, время, температуру теплоносителя и воздуха, электрическую и тепловую мощность. Состав: рама; бак; насос; котел; вентилятор; микроконтроллер; отопительные приборы (конвектор, змеевик, радиатор); узел управляемых электромагнитных клапанов с дискретным и аналоговым управлением для изучения способов управления теплоносителем; система направляющей аппаратуры; датчики температуры; трубопровод для определения потерь тепловой и гидравлической энергии; кондиционер; персональный компьютер (ноутбук); плата АЦП–ЦАП; датчики давления; узел измерения расхода жидкости и тепловой энергии; счетчик электрической энергии; панели электрической системы управления. Со стендом поставляется учебное пособие с описанием 13 лабораторных работ и программное обеспечение для проведения лабораторных работ. Лабораторные работы: 1.Определение потерь тепловой энергии при ее транспортировании. 2. Определение гидравлической характеристики приборного узла. 3. Повышение эффективности работы системы отопления путем настройки и контроля температуры теплоносителя, поступающего в отопительный прибор из обратной линии путем смешения ее с теплоносителем, поступающим из котла. 4. Определение теплоотдачи отопительных приборов: радиатор, конвектор, змеевик. 5. Определение гидравлического сопротивления отопительных приборов. 6. Изучение устройства и основных характеристик отопительных приборов. 7. Изучение программируемых микроконтроллеров. 8. Экспериментальные исследования автоматизированной системы управления теплоснабжением: с использованием микроконтроллера типа «ОВЕН»; 9. Экспериментальные исследования автоматизированной системы управления теплоснабжением: с применением компьютерного управления; 10. Экспериментальные исследования эффективности работы электрического теплового котла. 11. Экспериментальные исследования эффективности системы теплоснабжения. 12. Определение коэффициентов затекания в прибор при осевом замыкающем участке. 13. Определение коэффициентов затекания в прибор при смещенном замыкающем участке. Технические характеристики стенда: Питание трехфазное 380 В, 50Гц. Потребляемая мощность, кВт не более 6. Габаритные размеры стенда: Ширина, мм 3000. Высота, мм 1700. Глубина, мм 750. Стенд снабжен компьютером (ноутбуком), платой АЦП и программным обеспечением для выполнения указанных лабораторных работ. Программа обработки данных и управления стендом должна иметь интерфейс на русском языке. | 1113.31 | 12
104 | Типовой комплект учебного оборудования «Тепловые и гидравлические характеристики приборов отопления» ТГХПТО-9ЛР-010 | Предназначен для специальности «Теплогазоснабжение и вентиляция» и смежных им. Стенд представляет собой рамную конструкцию с установленными в теплоизолированных ячейках тремя типами отопительных приборов: конвектор, радиатор, гладкая труба. Нагрев воды до заданной температуры осуществляется в котле, подача в систему трубопроводов и отопительные приборы насосом. Система трубопроводов и коммутирующих элементов позволяет испытывать отопительные приборы при реализации различных схем включения. Расход жидкости измеряется расходомером, выполненным на основе счетчика горячей воды, температура в контрольных точках измеряется датчиками температуры. Вывод информации осуществляется на панель приборов и на персональный компьютер (ноутбук) с платой ЦАП-АЦП для записи информации. Перечень лабораторных работ: 1. Определение теплоотдачи конвектора 2. Определение теплоотдачи радиатора 3. Определение теплоотдачи трубы 4. Определение коэффициента затенения в прибор при осевом замыкающем участке диаметром 20 мм 5. Определение коэффициента затенения в прибор при смещенном замыкающем участке диаметром 20 мм 6. Определение коэффициента затенения в прибор при осевом замыкающем участке диаметром 15 мм 7. Определение гидравлической характеристики конвектора 8. Определение гидравлической характеристики радиатора 9. Определение гидравлической характеристики трубы | 947.14 | 12
105 | Стенд-тренажер «Элементы автоматизации систем отопления» | Предназначен для изучения функционирования элементов автоматизации системы отопления. Состав оборудования: 1. Электронный контроллер систем отопления с модулем расширения выходных устройств. 2. Комнатный термостат. 3. Задатчик температуры в отапливаемом помещении для комнатного термостата. 4. Задатчик температуры наружного воздуха. 5. Задатчик сезона (зима/лето) и времени суток (день/ночь). 6. Задатчики неисправности циркуляционных и подпиточного насосов. 7. Смесительный клапан с сервоприводом. 8. Световые индикаторы состояния оборудования. 9. Задатчик величины давления теплоносителя в гидравлической системе 10. Задатчик температур теплоносителя: на выходе котла,на входе отопительных приборов. | 252 | 10
106 | Типовой комплект учебного оборудования «Автономная автоматизированная система отопления» АСО-03 | Действующая автоматизированная система водяного отопления в настольном исполнении. Не требует подключения к тепловой, водопроводной и канализационной сетям. Контроль и управление системой отопления производится с помощью персонального компьютера. Предназначена для изучения устройства и принципа действия автономной водяной системы отопления, экспериментального исследования процессов в системе отопления и определения характеристик отопительных приборов. Технические возможности: - включает в себя все основные элементы автономной системы отопления; - измерение температуры в различных точках системы, необходимых как для работы установки, так и для исследования характеристик отопительных приборов; - измерение расхода теплоносителя в контуре отопительных приборов; - расчет текущей тепловой мощности отопительных приборов; - изучение работы регуляторов температуры различного типа с использованием различных законов регулирования; - оперативное изменение схемы подключения отопительных приборов; - экспериментальное исследование процессов в системе отопления и определение характеристик отопительных приборов; - возможность подключения внешнего отопительного прибора и исследование его характеристик; - сохранение в ПЭВМ всех измеряемых параметров для возможного последующего анализа результатов эксперимента. Состав: - панель с автономной системой отопления (в настольном исполнении), включающую - теплогенератор с позиционным регулятором температуры, расширительный бак, группу безопасности, автоматические регуляторы с программируемым законом регулирования температуры теплоносителя в теплогенераторе и контуре отопительных приборов, два отопительных прибора, датчики температуры теплоносителя в различных точках системы отопления, циркуляционные насосы в контуре теплогенератора и контуре отопительных приборов, измеритель расхода теплоносителя в контуре отопительных приборов, запорно–регулирующую арматуру для изменения схемы подключения отопительных приборов; - ноутбук 15,6”/ ОС WIN/ специализированная управляющая программа; - модуль ввода-вывода информации, - насос и аксессуары для заправки гидравлической системы установки под давлением и подключения внешнего отопительного прибора; - сигнальные кабели для подключения ПЭВМ; - руководство по эксплуатации; - методические рекомендации по выполнению лабораторных работ. | 401.18 | 6
107 | Лабораторная установка "Автоматизированная система отопления» АСО-04, модульное напольное исполнение | Действующая одноконтурная автоматизированная система водяного отопления в модульном напольном исполнении. Система автономна, не требует подключения к тепловой, водопроводной и канализационной сетям. Установку можно свободно перемещать внутри помещения. Контроль и управление системой отопления производится с помощью персонального компьютера, размещаемого на консольном столике. Установка предназначена для изучения устройства и принципа действия автономной водяной системы отопления, экспериментального исследования процессов в системе отопления и определения характеристик отопительных приборов. Может быть использована для проведения лабораторных работ по курсам «Теплоснабжение», «Отопление и отопительные системы», «Теплотехнические измерения» и «Автоматизация систем отопления» в высших, средних и профессиональных учебных заведений. Технические возможности установки: - установка включает в себя все основные элементы автономной системы отопления; - измерение температуры в различных точках системы необходимых как для работы установки, так и для исследования характеристик отопительных приборов; - измерение расхода теплоносителя в контуре отопительных приборов; - расчет текущей тепловой мощности отопительных приборов; - изучение работы регуляторов температуры различного типа с использованием различных законов регулирования; - оперативное изменение схемы подключения отопительных приборов; - экспериментальное исследование процессов в системе отопления и определение характеристик отопительных приборов; - возможность подключения внешнего отопительного прибора и исследование его характеристик; - сохранение в ЭВМ всех измеряемых параметров для возможного последующего анализа результатов эксперимента. Состав: - модуль с автономной системой отопления, включающий - теплогенератор с позиционным регулятором температуры, расширительный бак, группу безопасности, автоматические регуляторы с программируемым законом регулирования температуры теплоносителя в теплогенераторе и контуре отопительных приборов, два отопительных прибора, датчики температуры теплоносителя в различных точках системы отопления, циркуляционные насосы в контуре теплогенератора и контуре отопительных приборов, измеритель расхода теплоносителя в контуре отопительных приборов, запорно–регулирующую арматуру для изменения схемы подключения отопительных приборов; - ноутбук 15,6”/ ОС WIN/ специализированная управляющая программа; - модуль ввода-вывода информации, - насос и аксессуары для заправки гидравлической системы установки под давлением и подключения внешнего отопительного прибора; - сигнальные кабели для подключения ПЭВМ; - руководство по эксплуатации; - методические рекомендации по выполнению лабораторных работ. | 411.76 | 6
108 | Лабораторная установка "Автоматизированная 2-х контурная система отопления» АСО-05, модульное напольное исполнение | Действующая двухконтурная автоматизированная система водяного отопления по независимой схеме с теплообменником в модульном напольном исполнении. Установка автономна, не требует подключения к тепловой, водопроводной и канализационной сетям, ее можно свободно перемещать внутри помещения. Контроль и управление установкой производится контроллером для систем отопления. Информация с установки может передаваться на ПЭВМ, размещаемом на консольном столике, для диспетчерского контроля и проведения лабораторных работ. Установка предназначена для изучения устройства и принципа действия автономной водяной системы отопления, экспериментального исследования процессов в системе отопления и определения характеристик отопительных приборов. Может быть использована для проведения лабораторных работ по курсам «Теплоснабжение», «Отопление и отопительные системы», «Теплотехнические измерения» и «Автоматизация систем отопления» в высших, средних и профессиональных учебных заведений. Технические возможности установки: - регулирование температуры в контуре теплогенератора и контуре отопительных приборов по температурным графикам; - возможность контроля температуры обратной воды; - применение энергосберегающих режимов в ночное время и выходные дни; - автоматический переход на летний режим работы; - автоматическое поддержание давления теплоносителя в контурах системы; - измерение температуры в различных точках системы необходимых как для работы установки, так и для исследования характеристик отопительных приборов; - оперативное изменение схемы подключения отопительных приборов; - измерение расхода теплоносителя в контуре отопительных приборов; - возможность подключения компьютера для удаленного контроля за состоянием и режимами работы установки; - расчет текущей тепловой мощности отопительных приборов; - экспериментальное исследование процессов в системе отопления и определение характеристик отопительных приборов; - изучение работы регуляторов температуры различного типа с использованием различных законов регулирования; - сохранение в ЭВМ всех измеряемых параметров для возможного последующего анализа результатов эксперимента. Состав: - модуль автономной системы отопления, включающий – контроллер систем отопления, теплогенератор, расширительный бак, датчик давления, насос подпитки, группу безопасности, пластинчатый теплообменник, регулятор температуры теплоносителя в контуре отопительных приборов, два отопительных прибора, датчики температуры теплоносителя в различных точках системы отопления, циркуляционные насосы в контуре теплогенератора и контуре отопительных приборов, измеритель расхода теплоносителя в контуре отопительных приборов, запорно–регулирующую арматуру для изменения схемы подключения отопительных приборов, модули ввода-вывода информации; - ноутбук 15,6”/ ОС WIN/ специализированная программа для диспетчерского контроля и проведения лабораторных работ; - сигнальные кабели для подключения ПЭВМ; - руководство по эксплуатации; - методические рекомендации по выполнению лабораторных работ. | 623.53 | 6
109 | Типовой комплект учебного оборудования «Автономная автоматизированная система отопления» АСО-06 | Автоматизированная система водяного отопления в напольном исполнении предназначена для изучения устройства и принципа действия автономной водяной системы отопления, экспериментального исследования процессов в системе отопления и определения характеристик отопительных приборов. Не требует подключения к тепловой, водопроводной и канализационной сетям. Технические возможности: - включает в себя все основные элементы автономной системы отопления; - измерение температуры в различных точках системы для исследования характеристик отопительных приборов; - измерение расхода теплоносителя в каждом отопительном приборе; - расчет текущей тепловой мощности отопительных приборов; - изучение характеристик термостатического регулятора температуры; - оперативное изменение схемы подключения отопительных приборов; - экспериментальное исследование процессов в системе отопления и определение характеристик отопительных приборов; - свободное перемещение внутри помещения. Состав: 1.Автономная система отопления в напольном исполнении, включающую: o оборудование для заправки и подпитки гидравлической системы теплоносителем, o расширительный бак, o теплогенератор с позиционным регулятором температуры, o группу безопасности, o два отопительных прибора, o термостатический регулятор температуры смесительного типа в контуре отопительных приборов, o циркуляционные насосы в контуре теплогенератора и контуре отопительных приборов, o измерители температуры теплоносителя в различных точках системы отопления, o измерители расхода теплоносителя в отопительных приборах, o запорно–регулирующую арматуру для изменения схемы подключения отопительных приборов. 2. Руководство по эксплуатации. 3. Методические рекомендации по выполнению лабораторных работ. Перечень лабораторных работ o Устройство и принцип действия автономной системы отопления; o Подготовка к работе, заполнение системы отопления теплоносителем, запуск в работу гидравлического контура и системы измерений; o Экспериментальное определение номинальной мощности отопительного прибора и его удельных характеристик; o Экспериментальная реализация качественного метода регулирования мощности отопительного прибора; o Экспериментальная реализация количественного метода регулирования мощности отопительного прибора; o Отопительные приборы в параллельной схеме подключения; o Отопительные приборы в последовательной схеме подключения; o Определение коэффициентов затекания в однотрубной системе отопления с перемычками. | 447.06 | 8
110 | Тренажер «Контроллер системы отопления» | Предназначен для изучения функционирования контроллеров системы отопления. Состав оборудования: 1. Электронный контроллер систем отопления с модулем расширения выходных устройств. 2. Комнатный термостат. 3. Задатчик температуры в отапливаемом помещении для комнатного термостата. 4. Задатчик температуры наружного воздуха. 5. Задатчик сезона (зима/лето) и времени суток (день/ночь). 6. Задатчики неисправности циркуляционных и подпиточного насосов. 7. Смесительный клапан с сервоприводом. 8. Световые индикаторы состояния оборудования. 9. Задатчик величины давления теплоносителя в гидравлической системе 10. Задатчик температур теплоносителя: на выходе котла,на входе отопительных приборов. | 247.06 | 10
111 | Лабораторный стенд "Монтаж и регулировка систем отопления» МиРСО-01, модульное напольное исполнение | Стенд предназначен для отработки навыков по монтажу (изменение конфигурации, ремонт, замена компонентов), подготовке к эксплуатации (опрессовка, испытания) и регулировки систем отопления. В комплект поставки входит установка, представляющая собой действующую автономную систему отопления; дополнительные компоненты и элементы для изменения системы; расходный комплект труб и фитингов; инструмент для резки, сварки и сборки. | 611.76 | 8
112 | Лабораторная установка "Автоматизированный тепловой пункт" АТП-01 | Для изучения устройства и принципа действия автоматизированных тепловых пунктов, экспериментального исследования процессов в системах отопления, системах горячего водоснабжения, удаленного мониторинга и управления работой тепловых пунктов. Комплекс может быть использован для проведения лабораторных работ по курсам «Теплоснабжение», «Отопление и отопительные системы», «Теплотехнические измерения» и «Автоматизация систем отопления» в высших, средних и профессиональных учебных заведениях, при подготовке и переподготовке диспетчеров. Технические возможности: • Приготовление горячей воды с заданной температурой; • Циркуляция горячей воды в сети потребителей, в целях обеспечения заданной температуры горячей воды в отсутствие ее потребления; • Контроль температуры выдаваемой горячей воды с выдачей сигнала «Авария ГВС» в случае выхода температуры из заданных границ; • Контроль работоспособности циркуляционного насоса ГВС с возможностью перехода на резервный насос, если такой имеется, или выдачей сигнала «Авария насоса ГВС»; • Подачу в систему отопления теплоносителя с температурой равной текущей уставке; • Циркуляцию теплоносителя в системе отопления; • Контроль температуры теплоносителя подаваемого в систему отопления, с формированием сигнала «Авария отопления» в случае ее отклонения от заданных границ; • Контроль давления в системе отопления и поддержание его в необходимых пределах; • Контроль работоспособности циркуляционного насоса отопления с возможностью перехода на резервный насос, если такой имеется, или выдачей сигнала «Авария насоса отопления»; • Автоматическое изменение величины текущей уставки отопления в соответствии с температурой наружного воздуха; • Автоматическое изменение режима отопления в зависимости от времени суток, дня недели; • Автоматический переход системы отопления в зимний/летний режим; • Диагностика состояния датчиков, с выдачей аварийных сигналов при их неисправностях; • Задание значений программируемых параметров с клавиатуры контроллера или с ПЭВМ; • Удаленный контроль и управление работой пункта по протоколу ModBus-RTU; • Измерение количества электроэнергии затраченного модулем тепловой энергии; • Измерение количества тепловой энергии, отдаваемой в тепловую сеть; • Измерение количества энергии, затраченной системой отопления и системой ГВС. • Комплекс оснащен источником тепловой энергии с автоматическим регулятором (эквивалент тепловой сети), источником холодной воды под давлением (эквивалент системы ХВС), изменяемой тепловой нагрузкой для модуля отопления; • Комплекс не требует подключения к теплосети, источнику холодного водоснабжения и канализации; Состав: • Лабораторная установка в напольном исполнении в сборе, включающая: теплогенератор с автоматическим регулированием температуры, узел подпитки и стабилизации давления, регулятор перепада давления в теплосети; модуль горячего водоснабжения с регулирующим клапаном, теплообменниками, циркулирующим насосом; модуль отопления с регулирующим клапаном, теплообменником, циркуляционным насосом; узел подпитки и стабилизации давления теплоносителя; изменяемую тепловую нагрузку; запорно- регулирующую арматуру; контроллер управления, элементы управления, световую и звуковую аварийной сигнализации; датчики температуры и давления, обеспечивающие функционирование теплового пункта; датчики температуры, расходомеры, теплосчетчики, электросчетчик, обеспечивающие учет электрической и тепловой энергии. •ПЭВМ с ОС WIN, специализированная программа удаленного мониторинга и управления; • Руководство по эксплуатации. | 1058.4 | 8
113 | Лабораторный стенд "Устройство, работа и учет в системах отопления здания" | Учебный стенд "Устройство, работа и учет в системах отопления здания"(далее – стенд) предназначен для изучения устройства и принципов действия систем водоснабжения и отопления с электрокотлом, определения рабочих характеристик отопительных приборов. Стенд разработан специально для проведения лабораторных работ по курсам «Теплоснабжение», «Отопление и отопительные системы», «Теплотехнические измерения» и «Автоматизация систем отопления» в высших, средних и профессиональных учебных заведений в лабораторных условиях при температурах от + 10 до + 35 °С, относительной влажности воздуха до 80 % при 25 °С. Комплектация стенда: отопления, среди которых: ̶ Электрический котел с устройством регулирования температуры (ЭВАН-2,5); ̶ циркуляционный насос WILO Star RS 30/4; ̶ циркуляционный насос WILO Stratus ECO 30/1-5 (с частотным регулированием); ̶ 3 (по согласованию 4) отопительных прибора (радиаторы водяного отопления); ̶ счетчик расходомер общего расхода теплоносителя (счетчик горячей воды крыльча-тый СГВ-15 «БЕТАР» или аналог); ̶ элементы безопасности, запорно-регулирующая арматура для изменения конфигура-ции системы и режима ее работы, элементы для заполнения системы теплоносителем под давлением и его слива; ̶ контрольно-измерительное оборудование (преобразователи избыточного давления ОВЕН ПД100-ДИ0). Производитель оставляет за собой право изменять комплектацию и модернизировать оборудование без уведомления заказчика. | 417.65 | 12
114 | Стенд «Типовой узел учета отопления» | Стенд предназначен для демонстрации особенностей монтажа системы индивидуального учета потребления тепла. Стенд имеет напольное исполнение, состоит из перфорированной панели, на которой смонтированые элементы системы и комплекта инструментов, с помощью которых осуществляется монтаж. В комплекте поставляется методическое пособие. | 82.35 | 8
115 | Стенд «Монтаж бытового электрокотла» | Стенд предназначен для демонстрации особенностей монтажа бытового котельного оборудования и соединения его с системами отопления и горячего водоснабжения. Стенд имеет напольное исполнение, состоит из перфорированной панели, на которой смонтированые элементы системы и комплекта инструментов, с помощью которых осуществляется монтаж. В комплекте поставляется методическое пособие. | 94.12 | 8
116 | Комплект виртуальных стендов «Теплоснабжение и отопительные приборы» | Комплект виртуальных стендов позволяет проводить практические занятия с применением ПЭВМ с целью реализации различных форм контроля знаний (входного контроля, текущего контроля). Представляет собой программное обеспечение для ОС Windows с удобным графическим интерфейсом и навигационным меню. В режиме входного контроля реализованы тестовые задания по данной тематике, а в режиме текущего контроля ПО позволяет проводить полноценные лабораторные работы на виртуальной экспериментальной установке, которая содержит электрические принципиальные схемы, 3D модели функциональных элементов и элементов измерения. Результат сохраняется для каждого пользователя, полученные данные позволяют оформить отчет по лабораторной работе, проанализировать данные и сделать выводы. |  | 8 | Только программное обеспечение - без ПК. Ноутбук, ПК, ЖК телевизор за отдельную плату
Варианты комплектаций
| Виртуальный лабораторный стенд «Теплотехника газа» | Виртуальный лабораторный стенд «Теплотехника газа» | 129.71 | 8
| Виртуальный лабораторный стенд «Теплотехника жидкости» | Виртуальный лабораторный стенд «Теплотехника жидкости» | 129.71 | 9
| Виртуальный лабораторный стенд «Автономная автоматизированная система отопления» | Виртуальный лабораторный стенд «Автономная автоматизированная система отопления» | 129.71 | 8
| Виртуальный стенд «Теплоснабжение и отопительные приборы» | Виртуальный стенд «Теплоснабжение и отопительные приборы» | 129.71 | 8
| Виртуальный лабораторный стенд «Тепловой насос» | Виртуальный лабораторный стенд «Тепловой насос» | 129.71 | 8
| Виртуальный стенд «Автоматизированный тепловой пункт» | Виртуальный стенд «Автоматизированный тепловой пункт» | 129.71 | 8
117 | Виртуальный стенд «Устройство, принципы распределения и регулирования, учет в системах отопления здания» | Специализированное программное обеспечение, которое позволяет приобрести знания об устройстве систем отопления многоэтажных зданий. Принципах их настройки и регулирования в процессе эксплуатации. Учет индивидуального потребления. Позволяет тестировать и оценивать полученные знания. | 241.18 | 8 | Цена без НДС, ключ на 10 ПК
118 | Стенд «Устройство водяного теплого пола с коллекторным подключением» | Стенд предназначен для демонстрации особенностей системы водяного теплого пола. Стенд имеет напольное исполнение, состоит из перфорированной панели, на которой смонтированые элементы системы и комплекта инструментов, с помощью которых осуществляется монтаж. В комплекте поставляется методическое пособие. | 94.12 | 8
119 | Монтаж и наладка систем ЖКХ
120 | Типовой комплект учебного оборудования «Монтаж, наладка и ремонт систем водоснабжения и отопления» | Стенд представляет собой несущую конструкцию, на которой установлены элементы отопительной системы здания, система трубопроводов и запорно-регулирующей арматуры позволят собирать различные схемы отопления: вертикальная однотрубная система насосного водяного отопления с верхней разводкой, вертикальная однотрубная система насосного водяного отопления с нижней разводкой. Входящие в комплект поставки элементы трубопроводов, фитинги и паяльные станции позволяет учащимся самостоятельно собирать собственные водопроводные схемы, используя арматуру и трубы различных видов и типов. Наличие датчиков температуры позволяет проводить измерения теплоотдачи отопительных приборов. Компоновкой стенда предусмотрено устройство трубопроводов из различных материалов – медь, полипропилен и металлопластик. Это дает возможность сравнить эти виды труб по надежности, простоте монтажа. Управление работой установки осуществляется программным обеспечением ВИВА при помощи сенсорного 22” дисплея. Во время работы на монитор выводится рабочая схема установки, на которой отображаются все параметры: температура, давление, расход жидкости-теплоносителя. Состав: - Рама - Трубы (металлопластиковые, полипропиленовые, медные) - Труборез - Комплект сварочного оборудования для полипропиленовых труб - Насос циркуляционный - Насос циркуляционный с частотным регулированием - Запорно-регулирующая арматура - Краны шаровые - Электрокотел - Радиаторные батареи - Манометр - Электронный датчик температуры - Панельный компьютер с сенсорным монитором - Программное обеспечение «ВИВА» Технические характеристики стенда: Габаритные размеры, мм: 1900х1750х800 Предельное давление, атм: 3,5 Электропитание от сети переменного тока - напряжением, В: 220 ± 22 - частотой, Гц: 50 ± 0,4 Потребляемая мощность, кВт: 4,5 Масса, кг: 170. | 481.18 | 8
121 | Типовой комплект учебного оборудования «Монтаж и ремонт систем канализации» | Комплекс предназначен для изучения технологии слива сточных вод, соединений, удовлетворяющих российскому стандарту. Используются прозрачные элементы труб для прослеживания течения сточных вод. Позволяет получить практические навыки по монтажу и демонтажу систем канализации, их ремонту, а также изучить: систему подводящая труба - отводящая труба – сливная труба, водопроводная арматура, различные виды водопроводных соединений, работу насосного агрегата и его влияние на давление в сети водоснабжения. Состав: Рама с универсальными крепежными элементами, на которую закреплены все узлы канализационной системы: - унитаз - автономная насосная станция - смесители кранов - раковины первого - бак унитаза - бак с чистой водой, а также отводящая труба - главный коллектор - сливная труба - водяной счётчик воды - проточный нагреватель - датчик давления - главное одинарное соединение - нижний канал - уровень обратного фильтрационного давления - разделяющий изгиб - искривление трубы - секция прогиба - трубопровод к смесителям и сливному баку Технические характеристики стенда: Габаритные размеры, мм: 1900 х 1700 х 800 Предельное давление, атм: 3,5 Электропитание от сети переменного тока - напряжением, В: 220 ± 22 - частотой, Гц: 50 ± 0,4 Потребляемая мощность, кВт: 3,5 Масса, кг: 190 | 481.18 | 8
122 | Лабораторный стенд "Устройство, работа и учет в системах канализации здания" | Учебный стенд предназначен для изучения устройства и принципов действия систем водоснабжения и отопления с электрокотлом, определения рабочих характеристик отопительных приборов в лабораторных условиях. Состав: ̶ Электрический котел с устройством регулирования температуры ̶ Циркуляционный насос ̶ Циркуляционный насос с частотным регулированием ̶ 3 отопительных прибора ̶ Счетчик расходомер общего расхода теплоносителя ̶ Элементы безопасности, запорно-регулирующая арматура для изменения конфигурации системы и режима ее работы, элементы для заполнения системы теплоносителем под давлением и его слива ̶ Контрольно-измерительное оборудование Технические характеристики стенда: Габаритные размеры, мм: 2500 х 2000 х 800 Предельное давление, атм: 3,5 Электропитание от сети переменного тока - напряжением, В: 220 ± 22 - частотой, Гц: 50 ± 0,4 Потребляемая мощность, кВт: 3,5 Масса, кг: не более 180 | 481.18 | 8
123 | Лабораторный стенд "Монтаж сантехнического оборудования" | Стенд предназначен для изучения технологии монтажа сантехнического оборудования, линий горячего и холодного водоснабжения, линий слива и отвода сточных вод, соединений и арматуры, удовлетворяющих российскому стандарту. Стенд полностью автономный - не требует подвода водоснабжения и канализации. | 407.06 | 8
124 | Типовой комплект учебного оборудования «Монтаж и наладка электроустановок до 1000В в системах электроснабжения ", исполнение настольное, МНЭдо1000В-НИ | Состав: Каркас с панелями Токоизмерительные клещи Измеритель сопротивления изоляции Измеритель порядка чередования фаз Комплект соединительных проводников и измерительных переходников Методические указания Техническое описание Габаритные размеры 856х260х680 мм (ДхШхВ); масса не более 30 кг. Перечень демонстраций проводимых на комплекте Тема 1. Приемо-сдаточные испытания электроустановок 1. Проверка непрерывности проводника. 2. Измерение сопротивления изоляции электроустановки. 3. Измерение сопротивления пола и стен. 4. Измерение полного сопротивления петли «фаза-нуль». 5. Измерение сопротивления заземления методом амперметра-вольтметра (двухпроводная схема). 6. Измерение сопротивления заземления методом амперметра-вольтметра (трехпроводная схема). 7. Измерение удельного электрического сопротивления грунта. 8. Демонстрация срабатывания автоматического выключателя (АВ). 9. Демонстрация защитного действия дифференциального выключателя (УЗО). 10. Демонстрация работы устройства контроля сопротивления изоляции. 11. Проверка полярности. 12. Измерение тока утечки. 13. Проверка чередования фаз. 14. Измерение сетевого напряжения и напряжения прикосновения. Тема 2. Методы поиска неисправностей электроустановки 15. Поиск нарушения непрерывности проводников. 16. Поиск нарушения изоляции проводников. 17. Поиск неисправности системы заземления. 18. Поиск нарушения проводимости петли «фаза-нуль». | 234.75 | 8
ДОПОЛНЕНИЯ:
| Стол электромонтажный с выкатным двухсекционным ящиком, СЭ900-ВЯ | Стол электромонтажный 900х600х780 мм (ДхШхВ) с выкатным двухсекционным ящиком | 22.4 | 8
| Стол электромонтажный без выкатного двухсекционного ящика, СЭ900 | Стол электромонтажный 900х600х780 мм (ДхШхВ) без выкатного двухсекционного ящика | 19.35 | 8
125 | Лабораторный стенд "Методика поиска скрытой проводки" ЭМ-МПСП | Позволяет познакомиться с методом определения скрытой проводки, поиск основных неисправностей в электропроводках. Знакомство с конструкцией и принципом работы с прибором для определения скрытой проводки. Состав стенда: светильники точечные наличие однофазные розетки наличие лампы индикации режима работы наличие кнопочные станции для выбора линии наличие прибор для определения скрытой проводки наличие Стол специализированный наличие Стол специализированный: длина, мм не более 1200 ширина, мм не более 685 высота, мм не более 860 материал дсп Покрытие столешницы ламинирование Цвет синий Комплект инструмента и измерительных приборов: Мультиметр, шт не менее 1 Отвертка средняя плоская, шт. не менее 1 Отвертка средняя крестовая, шт. не менее 1 Ящик для инструмента средний, шт. не менее 1 Пассатижи, шт. не менее 1 Монтажный нож, шт. не менее 1 Питание стенда: однофазная сеть переменного тока, В не более 220 Размещение: пластиковый короб размером, мм не более 800х1200х180 Срок поставки и точные характеристики необходимо уточнять. | 210 | по запросу
126 | Лабораторный комплекс «Энергоаудит в сфере ЖКХ» | Комплекс позволяет проводить энергетическое обследование объектов, включая инструментальное обследование; определяют места потерь энергоресурсов, разрабатывают мероприятия по энергосбережению. Состав комплекса: 1. Модель элементов теплоизоляции здания. Модель представляет собой металлическую раму с возможностью закрепления образцов с теплоизоляционными материалами, оконными блоками. Модель элементов здания предназначена для проведения работ по термографии и сравнения теплоизоляционных свойств различных материалов. 2. Лабораторный модуль «Потребители электрической энергии». Модуль представляет собой учебный комплект, состоящий из набора потребителей электрической энергии обладающих различными характеристиками: • Электрический котел • Конвектор • Теплый пол 3. Лабораторный модуль «Осветительные приборы» Модуль представляет собой набор источников света. Модуль позволяет выполнять замеры освещенности при различных режимах работы осветительных приборов. В стенд включены следующие источники света: • Лампа накаливания. • Светодиодный источник света. • Люминесцентная лампа. 4. В состав комплекса входят следующие измерительные приборы: • Тепловизор Testo 875 • Многофункциональный измеритель электрических параметров • Люксметр testo 54 5. Персональный компьютер 6. Предустановленное программное обеспечение "Управление электропотребителями" | 1150 | по запросу
127 | Лабораторный стенд "Автоматический контроль и управление санитарно-техническим оснащением зданий" | Комплекс предназначен для экспериментальных исследований двух типов систем автоматического регулирования, применяемых при решении задач, связанных с автоматизацией процессов водоснабжения и водоотведения: с регулированием по уровню и регулированию по давлению. Предусмотрена возможность исследования отдельных устройств, используемых при автоматизации указанных выше процессов. Комплекс позволяет изучить различные методы и способы включения систем водоснабжения и водоотведения, а также необходимое оборудование и средства автоматизации для изучения способов организации экономии энерго- и водоресурсов в современном ЖКХ. На лицевой панели расположены измерительные приборы, сигнальные индикаторы, изображена принципиальная гидравлическая схема. Состав: - рама с панелью управления - насос - водонагреватель - реле давления - гидроаккумулятор - водосчетчик - реле давления - термоманометр - бак с водой нижний - бак с водой верхний - водопроводная арматура - методическое пособие по проведению лабораторных работ Технические характеристики: Габаритные размеры, мм: 2000 х 950 х 900 Предельное давление, атм: 3,5 Электропитание от сети переменного тока напряжением 220 В, частотой 50 Гц Потребляемая мощность, кВт: 3,5 Масса, кг: 180 | 481.18 | 8
128 | Лабораторный стенд "Энергосберегающие технологии в сфере ЖКХ" | Лабораторный комплекс позволяет: 1. Обучать методам и правилам энергетических обследований объектов промышленности, энергетики, объектов жилищно-коммунального хозяйства и бюджетной сферы; 2. Обучать способам и правилам разработки энергетических паспортов потребителей топливно-энергетических ресурсов; 3. Осуществлять разработку программ энергосбережения объектов промышленности, энергетики и ЖКХ с оценкой экономического эффекта от предложенных мероприятий и решений; Лабораторный комплекс позволяет выполнять следующие лабораторные работы: 1. Тепловизионная диагностика зданий и сооружений, промышленных объектов; 2. Тепловизионная диагностика электрооборудования, кабельных линий; 3. Трассировка коммуникаций; 4. Контроль расхода жидкостей в напорных трубопроводах; 5. Контроль расхода тепловых ресурсов; 6. Измерение толщины стенки трубопроводов, а также других поверхностей; 7. Контроль качества и количества электроэнергии. 8. Контроль энергоэффективности различных потребителей электрической энергии. Лабораторный комплекс может комплектоваться следующими обучающими модулями: 1. Макет элементов здания. Базовый вариант типового комплекта учебного оборудования «Энергосберегающие технологии в сфере ЖКХ». 2. Модуль «Потребители электрической энергии». Модуль представляет собой учебный комплект, состоящий из набора потребителей электрической энергии обладающих различными характеристиками: 3. Обучающий модуль энергоэффективное освещение. Модуль представляет собой набор источников света, оснащенных диммирующеми устройствами. Учебный стенд позволяет выполнять замеры освещенности при различных режимах работы осветительных приборов. В модуль включены следующие источники света: • Лампа накаливания. • Светодиодный источник света. • ДРЛ лампа. • ДНАТ лампа. • Индукционная лампа. 4. Макет участка земли с подземными коммуникациями, а также с надземным участком пролегания труб. 5. Нормативно-правовая база по энергосберегающим мероприятиям. 6. Автоматизированное рабочее место энергоаудитора. | по запросу | 16
129 | Виртуальный учебный комплекс "Система комплексного управления энергоресурсами здания" | Комплекс позволяет продемонстрировать учет потребления электроэнергии, воды, тепла различными системами типового здания. Сравнение данных от различных энергопотребителей происходит на основе потребляемой мощности. На демонстрационной сенсорной панели управления отображаютсяразличные потребители. Приборы учета — счетчики электроэнергии. Сравнение данных расхода воды происходит на основе водоразбора стандартного бытового оборудования согласно техническим характеристикам, указанным заводом-изготовителем. На демонстрационной сенсорной панели управления отображаютсяразличные потребители. Приборы учета — счетчики расхода воды. | 230 | 16
130 | Виртуальный стенд «Монтаж и эксплуатация систем водоснабжения, отопления и канализации» | Специализированное программное обеспечение, которое позволяет приобрести знания, исследовательские умения и навыки в области проектирования, устройства и эксплуатации внутренних водопроводных, отопительных и канализационных сетей. В ПО представлен набор виртуальных элементов систем водоснабжения и водоотведения: трубы (металлопластиковые, полипропиленовые, медные, канализационные), фитинги, запорно-регулирующая арматура, датчики и измерители температуры, давления и расхода воды, насосное оборудование, нагреватели и радиаторы, сантехника. ПО позволяет собирать водопроводные схемы, используя представленные элементы. В программе содержатся готовые типовые схемы водопроводных сетей для малоэтажных зданий. | 350 | 8 | Цена без НДС, ключ на 20 ПК
131 | Наглядные пособия - ЖКХ
132 | Демонстрационный комплекс «Системы ЖКХ. Водо, энерго и теплоснабжение. Очистка сточных вод» | Комплекс оборудования для демонстрации дидактического материала в кабинете до 35 человек. Состав: проектор, экран (150х150 см), ноутбук, дидактическое ПО по курсам: - безопасность жизнедеятельности в условиях производства. Графических модулей - 114. Разделы: 1. Теоретические основы БЖД - 12; 2. Естественная защита человека - 4; 3. Воздух рабочей зоны - 16; 4. Производственный шум - 2; 5. Производственная вибрация - 2; 6. Производственное освещение - 5; 7. Электробезопасность - 24; 8. Электромагнитные излучения и поля – 22; 9. Пожаровзрывобезопасность – 23; 10. Знаки безопасности - 4.; - строительные конструкции. Графических модулей – 85. Разделы: 1. Основы расчета строительных конструкций – 1; 2. Нагрузки – 5; 3. Металлические конструкции – 22; 4. Железобетонные конструкции – 29; 5. Деревянные конструкции – 14; 6. Основания и фундаменты – 9; 7. Каменные конструкции – 5.; - строительные материалы. Графических модулей – 42. Разделы: 1. Природные каменные материалы – 4; 2. Керамические материалы и изделия – 2; 3. Стекло и изделия на основе минеральных расплавов – 1; 4. Минеральные вяжущие вещества – 6; 5. Изделия из бетона и железобетона и способы их производства – 6; 6. Металлические материалы и изделия – 5; 7. Строительная древесина – 7; 8. Битумные и дегтевые вяжущие и материалы на их основе – 8; 9. Лакокрасочные материалы – 3.; - строительные машины. Графических модулей – 71. Разделы: 1. Машины для земляных работ – 20; 2. Сваебойное оборудование – 2; 3. Грузоподъемные машины – 30; 4. Машины и оборудование для бетонных работ – 13; 5. Машины для отделочных работ – 6.; - стропальное дело. Графических модулей – 51. Разделы: 1. Грузоподъемное оборудование – 9; 2. Грузоподъемные машины – 13; 3. Грузозахватные приспособления – 11; 4. Узлы для обвязки грузов – 3; 5. Строповка оборудования – 9; 6. Складирование оборудование – 6.; - технология строительного производства (спо). Графических модулей – 191. Разделы: 1. Основные положения строительного производства - 9; 2. Технологическое проектирование строительных процессов - 2; 3. Транспортирование строительных грузов - 6; 4. Земляные работы - 18; 5. Свайные работы - 5; 6. Каменные работы - 20; 7. Деревянные работы - 22; 8. Сварочные работы - 9; 9. Бетонные и железобетонные работы - 23; 10. Монтаж строительных конструкций - 23; 11. Работы по устройству защитных и изоляционных покрытий - 27; 12. Работы по устройству отделочных покрытий - 17; 13. Работы по реконструкции зданий и сооружений - 4; 14. Организация строительного производства – 6.; - технология строительных процессов (впо). Графических модулей – 155. Разделы: 1. Основные положения – 30; 2. Технология переработки грунта – 25; 3. Бетонные работы – 41; 4. Технология монтажа строительных конструкций – 28; 5. Технология процессов каменной кладки – 22; 6. Отделочные работы – 9.; - технология столярных, плотничных и стекольных работ. Графических модулей – 155. Разделы: 1. Общие сведения о зданиях и сооружениях - 4; 2. Основные операции по обработке древесины - 30; 3. Столярные и плотничные соединения - 16; 4. Конструкции основных столярно-строительных изделий - 15; 5. Основные деревообрабатывающие станки - 28; 6. Деревянные конструктивные элементы зданий - 22; 7. Устройство средств подмащивания - 5; 8. Монтажные работы - 4; 9. Устройство деревянных конструкций и изделий - 5; 10. Устройство кровель - 2; 11. Опалубочные работы - 8; 12. Стекольные работы – 16.; - кровельные работы. Графических модулей – 72. Разделы: 1. Общие сведения – 3; 2. Материалы для кровель – 26; 3. Устройство кровель – 61; 4. Контроль качества – 2.; - монтаж санитарно-технических систем и оборудования. Графических модулей – 111. Разделы: 1. Сведения о зданиях и сооружениях – 1; 2. Соединение труб – 31; 3. Арматура санитарно-техническая – 13; 4. Устройство санитарно-технических систем – 24; 5. Эксплуатация и ремонт санитарно-технических систем – 16; 6. Технология монтажа санитарно-технических систем – 26.; - теплогазоснабжение и вентиляция. Графических модулей – 118. Разделы: 1. Газоснабжение - 33; 2. Теплоснабжение - 16; 3. Отопление - 18; 4. Вентиляция - 39; 5. Кондиционирование воздуха - 12.; - технологии и средства очистки природных и сточных вод. Графических модулей – 84. Разделы: 1. Освобождение воды от взвесей фильтрованием – 15; 2. Методы удаления примесей из воды – 9; 3. Адсорбционные методы – 3; 4. Мембранная сепарация – 9; 5. Ионный обмен – 7; 6. Дистилляция и эвапорация – 6; 7. Окислительные методы удаления органических веществ из воды – 7; 8. Флотация – 5; 9. Экстракция – 7; 10. Требования к качеству воды – 3; 11. Дегазация – 4; 12. Новые схемы очистки природных и сточных вод – 9.; - гидравлика и гидропривод. Графических модулей - 188. Разделы: 1. Введение в курс «Гидравлика и гидропривод» - 7; 2. Свойства жидкости. Единицы измерения физических величин - 3; 3. Гидростатика - 10; 4. Движение жидкости. Основные понятия - 11; 5. Гидравлические сопротивления и потери энергии - 14; 6. Трубопроводные системы. Характеристики и расчет - 10; 7. Гидравлические машины динамического принципа действия. Характеристики - 14; 8. Классификация оборудования объемного гидропривода. Гидравлические насосы объемного принципа действия - 23; 9. Гидравлические моторы объемного принципа действия - 7; 10. Объемные гидромашины поступательного и поворотного действия - 13; 11. Классификация гидроустройств. Типы и принцип действия распределительной аппаратуры -13; 12. Элементы регулирования. Дроссельная аппаратура. Принцип действия, расчетные зависимости и характеристики - 9; 13. Клапанная аппаратура - 18; 14. Регулирование и управление в гидроприводе -12; 15. Фиксация гидропривода применением гидрозамков - 11; 16. Аккумулирования энергии жидкости и ее использование - 5; 17. Кондиционирование рабочей жидкости - 3; 18. Примеры типовых решений схем гидропривода и конструирование - 4.; - техническая термодинамика. Графических модулей – 86. Разделы: 1. Понятия, определения и законы термодинамики - 14; 2. Идеальные газы. Процессы в идеальных газах - 9; 3. Реальные газы и пары - 6; 4. Течение газов. Дросселирование. Сжатие в компрессоре - 9; 5. Циклы тепловых двигателей - 30; 6. Обратные циклы тепловых машин - 6; 7. Третий закон термодинамики - 1; 8. Безмашинное преобразование энергии - 3; 9. Работоспособность термодинамических систем - 8.; - тепломассообмен. Графических модулей – 122. Разделы: 1. Теплопроводность - 56; 2. Конвективный теплообмен - 59; 3. Тепловое излучение - 7.; - автоматизация технологических процессов. Графических модулей – 105. Разделы: 1. Автоматизация технологических процессов - 7; 2. Алгометрическое описание систем циклового программного управления - 13; 3. Основы синтеза цикловых схем автоматизации - 15; 4. Системы автоматизации на базе жесткой монтажной логики - 4; 5. Системы автоматизации на элементах жесткой программируемой логики - 5; 6. Программируемые логические контроллеры (ПЛК) в системах автоматизации - 25; 7. Человеко-машинный интерфейс в системах автоматизации - 6; 8. Коммуникация в системах автоматизации - 30.; - пневмопривод и пневмоавтоматика. Компрессорная техника. Графических модулей - 167. Разделы: 1. Введение. Общее понятие пневмосистем - 3; 2. Воздух — рабочее тело пневмосистем - 12; 3. Термодинамические процессы - 3; 4. Компрессоры: типы и области применения - 16; 5. Системы подготовки и транспортировки воздуха - 18; 6. Специальные устройства подготовки воздуха - 4; 7. Пневматические сопротивления - 4; 8. Пневматические двигатели - 47; 9. Распределительная аппаратура - 27; 10. Управление пневматическими исполнительными механизмами - 27; 11. Элементы монтажа пневматических систем - 3; 12. Элементы вакуумной техники - 3.; - оборудование. Техника и технология сварки и резки металлов. Графических модулей – 157. Разделы: 1. Сварочный пост для ручной дуговой сварки - 12; 2. Техника и технология ручной дуговой сварки покрытыми электродами - 9; 3. Аппаратура для газовой сварки металла - 15; 4. Техника и технология газовой сварки - 8; 5. Оборудование и технология сварки вольфрамовым электродом - 5; 6. Общие сведения и оборудование для механизированной сварки - 6; 7. Общие сведения и оборудование для автоматической сварки под флюсом и в защитных газах - 10; 8. Аппаратура и технология кислородной резки металлов - 19; 9. Общие сведения и аппаратура для электрической резки металлов - 4; 10. Сварка в защитных газах - 10; 11. Электрошлаковая сварка - 5; 12. Источники питания сварочной дуги - 29; 13. Сварка пластмасс - 16; 14. Сварка под флюсом - 9.; - электрооборудование промышленных и гражданских зданий. Графических модулей – 41. Разделы: 1. Электрооборудование металлорежущих станков – 10; 2. Электрооборудование электротермических установок – 7; 3. Электрооборудование компрессоров, вентиляторов, насосных станций – 8; 4. Электрооборудование механизмов непрерывного транспорта и поточно-транспортных систем – 4; 5. Электрооборудование лифтов – 9; 6. Электрооборудование кранов – 4.; - монтаж и эксплуатация электрооборудования. Графических модулей – 96. Разделы: 1. Подготовка и организация электромонтажных работ – 11; 2. Монтаж электропроводок и электрооборудования – 45; 3. Монтаж электрооборудования цеховых трансформаторных подстанций – 3; 4. Монтаж кабельных и воздушных линий – 29; 5. Монтаж электрооборудования трансформаторных подстанций и распределительных устройств – 8.; - электроснабжение промышленных и гражданских зданий. Графических модулей – 107. Разделы: 1. Основные понятия о системах электроснабжения - 17; 2. Внешнее электроснабжение - 53; 3. Внутреннее электроснабжение - 37.; - нетрадиционные и возобновляемые источники энергии. Графических модулей – 121. Разделы: 1. Основные понятия и определения возобновляемых источников энергии - 10; 2. Солнечная энергетика - 21; 3. Ветроэнергетика - 10; 4. Энергия биомассы - 14; 5. Малая гидроэнергетика - 16; 6. Энергия мирового океана - 3; 7. Геотермальная энергия - 8; 8. Низкопотенциальное тепло - 8. | 451.95 | 2 | GKHNP2
133 | Комплект планшетов «Безопасность жизнедеятельности в условиях производства» 560х800 мм, 24 шт | Изображение нанесено на пластиковую основу толщиной 4 мм и размером 560х800 мм. Изображение обладает водостойкими свойствами. Каждый плакат имеет элементы крепления к стене. | 52.8 | 3
134 | Комплект плакатов «Строительные конструкции» 560х800 мм, 16 шт | Изображение нанесено на пластиковую основу толщиной 4 мм и размером 560х800 мм. Изображение обладает водостойкими свойствами. Каждый плакат имеет элементы крепления к стене. | 35.2 | 3
135 | Комплект плакатов «Строительные материалы» 560х800 мм, 16 шт | Изображение нанесено на пластиковую основу толщиной 4 мм и размером 560х800 мм. Изображение обладает водостойкими свойствами. Каждый плакат имеет элементы крепления к стене. | 35.2 | 3 | Возможен эконом-вариант плакатов на баннерном полотне (цена 800 руб. за 1 плакат)
136 | Комплект плакатов «Строительные машины» 560х800 мм, 16 шт | Изображение нанесено на пластиковую основу толщиной 4 мм и размером 560х800 мм. Изображение обладает водостойкими свойствами. Каждый плакат имеет элементы крепления к стене. | 35.2 | 3
137 | Комплект плакатов «Стропальное дело » 560х800 мм, 10 шт | Изображение нанесено на пластиковую основу толщиной 4 мм и размером 560х800 мм. Изображение обладает водостойкими свойствами. Каждый плакат имеет элементы крепления к стене. | 35.2 | 3
138 | Комплект плакатов «Технология строительного производства (СПО)» 560х800 мм, 16 шт | Изображение нанесено на пластиковую основу толщиной 4 мм и размером 560х800 мм. Изображение обладает водостойкими свойствами. Каждый плакат имеет элементы крепления к стене. | 35.2 | 3
139 | Комплект плакатов «Технология строительных процессов (ВПО)» 560х800 мм, 16 шт | Изображение нанесено на пластиковую основу толщиной 4 мм и размером 560х800 мм. Изображение обладает водостойкими свойствами. Каждый плакат имеет элементы крепления к стене. | 35.2 | 3
140 | Комплект плакатов «Технология столярных, плотничных и стекольных работ» 560х800 мм, 16 шт | Изображение нанесено на пластиковую основу толщиной 4 мм и размером 560х800 мм. Изображение обладает водостойкими свойствами. Каждый плакат имеет элементы крепления к стене. | 35.2 | 3
141 | Комплект плакатов «Кровельные работы » 560х800 мм, 16 шт | Изображение нанесено на пластиковую основу толщиной 4 мм и размером 560х800 мм. Изображение обладает водостойкими свойствами. Каждый плакат имеет элементы крепления к стене. | 35.2 | 3
142 | Комплект плакатов «Монтаж санитарно-технических систем и оборудования» 560х800 мм, 16 шт | Изображение нанесено на пластиковую основу толщиной 4 мм и размером 560х800 мм. Изображение обладает водостойкими свойствами. Каждый плакат имеет элементы крепления к стене. | 35.2 | 3
143 | Комплект плакатов «Теплогазоснабжение и вентиляция» 560х800 мм, 16 шт | Изображение нанесено на пластиковую основу толщиной 4 мм и размером 560х800 мм. Изображение обладает водостойкими свойствами. Каждый плакат имеет элементы крепления к стене. | 35.2 | 3
144 | Комплект планшетов «Технологии и средства очистки природных и сточных вод» для оформления кабинета, 560х800 мм, 8 шт | Изображение нанесено на пластиковую основу толщиной 4 мм и размером 560х800 мм. Изображение обладает водостойкими свойствами. Каждый плакат имеет элементы крепления к стене. | 17.6 | 3
145 | Комплект плакатов «Гидравлика и гидропривод» 560х800 мм, 16 шт | Изображение нанесено на пластиковую основу толщиной 4 мм и размером 560х800 мм. Изображение обладает водостойкими свойствами. Каждый плакат имеет элементы крепления к стене. | 35.2 | 3
146 | Комплект плакатов «Техническая термодинамика» 560х800 мм, 16 шт | Изображение нанесено на пластиковую основу толщиной 4 мм и размером 560х800 мм. Изображение обладает водостойкими свойствами. Каждый плакат имеет элементы крепления к стене. | 35.2 | 3
147 | Комплект планшетов «Тепломассообмен» для оформления кабинета, 560х800 мм, 16 шт | Изображение нанесено на пластиковую основу толщиной 4 мм и размером 560х800 мм. Изображение обладает водостойкими свойствами. Каждый плакат имеет элементы крепления к стене. | 35.2 | 3
148 | Комплект планшетов «Автоматизация технологических процессов» для оформления кабинета, 560х800 мм, 16 шт | Изображение нанесено на пластиковую основу толщиной 4 мм и размером 560х800 мм. Изображение обладает водостойкими свойствами. Каждый плакат имеет элементы крепления к стене. | 35.2 | 3
149 | Комплект плакатов «Пневмопривод и пневмоавтоматика. Компрессорная техника» 560х800 мм, 16 шт | Изображение нанесено на пластиковую основу толщиной 4 мм и размером 560х800 мм. Изображение обладает водостойкими свойствами. Каждый плакат имеет элементы крепления к стене. | 35.2 | 3
150 | Комплект плакатов «Оборудование Техника и технология сварки и резки металлов» 560х800 мм, 16 шт | Изображение нанесено на пластиковую основу толщиной 4 мм и размером 560х800 мм. Изображение обладает водостойкими свойствами. Каждый плакат имеет элементы крепления к стене. | 35.2 | 3
151 | Комплект планшетов «Электрооборудование промышленных и гражданских зданий» для оформления кабинета, 560х800 мм, 16 шт | Изображение нанесено на пластиковую основу толщиной 4 мм и размером 560х800 мм. Изображение обладает водостойкими свойствами. Каждый плакат имеет элементы крепления к стене. | 35.2 | 3
152 | Комплект планшетов «Монтаж и эксплуатация электрооборудования» для оформления кабинета, 560х800 мм, 13 шт | Изображение нанесено на пластиковую основу толщиной 4 мм и размером 560х800 мм. Изображение обладает водостойкими свойствами. Каждый плакат имеет элементы крепления к стене. | 28.6 | 3
153 | Комплект планшетов «Электроснабжение промышленных и гражданских зданий» для оформления кабинета, 560х800 мм, 16 шт | Изображение нанесено на пластиковую основу толщиной 4 мм и размером 560х800 мм. Изображение обладает водостойкими свойствами. Каждый плакат имеет элементы крепления к стене. | 35.2 | 3
154 | Комплект плакатов «Нетрадиционные и возобновляемые источники энергии» 560х800 мм, 16 шт | Изображение нанесено на пластиковую основу толщиной 4 мм и размером 560х800 мм. Изображение обладает водостойкими свойствами. Каждый плакат имеет элементы крепления к стене. | 35.2 | 3
155 | Электронные плакаты на CD по курсу "Безопасность жизнедеятельности в условиях производства" (114 шт.) | Электронные плакаты на CD по курсу "Безопасность жизнедеятельности в условиях производства" (114 шт.) | 11.86 | 2
156 | Электронные плакаты на CD по курсу "Строительные конструкции" (85 шт.) | Электронные плакаты на CD по курсу "Строительные конструкции" (85 шт.) | 8.84 | 3
157 | Электронные плакаты на CD по курсу "Строительные материалы" (42 шт.) | Электронные плакаты на CD по курсу "Строительные материалы" (42 шт.) | 4.37 | 2
158 | Электронные плакаты на CD по курсу "Строительные машины" (71 шт.) | Электронные плакаты на CD по курсу "Строительные машины" (71 шт.) | 7.38 | 2
159 | Электронные плакаты на CD по курсу "Стропальное дело" (51 шт.) | Электронные плакаты на CD по курсу "Стропальное дело" (51 шт.) | 5.3 | 3 | В базовой стоимости ключи на 2 компьютера.
160 | Электронные плакаты на CD по курсу "Технология строительного производства (СПО)" (181 шт.) | Электронные плакаты на CD по курсу "Технология строительного производства (СПО)" (181 шт.) | 19.86 | 2
161 | Электронные плакаты на CD по курсу "Технология строительных процессов (ВПО)" (155 шт.) | Электронные плакаты на CD по курсу "Технология строительных процессов (ВПО)" (155 шт.) | 16.12 | 2
162 | Электронные плакаты на CD по курсу "Технология столярных, плотничных и стекольных работ" (155 шт.) | Электронные плакаты на CD по курсу "Технология столярных, плотничных и стекольных работ" (155 шт.) | 16.12 | 2
163 | Электронные плакаты на CD по курсу "Кровельные работы" (72 шт.) | Электронные плакаты на CD по курсу "Кровельные работы" (72 шт.) | 7.49 | 2
164 | Электронные плакаты на CD по курсу "Монтаж санитарно-технических систем и оборудования" (111 шт.) | Электронные плакаты на CD по курсу "Монтаж санитарно-технических систем и оборудования" (111 шт.) | 11.54 | 2
165 | Электронные плакаты на CD по курсу "Теплогазоснабжение и вентиляция" (118 шт.) | Электронные плакаты на CD по курсу "Теплогазоснабжение и вентиляция" (118 шт.) | 17.04 | 3 | В базовой стоимости ключи на 2 компьютера.
166 | Электронные плакаты на CD по курсу "Технологии и средства очистки природных и сточных вод" (84 шт.) | Электронные плакаты на CD по курсу "Технологии и средства очистки природных и сточных вод" (84 шт.) | 8.74 | 2
167 | Электронные плакаты на CD по курсу "Гидравлика и гидропривод " (188 шт.) | Электронные плакаты на CD по курсу "Гидравлика и гидропривод " (188 шт.) | 27.84 | 2
168 | Электронные плакаты на CD по курсу "Техническая термодинамика" (86 шт.) | Электронные плакаты на CD по курсу "Техническая термодинамика" (86 шт.) | 8.94 | 2
169 | Электронные плакаты на CD по курсу "Тепломассообмен" (122 шт.) | Электронные плакаты на CD по курсу "Тепломассообмен" (122 шт.) | 12.69 | 2
170 | Электронные плакаты на CD по курсу "Автоматизация технологических процессов" (105 шт.) | Электронные плакаты на CD по курсу "Автоматизация технологических процессов" (105 шт.) | 10.92 | 2
171 | Электронные плакаты на CD по курсу "Пневмопривод и пневмоавтоматика. Компрессорная техника" (167 шт.) | Электронные плакаты на CD по курсу "Пневмопривод и пневмоавтоматика. Компрессорная техника" (167 шт.) | 17.37 | 2
172 | Электронные плакаты на CD по курсу "Оборудование Техника и технология сварки и резки металлов" (157 шт.) | Электронные плакаты на CD по курсу "Оборудование Техника и технология сварки и резки металлов" (157 шт.) | 16.33 | 2
173 | Электронные плакаты на CD по курсу "Электрооборудование промышленных и гражданских зданий" (41 шт.) | Электронные плакаты на CD по курсу "Электрооборудование промышленных и гражданских зданий" (41 шт.) | 13.62 | 2
174 | Электронные плакаты на CD по курсу "Монтаж и эксплуатация электрооборудования промышленных и гражданских зданий" (96 шт.) | Электронные плакаты на CD по курсу "Монтаж и эксплуатация электрооборудования промышленных и гражданских зданий" (96 шт.) | 14.5 | 2
175 | Электронные плакаты на CD по курсу "Электроснабжение промышленных и гражданских зданий" (107 шт.) | Электронные плакаты на CD по курсу "Электроснабжение промышленных и гражданских зданий" (107 шт.) | 11.13 | 2
176 | Электронные плакаты на CD по курсу "Нетрадиционные и возобновляемые источники энергии" (121 шт.) | Электронные плакаты на CD по курсу "Нетрадиционные и возобновляемые источники энергии" (121 шт.) | 18.68 | 2

## 45.Насосн обор
Раздел 45.Насосное и компрессорное оборудование. Вакуумная техника
№ п/п | Наименование продукции | Комплектность поставки (характеристики, перечень и т.д.) | Цена, тыс. руб. | Срок изготовления, недель | Примечание
1 | Компрессоры и вакуумные насосы
2 | Типовой комплект учебного оборудования "Поршневой компрессор" ПК--010-4ЛР | Стенд настольный для изучения характеристик поршневого компрессора. В составе: разрезная модель компреесора поршневого типа для изучения устройства; действующий компрессор поршневого типа; блок питания; электронный блок управления; тахометр; расходомер. Лабораторные работы: 1. Изучение конструкции поршневого компрессора. 2. Изучение характеристик подачи компрессора от давления нагрузки. 3. Изучение зависимости подачи компрессора от частоты вращения вала копрессора. 4. Измерение геометрических параметров качающего блока компрессора и вычисление теоретических характеристик | 249.25 | 8
3 | Типовой комплект учебного оборудования "Рабочие процессы поршневого компрессора" РППК-010-5ЛР | Стенд настольный для изучения характеристик поршневого компрессора. В составе: разрезная модель компрессора поршневого типа для изучения устройства; действующий компрессор поршневого типа; блок питания; электронный блок управления; тахометр; расходомер, ноутбук, блок согласования компьютера с датчиками. Стенд выполнен в настольном варианте. Потребляемая мощность не более 0,6 КВт. Лабораторные работы: 1. Изучение конструкции поршневого компрессора. 2. Изучение характеристик подачи компрессора от давления нагрузки. 3. Изучение зависимости подачи компрессора от частоты вращения вала копрессора. 4. Измерение геометрических параметров качающего блока компрессора и вычисление теоретических характеристик 5. Исследование диаграммы рабочего процесса поршневого компресора | 314.71 | 8
4 | Стенд «Рабочие процессы двуступенчатого поршневого компрессора» РПДПК-018-06ЛР-01 | Стенд «Рабочие процессы двуступенчатого поршневого компрессора» предназначен для экспериментального изучения процессов, происходящих в поршневых компрессорах двуступенчатого сжатия. Стенд напольный. В составе: действующий поршневой компрессор; блок питания; электронный блок управления; тахометр; расходомер, датчики давления, температуры, частот вращения, платы согласования с компьютером, ноутбук. Результаты измерения параметров статических и динамических процессов обрабатываются компьютером. Результаты измерения статических процессов, кроме того, отображаются на цифровых индикаторах. Перечень лабораторных работ: 1. Изучение конструкции и принципа работы поршневого компрессора 2. Индикаторная диаграмма процесса сжатия воздуха в компрессоре при одноступенчатом сжатии 3. Индикаторная диаграмма процесса сжатия воздуха в компрессоре при двухступенчатом сжатии с промежуточным охлаждением 4. Определение показателя политропы при различных процессах 5. Определение количества отводимого тепла при промежуточном охлаждении воздуха между ступенями 6. Охлаждение воздуха при адиабатическом истечении из ресивера | 478.35 | 12
5 | Типовой комплект учебного оборудования "Поршневой вакуумный насос" ПВН-010-4ЛР | Стенд настольный для изучения характеристик поршневого вакуумного насоса. В составе: разрезная модель поршневого вакуумного насоса для изучения устройства; действующий поршневого вакуумного насоса; блок питания; электронный блок управления; тахометр; ресивер. Лабораторные работы: 1. Изучение конструкции поршневого вакуумного насоса. 2. Изучение зависимости быстроты откачки от разряжения. 3. Изучение зависимости быстроты откачки от частоты вращения вала насоса. 4. Измерение геометрических параметров качающего блока насоса и вычисление теоретических характеристик | 249.25 | 10
6 | Типовой комплект учебного оборудования "Рабочие процессы поршневого вакуумного насоса" РППВН-010-5ЛР | Стенд настольный для изучения характеристик поршневого вакуумного насоса. В составе: разрезная модель поршневого вакуумного насоса для изучения устройства; действующий поршневого вакуумного насоса; блок питания; электронный блок управления; тахометр; ресивер, АЦП, ноутбук, датчики давления. Лабораторные работы: 1. Изучение конструкции поршневого вакуумного насоса. 2. Изучение зависимости быстроты откачки от разряжения. 3. Изучение зависимости быстроты откачки от частоты вращения вала насоса. 4. Измерение геометрических параметров качающего блока насоса и вычисление теоретических характеристик 5. Изучение индикаторной диаграммы насоса. | 314.71 | 10
7 | Типовой комплект учебного оборудования "Автоматика компрессорной станции с поршневым компрессором" АКС-ПК-8ЛР-10-01 | Стенд напольный для изучения систем управления давлением в ресивере при различном потреблении воздуха потребителем и управление расходом. В составе: компрессор поршневого типа; ресивер; дроссель; блок питания; электронный блок управления; тахометр; расходомер, датчик давления, ЦАП-АЦП, измеритель-регулятор типа ТРМ1 ОВЕН, ноутбук. Лабораторные работы: 1. Первичные преобразователи (датчики): назначение и принцип их работы. Методы и датчики измерения расхода (подачи) и давления. Методы и датчики контроля параметров 2. Исследование характеристики изменения подачи компрессора в зависимости от давления на выходе 3. Изучение зависимости подачи компрессора от частоты вращения вала компрессора 4. Изучение зависимости КПД компрессора от частоты вращения вала компрессора 5. Управление давлением в ресивере с использованием измерителя-регулятора ТРМ1 ОВЕН и частотного преобразователя при процессе разбора воздуха потребителем 6. Управление давлением в ресивере с использованием ноутбука в качестве управляющего органа и частотного преобразователя при процессе разбора воздуха потребителем 7. Управление давлением в ресивере с использованием реле давления для включения/выключения компрессора при процессе разбора воздуха потребителем 8. Управление давлением в ресивере с использованием реле давления для разгрузки/загрузки компрессора при процессе разбора воздуха потребителем | 465.76 | 10
8 | Типовой комплект учебного оборудования "Система вакуумной откачки грунтовых вод - илососные машины" СВОГВ-ИМ-4ЛР-10-01 | Стенд напольного исполнения для изучения характеристик системы вакуумной откачки грунтовых вод. В составе: емкость, из которой производится откачка воды, ресивер, в котором создается вакуум и в который осуществляется забор воды; вакуумный насос; устройство изменения высоты установки ресивера над уровнем жидкости, блок питания; электронный блок управления; тахометр; расходомер. Лабораторные работы: 1. Изучение характеристик разряжение-подача вакуумного насоса. 2. Изучение характеристик вакуумного насоса при изменении част вращения вала насоса 3. Изучение характеристик всасывающего трубопровода 4. Изучение способов управления разряжением в емкости | 382.18 | 12
9 | Стенд-планшет "Устройство вакуумных насосов" | Предназначен для изучения конструкции и принципа действия вкуумного насоса. Представляет собой планшет, на котором закреплен насос в разрезе, а также приведена текстовая и графическая информация по его устройству, основных характеристикам и сферам применения. | 42.94 | 8
10 | Поршневые насосы
11 | Стенд учебный «Поршневой насос» СГУ-НП-010-4ЛР-01-Р | Стенд настольный для изучения характеристик поршневого насоса. В составе: действующая модель поршневого насоса, выполненная из прозрачных материалов; блок питания; электронный блок управления; тахометр; расходомер. Результаты измерений отображаются на цифровых индикаторах. Обработка результатов исследований осуществляется вручную. Лабораторные работы: 1. Изучение принципа действия поршневого насоса и замеры конструктивных размеров качающего блока. 2. Изучение характеристик подачи насоса в зависимости от давления нагрузки. 3. Изучение зависимости подачи насоса от частоты вращения вала насоса. 4. Измерение мощности потребляемой приводом поршневого насоса и вычисление КПД системы. | 276.94 | 12
12 | Стенд учебный «Поршневой насос» СГУ-НП-010-5ЛР-01-ПК | Стенд настольный для изучения характеристик поршневого насоса. В составе: действующая модель поршневого насоса, выполненная из прозрачных материалов; блок питания; электронный блок управления; тахометр; расходомер, ноутбук, плата АЦП. Результаты измерений отображаются на цифровых индикаторах и параллельно на компьютере. Обработка результатов исследований осуществляется программой компьютера. Одновременно можно проводить обработку результатов вручную. Лабораторные работы: 1. Изучение принципа действия поршневого насоса и замеры конструктивных размеров качающего блока. 2. Изучение характеристик подачи насоса в зависимости от давления нагрузки. 3. Изучение зависимости подачи насоса от частоты вращения вала насоса. 4. Измерение мощности потребляемой приводом поршневого насоса и вычисление КПД системы. 5. Снятие индикаторной диаграммы поршневого насоса и сравнение ее с теоретической | 327.29 | 12
13 | Типовой комплект учебного оборудования "Автоматика насосной станции с поршевым насосом" АНС-ПН-6ЛР-10-01 | Стенд настольный для изучения характеристик поршневого насоса и систем автоматического управления подачей насоса. В составе: действующая модель поршневого насоса; блок питания; электронный блок управления; тахометр; расходомер; управляющий электромагнитный клапан; предохранительный клапан; измеритель-регуклятор типа ТРМ1 ОВЕН; счетчик циклов СИ8; датчик давления, плата ЦАП-АЦП; ноутбук. Лабораторные работы: 1. Изучение характеристик подачи насоса в зависимости от давления нагрузки. 2. Изучение зависимости подачи насоса от частоты вращения вала насоса. 3. Измерение мощности потребляемой приводом поршневого насоса и вычисление КПД системы. 4.Управление давлением в напорной емкости с использованием иземрителя-регулятора и ноутбука. 5. Управление расходом с использованием измерителя-регулятора и изменением частоты вращения приводного вала. 6. 6.Управление расходом с использованием ноутбука. | 440.59 | 12
14 | Стенд учебный "Изучение перистальтического насоса" | Стенд настольного исполнения. Содержит основание на котором размещены: бак с жидкостью, перистальтический насос, система подачи жидкости в мерную емкость, пневматическую систему создания нагрузки насоса (давления на выходе насоса), электрический блок управления и измерения. | 207.71 | 12
15 | Центробежные насосы и агрегаты
16 | Лабораторный стенд «Насосы динамического типа» СГУ-НДТ-017-9ЛР | Стенд позволяет изучать работу насосов динамического типа: центробежного с открытым рабочим колесом, центробежного с закрытым рабочим колесом, вихревого, измерять напорно-расходные характеристики насосов и насосной станции на базе комбинации соединений насосов, задавать и определять давление и расход жидкости в различных точках гидросистемы. СУЩЕСТВЕННОЙ ОСОБЕННОСТЬЮ СТЕНДА ЯВЛЯЕТСЯ ВЫПОЛНЕНИЕ КОРПУСОВ НАСОСОВ ИЗ ПРОЗРАЧНЫХ МАТЕРИАЛОВ, ПОЗВОЛЯЮЩИХ НАБЛЮДАТЬ ЗА РАБОТОЙ КОЛЕСА. Стенд обеспечивает проведение следующих лабораторных работ: 1.Изучение конструкции центробежного насоса с открытым рабочим колесом в прозрачном корпусе. Исследование характеристик насоса при различных частотах вращения. 2.Изучение конструкции центробежного насоса с закрытым рабочим колесом в прозрачном корпусе. Исследование характеристик насоса при различных частотах вращения. 3.Изучение конструкции вихревого насоса в прозрачном корпусе. Исследование характеристик насоса при различных частотах вращения. 4. Исследование характеристик двух параллельно соединенных насосов. 6. Исследование характеристики последовательно соединенных насосов. 7. Исследование потерь давления на системе трубопроводов при различных видах соединения 8. Согласование характеристик насоса и сети 9.Демонстрация уравнения Бернулли. Определение пьезометрического и скоростного напоров при течении жидкости через трубопровод переменного сечения В состав учебного стенда «Насосы динамического типа» СГУ-НДТ-017-9ЛР входит: рамная конструкция; бак; насос вихревой с прозрачным корпусом,; насос центробежный с открытым рабочим колесом и прозрачным корпусом; насос центробежный с закрытым рабочим колесом и прозрачным корпусом; три приводных двигателя с питанием через преобразователи частоты; счетчики воды; краны запорно-регулировочные; датчики давления; исследуемые трубопроводы, стробоскопы, установленные на насосах; датчики частоты вращения валов насосов. Данные с каждого из датчиков выведены на цифровые индикаторы. | 327.29 | 12
17 | Типовой комплект учебного оборудования "Испытание динамических насосов" ИДН-010-4ЛР-01-Р | Напольное исполнение стенда. Стенд содержит: рамная конструкция с приборной панелью, технологический бак, центробежный насос (качающий блок: пластик или нержавеющая сталь), систему трубопроводов и кранов, бак для рабочей жидкости (вода), частотный регулятор для управления частотой вращения вала насоса; расходомер для измерения расхода с электронным выходом на цифровое табло, датчики абсолютного давления с цифровым выходом для измерения величин давления на выходах и всасывании насоса, систему измерения крутящего момента на валу насоса. Максимальный напор насоса не менее 20 м, максимальный расход не менее 60 л/мин., мощность двигателя насосного агрегата не более 0,75кВт. Система измерения потребляемой мощности электродвигателем. Габаритные размеры стенда: длина х ширина х высота 1400х750х1700 Потребляемая мощность, не более, кВт 2 Электрическое питание: однофазное 220 В, 50 Гц Емкость бака для воды не менее 60 л Вес стенда без воды, не более 110 кГ Работа автономная без подключения к водопроводу и канализации. Перечень лабораторных работ: 1.Экспериментальное определение напорных характеристик насоса при различных частотах вращения. 2.Экспериментальное определение кавитационных характеристик насоса при различных частотах вращения. 3.Определение требуемого вращательного момента на валу насоса при различных режимах работы. 4. Определение мощностных характеристик электропривода и КПД насоса | 443.11 | 10
18 | Типовой комплект учебного оборудования "Испытание динамических насосов" ИДН-011-6ЛР-02-Р | Напольное исполнение стенда. Стенд содержит: рамная конструкция с приборной панелью, технологический бак, 2 центробежных насоса (качающий блок: пластик или нержавеющая сталь), систему трубопроводов и кранов, бак для рабочей жидкости (вода), частотный регулятор для управления частотой вращения вала одного из насосов; 2 расходомера расходомера для измерения расхода с электронным выходом на цифровое табло, датчики абсолютного давления с цифровым выходом для измерения величин давления на выходах и всасывании насосов, систему измерения крутящего момента на валу одного из насосов. Максимальный напор насоса не менее 20 м, максимальный расход не менее 60 л/мин., мощность двигателя насосного агрегата 0,75кВт. Система измерения потребляемой мощности электродвигателем. Габаритные размеры стенда: длина х ширина х высота 1400х750х1700 Потребляемая мощность, не более, кВт 2 Электрическое питание: однофазное 220 В, 50 Гц Емкость бака для воды не менее 60 л Вес стенда без воды, не более 110 кГ Работа автономная без подключения к водопроводу и канализации. Перечень лабораторных работ: 1.Экспериментальное определение напорных характеристик насоса при различных частотах вращения. 2.Экспериментальное определение кавитационных характеристик насоса при различных частотах вращения. 3.Определение требуемого вращательного момента на валу насоса при различных режимах работы. 4. Определение мощностных характеристик электропривода и КПД насоса. 5.Экспериментальное определение напорных характеристик при последовательном соединении насосов при различных частотах вращения вала одного из них. 6.Экспериментальное определение напорных характеристик при параллельном соединении насосов при различных частотах вращения вала одного из них. | 664.66 | 10
19 | Типовой комплект учебного оборудования "Испытание динамических насосов" ИДН-011-6ЛР-02-ПК | Напольное исполнение стенда. Стенд содержит: рамная конструкция с приборной панелью, технологический бак, 2 центробежных насоса (качающий блок: пластик или нержавеющая сталь), систему трубопроводов и кранов, бак для рабочей жидкости (вода), частотный регулятор для управления частотой вращения вала одного из насосов; 2 расходомера расходомера для измерения расхода с электронным выходом на цифровое табло, датчики абсолютного давления с цифровым выходом для измерения величин давления на выходах и всасывании насосов, систему измерения крутящего момента на валу одного из насосов, плата АЦП, ноутбук с программным обеспечением для сбора и обработки информации. Максимальный напор насоса не менее 20 м, максимальный расход не менее 60 л/мин., мощность двигателя насосного агрегата 0,75кВт. Система измерения потребляемой мощности электродвигателем. Габаритные размеры стенда: длина х ширина х высота 1400х750х1700 Потребляемая мощность, не более, кВт 2 Электрическое питание: однофазное 220 В, 50 Гц Емкость бака для воды не менее 60 л Вес стенда без воды, не более 110 кГ Работа автономная без подключения к водопроводу и канализации. Перечень лабораторных работ: 1.Экспериментальное определение напорных характеристик насоса при различных частотах вращения. 2.Экспериментальное определение кавитационных характеристик насоса при различных частотах вращения. 3.Определение требуемого вращательного момента на валу насоса при различных режимах работы. 4. Определение мощностных характеристик электропривода и КПД насоса. 5.Экспериментальное определение напорных характеристик при последовательном соединении насосов при различных частотах вращения вала одного из них. 6.Экспериментальное определение напорных характеристик при параллельном соединении насосов при различных частотах вращения вала одного из них. | 880.67 | 10
20 | Лабораторный стенд "Устройство и работа центробежного насоса" | Насосы представляют собой гидравлические машины, предназначенные для перекачивания жидкостей. Преобразуя механическую энергию приводного двигателя в механическую энергию движущегося потока. В лабораторном стенде предназначен для определения основных характеристик центробежного насоса. Состав: - Рама - Питающий резервуар - Сборный резервуар - Центробежный насос - Предохранительное реле давления - Ротаметр - Манометры и расходомеры - Панель управления. Технические характеристики: Габариты (ДхШхВ): 1200х600х1900 Вес: 150 кг | 234.12 | 12
21 | Лабораторный стенд «Центробежные насосы» СГУ-ЦНС-012-5ЛР-Р | Напольное исполнение стенда. Стенд содержит: рамная конструкция с приборной панелью, технологический бак, два центробежных насоса (качающий блок: пластик и нержавеющая сталь), систему трубопроводов и кранов, бак для рабочей жидкости (вода), частотный регулятор для управления частотой вращения вала одного из насосов; 2 расходомера для измерения расхода с электронным выходом на цифровое табло, датчики абсолютного давления с цифровым выходом для измерения величин давления на выходах и всасывании насосов. Максимальный напор насоса не менее 20 м, максимальный расход не менее 60 л/мин., мощность двигателя насосного агрегата 0,63кВт. Система измерения потребляемой мощности электродвигателем. Габаритные размеры стенда: длина х ширина х высота 1400х650х1700 Потребляемая мощность, не более, кВт 2 Электрическое питание: однофазное 220 В, 5о Гц Емкость бака для воды 90 л Вес стенда без воды, не более 110 кГ Работа автономная без подключения к водопроводу и канализации. Перечень лабораторных работ: 1. Исследование рабочих и кавитационных характеристик насоса при различных частотах вращения. 2. Исследование характеристик двух параллельно соединенных насосов. 3. Исследование характеристики последовательно соединенных насосов. 4. Исследование потерь давления на системе трубопроводов и кранов при различных видах соединения 5.Согласование характеристик насоса и сети | 276.94 | 9
22 | Лабораторный стенд «Центробежные насосы» СГУ-ЦНС-012-5ЛР-ПК | Напольное исполнение стенда. Стенд содержит: рамная конструкция с приборной панелью, технологический бак, два центробежных насоса (качающий блок: пластик и нержавеющая сталь), систему трубопроводов и кранов, бак для рабочей жидкости (вода), частотный регулятор для управления частотой вращения вала одного из насосов; 2 расходомера для измерения расхода с электронным выходом на цифровое табло, датчики абсолютного давления с цифровым выходом для измерения величин давления на выходах и всасывании насосов, плату АЦП, ноутбук. Сбор данных автоматизированный. Максимальный напор насоса не менее 20 м, максимальный расход не менее 60 л/мин., мощность двигателя насосного агрегата 0,63кВт. Система измерения потребляемой мощности электродвигателем. Габаритные размеры стенда: длина х ширина х высота 1400х650х1700 Потребляемая мощность, не более, кВт 2 Электрическое питание: однофазное 220 В, 5о Гц Емкость бака для воды 90 л Вес стенда без воды, не более 110 кГ Работа автономная без подключения к водопроводу и канализации. Для заправки предусмотрены краны для подключения водопровода и для слива воды в канализацию. Перечень лабораторных работ: 1. Исследование рабочих и кавитационных характеристик насоса при различных частотах вращения. 2. Исследование характеристик двух параллельно соединенных насосов. 3. Исследование характеристики последовательно соединенных насосов. 4. Исследование потерь давления на системе трубопроводов и кранов при различных видах соединения 5.Согласование характеристик насоса и сети | 339.88 | 9
23 | Лабораторный стенд «Центробежные насосы» СГУ-ЦНС-012-6ЛР-ПК | Напольное исполнение стенда. Стенд содержит: рамная конструкция с приборной панелью, технологический бак и бак имитатор потребителя, два центробежных насоса (качающий блок: пластик и нержавеющая сталь), систему трубопроводов и кранов, бак для рабочей жидкости (вода), частотный регулятор для управления частотой вращения вала одного из насосов; 2 расходомера для измерения расхода с электронным выходом на цифровое табло, датчики абсолютного давления с цифровым выходом для измерения величин давления на выходах и всасывании насосов, плату ЦАП-АЦП, ноутбук. Сбор данных и управление –автоматизированное. Максимальный напор насоса не менее 20 м, максимальный расход не менее 60 л/мин., мощность двигателя насосного агрегата 0,63кВт. Система измерения потребляемой мощности электродвигателем. Габаритные размеры стенда: длина х ширина х высота 1400х650х1700 Потребляемая мощность, не более, кВт 2 Электрическое питание: однофазное 220 В, 5о Гц Емкость бака для воды 90 л Вес стенда без воды, не более 120 кГ Работа автономная без подключения к водопроводу и канализации. Для заправки предусмотрены краны для подключения водопровода и для слива воды в канализацию. Перечень лабораторных работ: 1. Исследование рабочих и кавитационных характеристик насоса при различных частотах вращения. 2. Исследование характеристик двух параллельно соединенных насосов. 3. Исследование характеристики последовательно соединенных насосов. 4. Исследование потерь давления на системе трубопроводов и кранов при различных видах соединения 5.Согласование характеристик насоса и сети 6. Изучение способов автоматическом поддержании требуемого давления в «потребителе» | 440.59 | 9
24 | Типовой комплект учебного оборудования «Насосные станции систем водоснабжения ЖКХ» НССВ-019-6ЛР-01-Р | Стенд предназначен для проведения лабораторных работ по исследованию характеристик динамических насосов и схем их соединения в системах водоснабжения объектов. Стенд учебный НССВ-01 «Насосные станции систем водоснабжения ЖКХ» предназначен для проведения лабораторных работ по изучению принципов работы и экспериментальному определению характеристик насосных станций при последовательном и параллельном соединении насосов, изучения принципа работы безбашенной водокачки, исследованию потерь давления на трение при течении жидкости по трубопроводу. Стенд позволяет снимать напорно-расходные характеристики насоса и насосной станции на базе комбинации насосов, задавать и определять давление и расход жидкости в различных точках гидросистемы. Давление измеряется с помощью аналоговых датчиков давления с вторичными приборами – индикаторами, в стенде используются датчики абсолютного давления. Расход жидкости измеряется объемным способом и с помощью счетчика воды с дифференциальным преобразователем и цифровой индикацией. Стенд имеет настольное исполнение. Габариты стенда, мм, не более: 1200х660х650.Потребляемая мощность не более 1 кВт. Стенд содержит: 3 насоса, систему трубопроводов и кранов, бак для рабочей жидкости (вода), расходомер для измерения расхода с электроным выходом на цифпровое табло, манометры и вакууметры для измерения величин давления на выходах и всасывании насосов. Одновременно работы проводятся с группой из 2...3 обучаемых. Перечень лабораторных работ: 1. Исследование характеристик центробежного насоса. 2. Исследование характеристик центробежных насосов при параллельном их соединении. 3. Исследование характеристик центробежных насосов при последовательном соединении. 4. Исследование характеристик центробежных насосов при смешанной последовательно–параллельной схеме соединений. 5. Изучение принципа действия безбашенной водокачки. 6. Исследование характеристик трубопровода . | 289.53 | 8
25 | Типовой комплект учебного оборудования "Автоматика насосных станций систем водоснабжения» СУ-АНССВ-09-7ЛР-01 | Стенд предназначен для проведения лабораторных работ по исследованию характеристик автоматизированного управления подачами и напорами насосов наосных станций систем водоснабжения различных объектов. Стенд содержит: 3 насоса, систему трубопроводов и кранов, бак для рабочей жидкости (вода), расходомер для измерения расхода с электроным выходом на цифпровое табло, манометры и вакууметры для измерения величин давления на выходах и всасывании насосов, систему нагружения и управления. Лабораторные работы охватывают следующие разделы дисциплин: 1. Элементы и аппаратура автоматических (автоматизированных) систем управления насосными станциями. 2. Регулирующие клапаны. Диафрагмы и т.п. 3. Понятие о статических и динамических характеристиках элементов систем водоснабжения и устройств автоматического управления. 4. Первичные преобразователи (датчики): назначение и принцип их работы. Методы и датчики измерения расхода (подачи) и напора (давления). Методы и датчики контроля параметров. 5. Автоматический контроль параметров среды в системах управления насосными станциями. 6. Автоматическое регулирование процессов. Переходные процессы. 7. Применение автоматических регуляторов в системах автоматики управления насосными станциями. | 581.58 | 10
26 | Типовой комплект учебного оборудования «Автоматика насосных станций систем водоснабжения» СУ-АНССВ-015-17ЛР-01 | В комплект поставки входит: – стенд учебно-исследовательский; – стол лабораторный с выдвижной панелью для ноутбука; – ноутбук; – описание лабораторных работ; – паспорт объединенный с руководство по эксплуатации стенда. Стенд позволяет снимать напорно-расходные характеристики насосов и насосной станции на базе комбинации насосов, задавать и определять давление и расход жидкости в различных точках гидросистемы. Давление измеряется с помощью аналоговых датчиков давления с вторичными приборами – индикаторами, в стенде используются датчики абсолютного давления. Расход жидкости измеряется объемным способом, с помощью счетчика воды, с помощью диафрагмы с дифференциальным датчиком давления с цифровой индикацией. Перечень лабораторных работ: 1. Элементы и аппаратура автоматических (автоматизированных) систем управления насосными станциями. 2. Регулирующие клапаны. 3. Понятие о статических и динамических характеристиках элементов систем водоснабжения и устройств автоматического управления. 4. Первичные преобразователи (датчики): назначение и принцип их работы. Методы и датчики измерения расхода (подачи) и напора (давления). Методы и датчики контроля параметров. 5. Исследование напорной характеристики центробежного насоса при различных частотах вращения вала насоса. 6. Исследование кавитационной характеристики центробежного насоса при различных частотах вращения вала насоса. 7. Исследование спообов повышения КПД насосов с целью энергосбережения 8. Исследование характеристик центробежных насосов при параллельном соединении с учетом изменяемой частоты вращения одного их них. 9. Исследование характеристик центробежных насосов при последовательном соединении с учетом изменяемой частоты вращения одного их них. 10. Исследование расходно-перепадной харарктеристики регулируемой задвижки. Определение коэффициента сопротивления. 11. Автоматический контроль параметров среды в системах управления насосными станциями измерителями-регуляторами типа ТРМ1 ОВЕН. 12. Автоматическое регулирование процессов по давлению и по расходу в системе с помощью измерителей-регуляторов типа ТРМ1 ОВЕН. Запись переходных процессов с помощью компьютера. 13. Автоматическое регулирование процессов по давлению и по расходу в системе и запись параметров состояния системы с помощью компьютера. | 654.59 | 10
27 | Типовой комплект учебного оборудования "Работа насосов различных типов" | Стенд предназначен для изучения принципа работы насосных агрегатов различного типа (возможность регулирования различных параметров насосов, определять их производительность, эффективность работы, необходимость и возможность применения того или иного типа насоса в различных схемах подвода воды). Возможность работы в полной автономии и запитывании водой из общего резервуара Состав: - Рама - Насос центробежный вертикальный - Насосная станция - Насос центробежный - Насос роторно-пластинчатый - Насос погружной - Счетчик воды - Манометр - Расходомер воды - Защитные реле давления - Резервуар для воды - Краны шаровые - Панель управления Технические характеристики: Габаритные размеры, мм: 1600х800х1600мм; Работа установки с предельным давлением 6 атм.; Электропитание от сети переменного тока напряжением 220 В; частотой 50Гц.; Масса, кг: 140 | 354.12 | 8
28 | Типовой комплект учебного оборудования "Последовательная и параллельная работа насосных агрегатов" | Комплекс предназначен для изучения работы насосных агрегатов при различных схемах их подключения (возможность регулирования различных параметров насосов, определять их производительность и КПД, эффективность работы различных схем подключения). Возможность работы в полной автономии и запитывании водой из общего резервуара. Состав: - Рама - Насос центробежный горизонтальный - Счетчик воды - Цифровой датчик давления - Расходомер воды - Защитные реле давления - Резервуар для воды - Краны шаровые - Система трубопроводов - Панель управления Технические характеристики: Габаритные размеры, мм: 1600х800х1600мм; Предельное давление, атм: 6; Электропитание от сети переменного тока напряжением 220 В; частотой 50Гц.; Потребляемая мощность, кВт: 2; Масса, кг: 140. | 305.88 | 8
29 | Типовой комплект учебного оборудования "Насосные станции в системах подачи воды в многоэтажных зданиях" НС-МНЭЗ-011-10ЛР-01-ПК | В комплект поставки входит: – стенд учебно-исследовательский; – стол лабораторный с выдвижной панелью для ноутбука; – ноутбук; – описание лабораторных работ; – паспорт объединенный с руководство по эксплуатации стенда. Стенд позволяет снимать напорно-расходные характеристики насосов и насосной станции на базе комбинации соединения трех насосов, задавать и определять давление и расход жидкости в различных точках гидросистемы. Управление насосной станцией осуществляется с применением контроллера, контроль параметров с помощью платы АЦП с выводом парамеитров на ноутбук. Частота вращения вала одного из насосов регулируется с помощью частотного преобразователя. Давление измеряется с помощью аналоговых датчиков давления с вторичными приборами – индикаторами. Расход жидкости измеряется объемным способом, с помощью счетчиков воды, электромагнитного расходомера и с помощью диафрагмы с дифференциальным датчиком давления с цифровой индикацией. Перечень лабораторных работ: 1. Элементы и аппаратура автоматических (автоматизированных) систем управления насосными станциями. 2. Регулирующие клапаны. 3. Понятие о статических и динамических характеристиках элементов систем водоснабжения и устройств автоматического управления. 4. Первичные преобразователи (датчики): назначение и принцип их работы. Методы и датчики измерения расхода (подачи) и напора (давления). Методы и датчики контроля параметров. 5. Изучение программирования контроллера. 6. Исследование напорной характеристики центробежного насоса при различных частотах вращения вала насоса. 7. Исследование кавитационной характеристики центробежного насоса при различных частотах вращения вала насоса. 8.Исследование характеристик центробежных насосов при параллельном соединении с учетом изменяемой частоты вращения одного их них. 9. Исследование характеристик центробежных насосов при последовательном соединении с учетом изменяемой частоты вращения одного их них. 10. Исследование расходно-перепадной харарктеристики регулируемой задвижки. Определение коэффициента сопротивления. 11. Автоматический контроль параметров среды в системах управлениянасосными станциями с помощью контроллера. Запись переходных процессов с помощью компьютера. 12. Автоматическое регулирование процессов по давлению и по расходу в системе и запись параметров состояния системы с помощью компьютера. | 1163.15 | 10
30 | Лабораторный комплекс «Управление насосной перекачивающей станцией» СУ-УНПС-01 | Лабораторный комплекс предназначен для проведения лабораторных работ по специальностям, связанным с эксплуатацией насосного оборудования, трубопроводов и систем автоматики перекачивающих станций. Комплекс представляет собой четыре системы управления и контроля: 2 системы управления насосными станциями, систему контроля состояния потребления и систему управления. Каждая система содержит программируемый логический контроллер. Гидравлическая система стенда позволяет осуществлять измерение расхода и давления жидкости различными приборами и автоматизированное управление этими параметрами. Состоит из разделенных систем подачи жидкости и контроля потребляемой жидкости. Перечень лабораторных работ: По дисциплине «Элементы систем автоматизации» 1. Изучение принципа действия и технических характеристик датчиков давления, расхода и уровня. 2. Изучение принципа действия и технических характеристик исполнительных устройств: электрозадвижек, регулирующих и отсечных клапанов. 3. Изучение технических характеристик и программирование параметров электромеханической системы: асинхронный двигатель, насос, преобразователь частоты. 4. Изучение управляющего устройства системы автоматизации (программируемого контроллера). 5. Изучение архитектуры распределенной системы автоматизации. 6. Изучение программного обеспечения системы автоматизации. 7. Изучение программного обеспечения SCADA-системы. По дисциплинам «Автоматизация систем водоснабжения» и «Автоматизация технологических процессов и комплексов»: 1. Изучение замкнутой системы поддержания расхода: задание величины расхода в рассматриваемой системе. Введение возмущений в виде закрытия/открытия задвижек. Изучение процесса увеличения/уменьшения расхода до восстановления прежнего уровня; 2. Изучение замкнутой системы регулирования расхода при изменении закона управления. Пропорциональное, пропорционально-интегральное и пропорционально-интегрально-дифференциальные законы управления; 3. Изучение замкнутой системы поддержания давления. Введение возмущений в виде закрытия/открытия задвижек. Изучение процесса увеличения/уменьшения давления до восстановления прежнего уровня; 4. Изучение замкнутой системы регулирования давления при изменении закона управления. Пропорциональное, пропорционально-интегральное и пропорционально-интегрально-дифференциального законы регулирования давления во времени. Изучение процесса работы системы слежения за изменением и управления давлением. 5. Изучение замкнутой системы регулирования уровня. Задание величины уровня в рассматриваемой системе. Введение возмущений в виде закрытия/открытия задвижек. Изучение процесса увеличения/уменьшения уровня до восстановления заданного уровня. По дисциплине «Насосное оборудование»: 1. Определение напорных характеристик насоса при независимой работы каждого из насосов на свой трубопровод:; 2. Исследование характеристик трубопроводов с местными сопротивлениями в виде задвижек. 3. Исследование характеристик насосов при их последовательном соединении. 4. Исследование характеристик насосов при их параллельном соединении. По дисциплинам, связанным с технологией перекачки воды: 1. Вывод трубопровода на режим при последовательном запуске насосов с контролем значений расхода жидкости и давления в контрольных точках при заданных законах изменения частоты вращения двигателей, подачи и давления; 2. Вывод трубопровода на режим при одновременном запуске ЭД с автоматическим управлением каждым из них с помощью частотного регулятора для поддержания (не превышения) давления и подачи; 3. Обеспечение заданной производительности при заданных ограничениях давления в характерных точках трубопровода. Влияние возмущающих воздействий (открытие/закрытие задвижек). Корректировка подачи снижением частоты вращения вала насоса. Корректировка подачи увеличением частоты вращения вала насоса. | 1221.06 | 12
31 | Стенд-планшет "Устройство поверхностных центробежных насосов" | Предназначен для изучения конструкции и принципа действия поверхностного центробежного насоса. Представляет собой планшет, на котором закреплен насос в разрезе, а также приведена текстовая и графическая информация по его устройству, основных характеристикам и сферам применения. | 42.94 | 8
32 | Стенд-планшет "Устройство погружных центробежных насосов" | Предназначен для изучения конструкции и принципа действия погружного центробежного насоса. Представляет собой планшет, на котором закреплен насос в разрезе, а также приведена текстовая и графическая информация по его устройству, основных характеристикам и сферам применения. | 42.94 | 8
33 | Стенд-планшет "Устройство циркуляционных насосов" | Предназначен для изучения конструкции и принципа действия циркуляционного насоса. Представляет собой планшет, на котором закреплен насос в разрезе, а также приведена текстовая и графическая информация по его устройству, основных характеристикам и сферам применения. | 42.94 | 8
34 | Стенд-планшет "Устройство скважинных насосов" | Предназначен для изучения конструкции и принципа действия скважинного насоса. Представляет собой планшет, на котором закреплен насос в разрезе, а также приведена текстовая и графическая информация по его устройству, основных характеристикам и сферам применения. | 43.87 | 8
35 | Стенд-планшет "Устройство дренажных насосов" | Предназначен для изучения конструкции и принципа действия дренажного насоса. Представляет собой планшет, на котором закреплен насос в разрезе, а также приведена текстовая и графическая информация по его устройству, основных характеристикам и сферам применения. | 43.87 | 8
36 | Стенд-планшет "Устройство самовсасывающих насосов" | Предназначен для изучения конструкции и принципа действиясамовсасывающего насоса. Представляет собой планшет, на котором закреплен насос в разрезе, а также приведена текстовая и графическая информация по его устройству, основных характеристикам и сферам применения. | 43.87 | 8
37 | Виртуальный стенд "Устройство и работа центробежного насоса" | Виртуальный стенд предназначен для определения основных характеристик центробежного насоса: Показатели назначения характеристик: - подача, напор, частота вращения; Показатели эффективности и конструктивные: - допускаемый кавитационный запас, коэффициент полезного действия, высота всасывания; Позволяет тестировать и оценивать полученные знания. | 123.53 | по запросу | Цена без НДС, ключ на 10 ПК
38 | Виртуальный стенд "Последовательная и параллельная работа насосных агрегатов" | Комплекс предназначен для изучения работы насосных агрегатов при различных схемах их подключения (возможность регулирования различных параметров насосов, определять их производительность и КПД, эффективность работы различных схем подключения). Позволяет тестировать и оценивать полученные знания. | 123.53 | по запросу | Цена без НДС, ключ на 10 ПК
39 | Виртуальный стенд "Работа насосов различных типов" | Виртуальный стенд предназначен для изучения принципа работы насосных агрегатов различного типа (возможность регулирования различных параметров насосов, определять их производительность, эффективность работы, необходимость и возможность применения того или иного типа насоса в различных схемах подвода воды). Позволяет тестировать и оценивать полученные знания. | 123.53 | по запросу | Цена без НДС, ключ на 10 ПК
40 | Турбины
41 | Лабораторный комплекс «Гидроэнергетика - система турбина-генератор» ГСТГ-010-10ЛР | Комплекс предназначен для изучения процесса преобразования энергии воды в электрическую энергию. Комплекс обеспечивает проведение лабораторных работ группой из 2-3 человек. Комплекс выполнен в виде рамной конструкции, состоящей из специализированного лабораторного стола и вертикальной стойки, выполненной из метала с порошковым покрытием. В вертикальной плоскости размещены три типа гидравлических турбин: турбина Пелтона, радиально-осевая турбина и осевая турбина, панель управления, панель индикации параметров работы с модулем создания нагрузки на генераторы. Каждая турбина нагружена электрическим генератором. Генераторы однотипные и позволяют соединять их между собой по различным схемам. Модуль создания нагрузки на генераторы предусматривает различные схемы соединения нагрузки: параллельное, последовательное и смешанное. На панели индикации параметров работы установлены цифровые табло, показывающие расход воды, поступающий в каждую турбину, напор на входе в каждую турбину, напряжение и ток генератора. Информации с измерительных приборов выведена на плату АЦП для записи информации на компьютер. Комплекс снабжен ноутбуком, платой АЦП и программным обеспечением для выполнения лабораторных работ. Программа обработки данных и управления комплексом имеет интерфейс на русском языке и позволяет изучать способы автоматизированного анализа данных экспериментов. Установочная мощность комплекса 2,5 кВт. Напряжение питания - 220 В, 50Гц переменного тока. Напряжение на выходе генераторов не превышает 24 В. Габаритные размеры комплекса не превышают: длина 1200 мм, ширина 700 мм, высота 1800 мм. Емкость бака для хранения воды и питания системы не превышать 90 л. Перечень лабораторных работ: 1. Изучение конструкции турбины Пелтона. 2. Изучение конструкции радиально-осевой турбины. 3. Изучение конструкции осевой турбины. 4. Изучение конструкции генератора. 5. Исследование характеристик системы турбина Пелтона – генератор – нагрузка. 6. Исследование характеристик системы турбина Пелтона – генератор – нагрузка при работе с одним сопловым аппаратом 7. Исследование характеристик системы радиально-осевая турбина – генератор – нагрузка 8. Исследование характеристик системы осевая турбина – генератор – нагрузка. 9. Изучение способов включения генераторов для повышения мощности на выходе: параллельное соединение двух генераторов. 10. Изучение способов включения генераторов для повышения мощности на выходе: последовательное соединение двух генераторов. | 814.21 | 8
42 | Лабораторный комплекс «Рабочие процессы микроГЭС различных типов» РП-МГЭС-017-6ЛР | Комплекс позволяет исследовать работу микроГЭС на базе турбин двух типов: Каплана и Тюрго. Подача воды к турбинам осуществляется центробежным насосом из бака, выполненного из коррозионностойких материалов. Переключение турбин осуществляется задвижками. Нагрузка на генераторы турбин создается электронной схемой и имеет возможность плавной регулировки в диапазоне от 100 Вт до 2100 Вт. Система измерений позволяет определять напор на входе в турбины, расход жидкости к турбине, частоту вращения турбины, напряжение и ток через генератор в виде развертки во времени. Измеряемые данные регистрируются на ПЭВМ. Емкость бака для воды 4 куб.м. Габаритные размеры комплекса, не более: 5000х1250х2000 мм. Масса в заправленном водой состоянии не более 5500 кг. Потребляемая мощность не более 15 кВт. Список выполняемых лабораторных работ: 1. Изучение конструкции турбины Каплана. 2. Изучение конструкции турбины Тюрго. 3. Изучение конструкции генератора 4. Исследование характеристик системы турбина Каплана – генератор – нагрузка 5. Исследование характеристик системы турбина Тюрго – генератор – нагрузка 6. Изучение зависимости качества вырабатываемой электроэнергии от параметров работы микроГЭС. | 2895.29 | 16
43 | Лабораторный комплекс «Гидроэнергетика - система турбина Пелтона-генератор» ГСТПГ-010-5ЛР | Комплекс предназначен для изучения процесса преобразования энергии воды в электрическую энергию. Комплекс обеспечивает проведение лабораторных работ группой из 2-3 человек. Комплекс выполнен в виде рамной конструкции, состоящей из специализированного лабораторного стола и вертикальной стойки, выполненной из метала с порошковым покрытием. В состав комплекса входит бак водяной, насосный агрегат подачи воды в систему турбина Пелтона-генератор, панель управления и измерения. Модуль создания нагрузки на генератор предусматривает различные схемы соединения нагрузки: параллельное, последовательное и смешанное. На панели измерения установлены приборы, показывающие расход потока воды, поступающий в турбину и напор потока на входе в турбину. Установочная мощность комплекса 1,5 кВт. Напряжение питания - 220 В, 50Гц переменного тока. Напряжение на выходе генераторов не превышает 24 В. Габаритные размеры комплекса не превышают: длина 1200 мм, ширина 700 мм, высота 1700 мм. Емкость бака для хранения воды и питания системы не превышать 80 л. Перечень лабораторных работ: 1. Изучение конструкции турбины Пелтона. 2. Изучение конструкции генератора. 3. Изучение способов коммутации нагрузки и исследование процесса изменения потребляемой мощности при различных схемах включения нагрузки. 4. Исследование характеристик системы турбина Пелтона – генератор – нагрузка. 5. Исследование характеристик системы турбина Пелтона – генератор – нагрузка: изменение характеристик системы турбина-генератор при работе с одним сопловым аппаратом и двумя. | 443.11 | 8
44 | Лабораторный комплекс «Гидроэнергетика - система осевая турбина-генератор»ГСОТГ-010-4ЛР | Комплекс предназначен для изучения процесса преобразования энергии воды в электрическую энергию. Комплекс обеспечивает проведение лабораторных работ группой из 2-3 человек. Комплекс выполнен в виде рамной конструкции, состоящей из специализированного лабораторного стола и вертикальной стойки, выполненной из метала с порошковым покрытием. В состав комплекса входит бак водяной, насосный агрегат подачи воды в систему осевая турбина-генератор, панель управления и измерения. Модуль создания нагрузки на генератор предусматривает различные схемы соединения нагрузки: параллельное, последовательное и смешанное. На панели измерения установлены приборы, показывающие расход потока воды, поступающий в турбину и напор потока на входе в турбину. Установочная мощность комплекса 1,5 кВт. Напряжение питания - 220 В, 50Гц переменного тока. Напряжение на выходе генераторов не превышает 24 В. Габаритные размеры комплекса не превышают: длина 1200 мм, ширина 700 мм, высота 1700 мм. Емкость бака для хранения воды и питания системы не превышать 80 л. Перечень лабораторных работ: 1. Изучение конструкции осевой турбины. 2. Изучение конструкции генератора. 3. Изучение способов коммутации нагрузки и исследование процесса изменения потребляемой мощности при различных схемах включения нагрузки. 4. Исследование характеристик системы осевая турбина – генератор – нагрузка. | 443.11 | 8
45 | Лабораторный комплекс «Гидроэнергетика - система радиально-осевая турбина-генератор» ГСРОТГ-010-4ЛР | Комплекс предназначен для изучения процесса преобразования энергии воды в электрическую энергию. Комплекс обеспечивает проведение лабораторных работ группой из 2-3 человек. Комплекс выполнен в виде рамной конструкции, состоящей из специализированного лабораторного стола и вертикальной стойки, выполненной из метала с порошковым покрытием. В состав комплекса входит бак водяной, насосный агрегат подачи воды в систему радиально-осевая турбина -генератор, панель управления и измерения. Модуль создания нагрузки на генератор предусматривает различные схемы соединения нагрузки: параллельное, последовательное и смешанное. На панели измерения установлены приборы, показывающие расход потока воды, поступающий в турбину и напор потока на входе в турбину. Установочная мощность комплекса 1,5 кВт. Напряжение питания - 220 В, 50Гц переменного тока. Напряжение на выходе генераторов не превышает 24 В. Габаритные размеры комплекса не превышают: длина 1200 мм, ширина 700 мм, высота 1700 мм. Емкость бака для хранения воды и питания системы не превышать 80 л. Перечень лабораторных работ: 1. Изучение конструкции радиально-осевой турбины. 2. Изучение конструкции генератора. 3. Изучение способов коммутации нагрузки и исследование процесса изменения потребляемой мощности при различных схемах включения нагрузки. 4. Исследование характеристик системы радиально-осевая турбина – генератор – нагрузка. | 443.11 | 8
46 | Наглядные пособия - вакуумная техника
47 | Демонстрационный комплекс «Насосное и компрессорное оборудование. Вакуумная техника» | Комплекс оборудования для демонстрации дидактического материала в кабинете до 35 человек. Состав: проектор, экран (150х150 см), ноутбук, дидактическое ПО по курсам: - гидравлика и гидропривод. Графических модулей - 171. Разделы: 1. Введение в курс «Гидравлика и гидропривод» - 7; 2. Свойства жидкости. Единицы измерения физических величин - 3; 3. Гидростатика - 10; 4. Движение жидкости. Основные понятия - 11; 5. Гидравлические сопротивления и потери энергии - 14; 6. Трубопроводные системы. Характеристики и расчет - 10; 7. Гидравлические машины динамического принципа действия. Характеристики - 14; 8. Классификация оборудования объемного гидропривода. Гидравлические насосы объемного принципа действия - 23; 9. Гидравлические моторы объемного принципа действия - 7; 10. Объемные гидромашины поступательного и поворотного действия - 13; 11. Классификация гидроустройств. Типы и принцип действия распределительной аппаратуры -13; 12. Элементы регулирования. Дроссельная аппаратура. Принцип действия, расчетные зависимости и характеристики - 9; 13. Клапанная аппаратура - 18; 14. Регулирование и управление в гидроприводе -12; 15. Фиксация гидропривода применением гидрозамков - 11; 16. Аккумулирования энергии жидкости и ее использование - 5; 17. Кондиционирование рабочей жидкости - 3; 18. Примеры типовых решений схем гидропривода и конструирование - 4.; - техническая термодинамика. Графических модулей – 86. Разделы: 1. Понятия, определения и законы термодинамики - 14; 2. Идеальные газы. Процессы в идеальных газах - 9; 3. Реальные газы и пары - 6; 4. Течение газов. Дросселирование. Сжатие в компрессоре - 9; 5. Циклы тепловых двигателей - 30; 6. Обратные циклы тепловых машин - 6; 7. Третий закон термодинамики - 1; 8. Безмашинное преобразование энергии - 3; 9. Работоспособность термодинамических систем - 8.; - тепломассообмен. Графических модулей – 122. Разделы: 1. Теплопроводность - 56; 2. Конвективный теплообмен - 59; 3. Тепловое излучение - 7.; - пневмопривод и пневмоавтоматика. Компрессорная техника. Графических модулей - 167. Разделы: 1. Введение. Общее понятие пневмосистем - 3; 2. Воздух — рабочее тело пневмосистем - 12; 3. Термодинамические процессы - 3; 4. Компрессоры: типы и области применения - 16; 5. Системы подготовки и транспортировки воздуха - 18; 6. Специальные устройства подготовки воздуха - 4; 7. Пневматические сопротивления - 4; 8. Пневматические двигатели - 47; 9. Распределительная аппаратура - 27; 10. Управление пневматическими исполнительными механизмами - 27; 11. Элементы монтажа пневматических систем - 3; 12. Элементы вакуумной техники - 3. | 201.95 | 2 | Возможна замена экрана на интерактивную доску с рабочим полем 163х117 см и замена проектора на короткофокусный. Цена увеличится на 118 тыс. руб
48 | Комплект плакатов «Гидравлика и гидропривод» 560х800 мм, 16 шт | Изображение нанесено на пластиковую основу толщиной 4 мм и размером 560х800 мм. Изображение обладает водостойкими свойствами. Каждый плакат имеет элементы крепления к стене. | 35.2 | 3
49 | Комплект планшетов «Теплотехника. Техническая термодинамика» для оформления кабинета, 560х800 мм, 16 шт | Изображение нанесено на пластиковую основу толщиной 4 мм и размером 560х800 мм. Изображение обладает водостойкими свойствами. Каждый плакат имеет элементы крепления к стене. | 35.2 | 3
50 | Комплект планшетов «Тепломассообмен» для оформления кабинета, 560х800 мм, 16 шт | Изображение нанесено на пластиковую основу толщиной 4 мм и размером 560х800 мм. Изображение обладает водостойкими свойствами. Каждый плакат имеет элементы крепления к стене. | 35.2 | 3
51 | Комплект плакатов «Пневмопривод и пневмоавтоматика. Компрессорная техника» 560х800 мм, 16 шт | Изображение нанесено на пластиковую основу толщиной 4 мм и размером 560х800 мм. Изображение обладает водостойкими свойствами. Каждый плакат имеет элементы крепления к стене. | 35.2 | 3
52 | Электронные плакаты на CD по курсу "Гидравлика и гидропривод" (188 шт.) | Электронные плакаты на CD по курсу "Гидравлика и гидропривод" (188 шт.) | 23.66 | 2
53 | Электронные плакаты на CD по курсу "Техническая термодинамика" (86 шт.) | Электронные плакаты на CD по курсу "Техническая термодинамика" (86 шт.) | 8.94 | 2
54 | Электронные плакаты на CD по курсу "Тепломассообмен" (122 шт.) | Электронные плакаты на CD по курсу "Тепломассообмен" (122 шт.) | 12.69 | 2
55 | Электронные плакаты на CD по курсу "Пневмопривод и пневмоавтоматика. Компрессорная техника" (167 шт.) | Электронные плакаты на CD по курсу "Пневмопривод и пневмоавтоматика. Компрессорная техника" (167 шт.) | 17.37 | 2

## Раздел 46. Теплотехника и термо
Раздел 46. Теплотехника и термодинамика
№ п/п | Наименование продукции | Комплектность поставки (характеристики, перечень и т.д.) | Цена, тыс. руб. | Срок изготовления, недель | Примечание
1 | Лабораторные стенды по теплотехнике и термодинамике
2 | Лабораторный стенд "Опыт Джоуля" | Стенд предназначен для демострации перехода механической энергии в тепловую. Стенд представляет собой емкость с установленными в ней неподвижными дисками и приводом с вращающимися дисками. В емкость заливается фиксированный объем жидкости с известной теплоемкостью (вода), измеряется время работы привода, его механическая мощность и температура жидкости в емкости. Измеряемые параметры выводятся на цифровые индикаторы. Состав: емкость с неподвижными дисками; привод с вращающимися дисками; регулируемый источник постоянного тока; датчик частоты вращения; датчик крутящего момента; датчик температуры; секундомер; электрический блок управления, измерений и индикации. | 146.22 | 10
3 | Лабораторный стенд «Определение массовой изобарной теплоемкости воздуха» ОМИБТВ-017-Р | Стенд позволяет измерять массовую теплоемкость воздуха методом нагрева потока. Исполнение настольное. Состав: металлическая рама; осевой вентилятор; теплоизолированный канал с установленным внутри нагревателем; анемометр для измерения скорости воздуха; датчик температуры воздуха 2шт.; электрический блок управления. | 188.82 | 10
4 | Лабораторный комплекс «Теплопередача жидкость – твердое тело» | Комплекс предназначен для проведения лабораторных работ по курсам «Теплотехника», «Техническая термодинамика» в вузах и средних специальных заведениях. Комплект поставки лабораторного комплекса содержит: – стенд лабораторный «Теплопередача жидкость – твердое тело» ТЖТТ-015-3ЛР - 1 шт. – руководство по эксплуатации (на русском языке) ТЖТТ-015-3ЛР-01.000.РЭ - 1 шт. – руководство к выполнению лабораторных работ (на русском языке) ТЖТТ-015-3ЛР-01.000.ПЗ - 1 шт. – паспорт (на русском языке) ТЖТТ-015-3ЛР-01.000.ПС - 1 шт. Лабораторный комплекс позволяет выполнять следующие лабораторные работы: 1. Определение коэффициента теплоотдачи твердое тело – жидкость для различных скоростей течения жидкости. 2. Определение коэффициента теплоотдачи твердое тело – жидкость для различных температур тела. 3. Определение коэффициента теплоотдачи твердое тело – жидкость для различной геометрии каналов в теле. | 465.76 | по запросу
5 | Лабораторный стенд «Техническая термогазодинамика» (ТЕТ-ГАЗ) ТТГД-011-05ЛР-01 | Экспериментальное изучение законов термодинамики и газодинамики применительно к газовым потокам. Состав: воздуходувка, нагреватель, компрессор высокого давления, ресивер изучения течения через отверстие, система трубопроводов различного сечения с коммутационными элементами, система измерения давлений, скоростей и температур в различных точках системы, автоматизированная система сбора информации. 3.1. Определение вязкости воздуха в зависимости от температуры. 3.2. Определение параметров газа при дросселирование. Эффект Джоуля-Томсона 3.3. Адиабатическое течение с трением 3.4. Изучение процессов смешения в потоке 3.5. Изучение процесса смешения при заполнении объема | 604.24 | 12
6 | Стенд «Термодинамические циклы поршневых машин» ТЦПМ-011-06ЛР-01 | Стенд «Термодинамические циклы поршневых машин» Экспериментальное изучение термодинамических процессов, происходящих в поршневых машинах. Состав: Стенд напольный для изучения характеристик поршневого компрессора. В составе: действующий поршневой компрессор; блок питания; электронный блок управления; тахометр; расходомер, датчики давления, температуры, частот вращения, платы согласования с компьютером, ноутбук. Результаты измерения параметров статических и динамических процессов обрабатываются компьютером. Результаты измерения статических процессов, кроме того, отображаются на цифровых индикаторах. Перечень лабораторных работ: 1. Изучение конструкции и принципа работы поршневого компрессора 2. Индикаторная диаграмма процесса сжатия воздуха в компрессоре при одноступенчатом сжатии 3. Индикаторная диаграмма процесса сжатия воздуха в компрессоре при двухступенчатом сжатии с промежуточным охлаждением 4. Определение показателя политропы при различных процессах 5. Определение количества отводимого тепла при промежуточном охлаждении воздуха между ступенями 6. Охлаждение воздуха при адиабатическом истечении из ресивера | 478.35 | 12
7 | Типовой комплект учебного оборудования "Теплотехника газа" ТПГ-010-5ЛР-01 | Комплекс предназначен для проведения лабораторных работ по курсам «Теплотехника», «Техническая термодинамика», «Газовая динамика в теплообменных аппаратах», «Вентиляция» в вузах и средних специальных заведениях. Обеспечивает изучение и исследование процессов теплообмена при движении воздуха в различных системах, измерение параметров воздуха. Комплекс позволяет проведение следующих лабораторных работ: 1. Определение вязкости воздуха при различной температуре по теории ламинарного течения. 2. Исследование характеристик нагревателя воздушного потока 3. Определение теплоемкости воздуха при постоянном давлении (CР) методом нагрева потока. 4. Определение теплоемкости воздуха при постоянном объеме (CV) методом нагрева теплоизолированного постоянного объема и массы воздуха. 5. Определение коэффициента теплопередачи при движении воздуха в трубе при различных скоростях течения. Стенд выполнен в виде настольной конструкции. На стенде установлены: – трубопровод для определения теплоемкости воздуха при постоянном давлении; – капиллярный трубопровод для определения вязкости воздуха; – емкость (ресивер) теплоизолированная для определения теплоемкости воздуха при постоянном объеме; – компрессор; – клапан регулирования скорости потока воздуха в трубопроводах. Измерения осуществляются комплектом датчиков, смонтированных на исследуемых элементах. Измерения осуществляются датчиками давления и температуры с вторичными преобразователями. Диапазон измерения датчиков: избыточное давление, не более 40 кПа; диапазон измерения температуры 0...100 0С. Датчики подключены к цифровым индикаторам и плате АЦП. Измерение расхода воздуха осуществляется объемным способом по изменению давления в ресивере и расходомерами. Все приборы смонтированы на панели стенда и позволяют осуществлять их коммутацию для проведения соответствующей лабораторной работы. Электропитание от сети переменного тока 220 В/50 Гц. Суммарная электрическая мощность, потребляемая стендом, не более 0,9 кВт. Габаритные размеры стенда, не более 800х500х500 мм. Масса стенда в рабочем состоянии, не более 30 кг Диапазон рабочих температур до 80 градусов Цельсия. Стенд снабжен ноутбуком, платой АЦП и программным обеспечением для выполнения лабораторных работ. Программа обработки данных и управления стендом должна иметь интерфейс на русском языке. Характеристики ноутбука должны быть не хуже нижеуказанных: диагональ экрана не менее 14”; оперативная память не менее 1024 Мб; жесткий диск не менее 160 Гб; процессор Intel Celeron (или эквивалент) с тактовой частотой не менее 1,8 ГГц; манипулятор типа «мышь»; Операционная система Microsoft Windows 7 или эквивалент Параметры платы АЦП должны быть не хуже нижеуказанных, плата связи компьютера с измерительными приборами типа L-CARD Е14-140 или эквивалент; разрядность АЦП, бит – 14; наибольшая частота дискретизации 100 кГц; количество каналов с общей землей – 32; интерфейс связи с ПЭВМ – USB. | 541.29 | 12
8 | Лабораторный комплекс "Теплопередача при конвекции и обдуве" ТПК-010-9ЛР-01 | Перечень лабораторных работ: 1. Определение коэффициента теплоотдачи цилиндра при стационарной конвекции. 2. Определение коэффициента теплоотдачи пластины при стационарной конвекции. 3. Определение коэффициента теплоотдачи шара при стационарной конвекции. 4. Определение коэффициента теплоотдачи ребристого радиатора при стационарной конвекции. 5. Определение коэффициента теплоотдачи цилиндра при обдуве. 6. Определение коэффициента теплоотдачи пластины при обдуве. 7. Определение коэффициента теплоотдачи шара при обдуве. 8. Определение коэффициента теплоотдачи ребристого радиатора при обдуве. 9. Определение коэффициента теплоотдачи при конвекции в нестационарном режиме. Стенд выполнен в виде настольной рамной конструкции из металлического профиля с полимерным окрашиванием, на которой установлены: – камера для исследования; – блок управления нагревом и измерения. Камера выполнена с прозрачными стенками и открывающейся передней стенкой. В камере установлен вентилятор для создания условий вынужденной конвекции. Размеры камеры, не менее: 0,30,40,5 м. Камера должна иметь возможность создания проточного (снизу – вверх) свободного конвективного потока воздуха, замкнутой циркуляции воздуха в камере при естественной конвекции и принудительной циркуляции, принудительного продува воздуха через камеру. Внутри камеры размещено устройство крепления исследуемого элемента через теплоизолирующие прокладки. На каждом исследуемом элементе установлен нагреватель и датчик температуры, подключаемые через электрический разъем к блоку нагрева и измерения мощности нагревателя и температуры, исследуемого элемента. Измерения температуры воздуха в камере осуществляются комплектом датчиков, смонтированных под и над исследуемым элементом в камере. Диапазон измерения датчиков температуры 20...100°С. Датчики подключены к цифровым индикаторам и плате АЦП. Электропитание от сети переменного тока 220 В/50 Гц. Суммарная электрическая мощность, потребляемая стендом, не более 0,5 кВт. Габаритные размеры стенда, не более 800х360х700 мм. Масса стенда в рабочем состоянии, не более 60 кг Диапазон рабочих температур от 20 до 80 °С. Стенд снабжен ноутбуком, платой АЦП и программным обеспечением для выполнения лабораторных работ. Программа обработки данных и управления стендом должна иметь интерфейс на русском языке. Характеристики ноутбука должны быть не хуже нижеуказанных: – диагональ экрана не менее 15,6”; – оперативная память не менее 2048 Мб; – жесткий диск не менее 250 Гб; – процессор Intel (или эквивалент) с тактовой частотой не менее 1,8 ГГц; – манипулятор типа «мышь»; Операционная система Microsoft Windows 7 или эквивалент Параметры платы АЦП должны быть не хуже нижеуказанных, плата связи компьютера с измерительными приборами типа L-CARD Е-154 или эквивалент; разрядность АЦП, бит – 12; наибольшая частота дискретизации 120 кГц; количество каналов с общей землей – 8; интерфейс связи с ПЭВМ – USB. | 402.82 | 12
9 | Лабораторный комплекс «Теплообменные аппараты» ТА-013-4ЛР-01 | Лабораторный комплекс предназначен для проведения четырех лабораторных работ по курсам изучения теплотехники и теплотехнического оборудования. Комплекс снабжен учебно-методическими материалами. Одновременно работы проводятся с группой из двух-трех обучаемых человек. Настольная конструкция. Габаритные размеры, не более, мм 700х800х900. Поставляется без стола. Напряжение питания 220 В, 50Гц, потребляемая мощность 2,5 кВт. Обеспечивает изучение и исследование процессов теплообмена при движении жидкости в различных системах, измерение параметров жидкости. Состав: гидравлический бак холодного контура, два насоса, датчики давления, температуры, расходомеры горячего и холодного контура, блок цифровой индикации данных. Перечень лабораторных работ: 1. Определение коэффициента теплопередачи при движении жидкости в трубе при различных скоростях течения 2. Определение передаваемой тепловой мощности теплообменника типа «труба в трубе» в зависимости от схемы движения теплоносителей 3. Определение передаваемой тепловой мощности кожухотрубного теплообменника 4. Определение передаваемой тепловой мощности воздушно-водяного теплообменника с принудительным охлаждением | 443.11 | 12
10 | Лабораторный комплекс «Теплотехника жидкости» ТПЖ-010-6ЛР-01 | Обеспечивает изучение и исследование процессов теплообмена при движении жидкости в различных системах, измерение параметров жидкости. Стенд выполнен в виде единой рамной конструкции, объединенной с лабораторным столом. Состав: гидравлические баки холодного и горячего контура, два насоса, датчики давления, температуры, расходомеры горячего и холодного контура, плата АЦП, компьютер (ноутбук). Программа обработки данных и управления стендом имеет интерфейс на русском языке. Характеристики ноутбука должны быть не хуже нижеуказанных: Комплекс позволяет проведение следующих лабораторных работ: 1. Определение теплоемкости жидкости методом нагрева потока жидкости. 2. Определение коэффициента теплопередачи при движении жидкости в трубе при различных скоростях течения. 3. Определение вязкости жидкости при различной температуре по теории ламинарного течения. 4. Определение передаваемой тепловой мощности теплообменника типа "труба в трубе" в зависимости от направления потоков жидкости. 5. Определение передаваемой тепловой мощности воздушно-водяного теплообменника с принудительным охлаждением. 6. Определение передаваемой тепловой мощности кожухотрубного теплообменника. | 541.29 | 12
11 | Лабораторный стенд "Криогенная и холодильная техника" КХТ-СК-017-6ЛР | Учебно-лабораторный комплекс «Криогенная и холодильная техника» предназначен для изучения устройства и принципов работы оборудования получения низких температур и выполнения комплекса лабораторных работ по направлению подготовки «Холодильная, криогенная техника и системы жизнеобеспечения». Состав Учебно-лабораторного комплекса: - Стенд «Криогенная и холодильная техника» - 1шт. - Автоматизированное рабочее место (компьютер, ноутбук)– 1 шт. - Методические указания по проведению следующего перечня лабораторных работ (1 шт.): 1. Изучение устройства и принципа действия воздушной холодильной установки (турбохолодильник); 2. Изучение устройства и принципа действия парокомпрессионной холодильной установки 3. Изучение устройства и принципа действия холодильной установки и систем кондиционирования на основе термоэлектрических элементов Пельтье; 4. Изучение эффекта «Вихревой трубы»; 5. Определение параметров цикла воздушной холодильной установки (турбохолодильник) 6. Определение параметров цикла парокомпрессионной холодильной установки - Руководство по эксплуатации на русском языке – 1 шт. Стенд «Криогенная и холодильная техника» включает следующие части: – турбохолодильник; устройство «Вихревая труба»; термоэлектрические элементы Пельтье; парокомпрессионную холодильную установку; радиатор с воздушным принудительным охлаждением вентилятором; воздушный компрессор; систему автоматического управления и питания стенда; – систему регистрацию данных и плату АЦП с программным обеспечением; датчики давления воздуха; датчики температуры воздуха; датчик частоты вращения вращения ротора турбины. | 818.24 | 12
12 | Лабораторный стенд «Рабочие процессы холодильной установки» РПХУ-015-2ЛР | Стенд предназначен для проведения лабораторных работ по изучению энергетических характеристик холодильной машины и ее термодинамического цикла. Стенд представляет рамную конструкцию, на которой размещены элементы холодильной машины: компрессор, конденсатор, дроссель, испаритель. На входе и выходе компрессора установлены датчики давления совместимые с хладагентом. На входе и выходе конденсатора и испарителя установлены датчики температуры, совместимые с хладагентом. На рамной конструкции установлена панель с вторичными преобразователями показаний датчиков. Испаритель установлен в цилиндрической камере с принудительной регулируемой продувкой для возможности изменения нагрузки на холодильную установку. Продувка осуществляется канальным вентилятором. Лабораторные работы: Изучение энергетических характеристик холодильной установки Построение термодинамического цикла работы холодильной установки. | 251.76 | по запросу
13 | Типовой комплект учебного оборудования «Тепловые и гидравлические характеристики приборов отопления» ТГХПТО-9ЛР-010 | Предназначен для специальности «Теплогазоснабжение и вентиляция» и смежных им. Стенд представляет собой рамную конструкцию с установленными в теплоизолированных ячейках тремя типами отопительных приборов: конвектор, радиатор, гладкая труба. Нагрев воды до заданной температуры осуществляется в котле, подача в систему трубопроводов и отопительные приборы насосом. Система трубопроводов и коммутирующих элементов позволяет испытывать отопительные приборы при реализации различных схем включения. Расход жидкости измеряется расходомером, выполненным на основе счетчика горячей воды, температура в контрольных точках измеряется датчиками температуры. Вывод информации осуществляется на панель приборов и на персональный компьютер (ноутбук) с платой ЦАП-АЦП для записи информации. Перечень лабораторных работ: 1. Определение теплоотдачи конвектора 2. Определение теплоотдачи радиатора 3. Определение теплоотдачи трубы 4. Определение коэффициента затенения в прибор при осевом замыкающем участке диаметром 20 мм 5. Определение коэффициента затенения в прибор при смещенном замыкающем участке диаметром 20 мм 6. Определение коэффициента затенения в прибор при осевом замыкающем участке диаметром 15 мм 7. Определение гидравлической характеристики конвектора 8. Определение гидравлической характеристики радиатора 9. Определение гидравлической характеристики трубы | 947.14 | 12
14 | Типовой комплект учебного оборудования «Теплоснабжение и отопительные приборы» ТСОП-СТ-13ЛР-10 | Комплект предназначен для проведения лабораторных работ группой 2–3 человека. В комплект поставки входит: стенд, руководство по эксплуатации и учебное пособие по выполнению лабораторных работ. Стенд представляет рамную конструкцию с размещенной на ней панелью, где смонтированы контрольно-измерительные приборы и направляющая аппаратура, рядом с панелью размещена камера с принудительной вентиляцией и охлаждением, в которой установлены отопительные приборы. Камера позволяет осуществлять более быстрый отвод тепла от приборов при подготовке к проведению лабораторных работ. Измерение теплоотдачи осуществляется в динамическом режиме с пересчетом к стандартным условиям испытаний. Система подключения отопительных приборов позволяет изучать различные схемы включения приборов: частичная подача теплонесущей среды в прибор, полная подача, обводные схемы включения, изменение схем включения замыкающих участков. Информационно-измерительная система позволяет определять давления в различных точках системы, расходы, время, температуру теплоносителя и воздуха, электрическую и тепловую мощность. Состав: рама; бак; насос; котел; вентилятор; микроконтроллер; отопительные приборы (конвектор, змеевик, радиатор); узел управляемых электромагнитных клапанов с дискретным и аналоговым управлением для изучения способов управления теплоносителем; система направляющей аппаратуры; датчики температуры; трубопровод для определения потерь тепловой и гидравлической энергии; кондиционер; персональный компьютер (ноутбук); плата АЦП–ЦАП; датчики давления; узел измерения расхода жидкости и тепловой энергии; счетчик электрической энергии; панели электрической системы управления. Со стендом поставляется учебное пособие с описанием 13 лабораторных работ и программное обеспечение для проведения лабораторных работ. Лабораторные работы: 1.Определение потерь тепловой энергии при ее транспортировании. 2. Определение гидравлической характеристики приборного узла. 3. Повышение эффективности работы системы отопления путем настройки и контроля температуры теплоносителя, поступающего в отопительный прибор из обратной линии путем смешения ее с теплоносителем, поступающим из котла. 4. Определение теплоотдачи отопительных приборов: радиатор, конвектор, змеевик. 5. Определение гидравлического сопротивления отопительных приборов. 6. Изучение устройства и основных характеристик отопительных приборов. 7. Изучение программируемых микроконтроллеров. 8. Экспериментальные исследования автоматизированной системы управления теплоснабжением: с использованием микроконтроллера типа «ОВЕН»; 9. Экспериментальные исследования автоматизированной системы управления теплоснабжением: с применением компьютерного управления; 10. Экспериментальные исследования эффективности работы электрического теплового котла. 11. Экспериментальные исследования эффективности системы теплоснабжения. 12. Определение коэффициентов затекания в прибор при осевом замыкающем участке. 13. Определение коэффициентов затекания в прибор при смещенном замыкающем участке. Технические характеристики стенда: Питание трехфазное 380 В, 50Гц. Потребляемая мощность, кВт не более 6. Габаритные размеры стенда: Ширина, мм 3000. Высота, мм 1700. Глубина, мм 750. Стенд снабжен компьютером (ноутбуком), платой АЦП и программным обеспечением для выполнения указанных лабораторных работ. Программа обработки данных и управления стендом должна иметь интерфейс на русском языке. | 1113.31 | 12
15 | Лабораторная установка «Исследование воздействия теплового излучения на различные материалы" ОПТП-01 | Установка предназначена для изучения процессов связанных с тепловым излучением и может быть использована для исследования воздействия теплового излучения на различные материалы, огнестойкости различных материалов. Установка представляет собой несущую конструкцию на которой размещены: - источник теплового излучения (газовая инфракрасная панель); - перемещаемый по направляющим измерительный блок с подставкой для размещения образца, оборудованием для измерения температуры на поверхности исследуемого образца и скорости охлаждающего образец потока воздуха, регулируемым вентилятором для охлаждения образца, вентилятором для охлаждения блока; - ручной привод для перемещения блока в процессе эксперимента; - пульт управления оборудованием; - рабочий столик для размещения регистрирующей ПЭВМ; - запорно-регулирующая арматура для подключения газового баллона. Технические характеристики: • Источник теплового излучения (излучающая панель) площадью около 0,3 м2 и тепловой мощностью 26 кВт. • Подвергаемый испытаниям образец располагается на охлаждаемом измерительном блоке, который может перемещаться относительно излучающей панели в диапазоне 0,25 – 3,0 метра. • Температура поверхности образца измеряется с помощью термопар (до 5 шт). • Предусмотрена возможность охлаждения испытываемого образца потоком воздуха. Скорость потока охлаждающего воздуха изменяется в пределах от 0 до 10 м/сек. • Результаты измерений температуры образца и скорости охлаждающего воздуха с интервалом 5 сек или более передаются на ПЭВМ для сохранения и дальнейшей обработки. • Источники питания - сеть 220 В 50 Гц, сжиженный газ пропан/бутан. • Габаритные размеры установки (ДхВхШ), мм……………4240х1660х600 Установка комплектуется дополнительными измерительными приборами: ручным анемометром для измерения скорости воздушного потока, инфракрасным пирометром для измерения температуры излучающей панели, неселективным радиометром для измерения плотности теплового потока и лазерным дальномером для измерения расстояний. Комплект поставки: • Установка по определению плотности теплового потока в сборе • Газовый баллон • Ноутбук • Анемометр сигнальный цифровой ручной • Пирометр инфракрасный • Лазерный дальномер • Радиометр неселективный • Диски с операционной системой и прикладным программным обеспечением • Инструкция по эксплуатации. *** Помещение в котором располагается установка должно быть оснащено приточно-вытяжной вентиляцией производительностью не менее 270 м3/час. | 1158.82 | 16
16 | Лабораторный стенд "Закон Фурье" | Стенд предназначен для демострации уравнения теплопроводности на основе измерения температур вдоль стержня переменного сечения при установившемся тепловм потоке через стержень. Состав: основание; стержень выполненный из теплопроводного материала с установленным на нем датчиками температуры; теплоизолирующий кожух; нагреватель и радиатор, установленные на стержене с противоположных концов; блок индикации температур и управления нагревателем. | 162.85 | 10
17 | Лабораторный стенд "Элемент Пельтье" | Позволяет изучать характеристики элемента Пельтье калориметрическим способом. С двух сторон элемента Пельтье установлены две емкости с водой, теплоизолированные со сторон не контатирующих с элементом. В емкостях установлены датчики температуры воды. Регулируемый источник питания позволяет изменять ток, протекающий через элемент Пельтье. Тепловая мощность, переданная от охлаждаемой стороны элемента к нагреваемой определяется по изменению температуры жидкости. Состав: рамная конструкция; емкости из теплопроводящего материала; изучаемый элемент, установленный между емкостями; теплоизоляция; регулируемый блок питания; блок индикации тока через элемент Пельтье и температур в емкостях; секундомер. | 103.86 | по запросу
18 | Лабораторный комплекс «Управление микроклиматом» | Комплект предназначен для изучения принципов построения и алгоритмов функционирования HVAC. Климат-контроль, также HVAC (акроним от англ. Heating, Ventilation, & Air Conditioning — Теплоснабжение, Вентиляция и Кондиционирование воздуха) подразумевает измерение и поддерживание в заданных пределах параметров воздуха в помещениях: температуры, влажности и химического состава. Является непременным атрибутом современного умного дома. Теплоснабжение, вентиляция и кондиционирование воздуха основаны на базовых принципах термодинамики, жидкостной механики и теплопереноса | 458.82 | по запросу
19 | Типовой комплект учебного оборудования «Автоматика систем теплогазоснабжения и вентиляции» АТГСВ-09-11ЛР-01 | В комплект поставки входит: – Стенд учебный «Автоматика систем теплогазоснабжения и вентиляции»; – Устройство ввода \ вывода информации в ПЭВМ – плата АЦП-ЦАП типа E14–140 или аналог, может быть установлена на стенде; – Управляющая ПЭВМ стенда (ноутбук); – Руководство по эксплуатации; – Методические указания по проведению лабораторных работ. Стенд должен содержать: – несущую раму, выполненную из стального трубчатого профиля, на обрезиненных колесах с тормозными механизмами, размер рамы не более 1500  620  1800; – воздушный фильтр в линии всасывания воздуха с пропускной способностью не менее 800 м3/ч; – вентилятор с максимальной подачей не менее 800 м3/ч; – систему трубопроводов диаметром не менее 100 мм, количество ответвлений не менее 1; – точки отбора давления из трубопровода, установленные на выходе вентилятора; – канальный электрический нагреватель с пропускной способностью не менее 800 м3/ч, мощностью не менее 1 кВт; – панель для установки измерительных приборов, выполненную из стального листа; – датчики температуры с диапазоном измерения не менее 0°С…100°С; – заслонку, регулируемую вручную, на диаметр не менее 100 мм; – участок выпрямления потока воздуха для встраивания в трубопровод; – трубку Пито для измерения параметров потока воздуха с диапазоном скорости измеряемого потока не менее 5–20 м/с; – измерительную диафрагму с точками отбора давления, коэффициент сужения потока не менее 0,8; – заслонку с автоматизированным пропорциональным электроприводом, управляемым по сигналу с ПЭВМ и с продублированным ручным электроуправлением; – измеритель–регулятор типа ТРМ1 ОВЕН с аналоговым выходом, подключаемый к дифференциальным датчикам давления или аналог; – дифференциальный датчик давления типа DMD на диапазон давления не менее 0...500 Па или аналог – 2 шт; – симисторный регулятор скорости вращения вентилятора с диапазоном регулирования оборотов не менее 25%...100% от максимальных оборотов вентиляторов; – измеритель–регулятор ТРМ1 с аналоговым выходом, подключенный к датчику температуры или аналог; – счетчик импульсов (ОВЕН СИ-8) индицирующего скорость вращения вентилятора; – измеритель–регулятор ТРМ1 с дискретным выходом, подключенный ко второму датчику температуры или аналог; – цифровые индикаторы входных управляющих и выходных (с приборов) сигналов управления минимум с тремя цифровыми сегментами; – ручной регулятор входного сигнала на привод задвижки, позволяющий менять входной сигнал в диапазоне, совпадающем с диапазоном входного сигнала на привод задвижки; – цифровой индикатор входного сигнала на симисторный регулятор оборотов вентилятора минимум с тремя цифровыми сегментами; – ручной регулятор входного сигнала на симисторный регулятор оборотов вентилятора, позволяющий менять входной сигнал в диапазоне, совпадающем с диапазоном входного сигнала на симисторный регулятор. Параметры и тип ноутбука должны быть не хуже нижеуказанных: диагональ экрана не менее 15,6”; оперативная память не менее 2048 Мб; жесткий диск не менее 250 Гб; процессор Intel с тактовой частотой не менее 1,8 ГГц; манипулятор типа «мышь»; Операционная система Microsoft Windows 7 Параметры платы ЦАП-АЦП должны быть не хуже нижеуказанных, плата связи компьютера с измерительными приборами типа L-CARD Е14-140D или аналог; разрядность АЦП, бит – 14; наибольшая частота дискретизации 100 кГц; количество каналов с общей землей – 32; разрядность ЦАП, бит – 12; интерфейс связи с ПЭВМ – USB. Указанная комплектация стенда должна обеспечить выполнение следующего перечня лабораторных и исследовательских работ: 1. Статические и динамические характеристики вентилятора 2. Характеристики автоматизированной заслонки 3. Статическая и динамические характеристики нагревателя 4. Тарировка измерительной диафрагмы. 5. Регулирование давления путем управления вентилятором 6. Регулирование расхода путем управления вентилятором 7. Регулирование температуры путем управления вентилятором 8. Регулирование давления путем управления заслонкой 9. Регулирование расхода путем управления заслонкой 10. Регулирование температуры путем управления заслонкой 11. Регулирование температуры путем управления нагревателем | 541.29 | 9
20 | Типовой комплект учебного оборудования «Применение средств автоматизации и диспетчеризации в тепловых пунктах систем централизованного теплоснабжения зданий» | Предназначен для изучения АСУТП (автоматизированная система управления технологическими процессами) для котельных с паровыми и водогрейными котлами. Полномасштабная автоматизация тепловых пунктов и котельных требует построения двухуровневой АСУТП. Нижним уровнем системы является уровень контроллеров, на котором решаются такие задачи как реализация технологических блокировок и защит, регулировка рабочих параметров, сбор и передача данных о состоянии системы на верхний уровень. Вторым уровнем автоматизации тепловых пунктов является комплекс устройств, обеспечивающих операторский контроль за работой компонентов системы. На этом уровне реализуется дистанционное управление оборудованием (диспетчеризация), входящим в состав теплового пункта. В стенде реализована автоматизация системы учета и отчетности. | 670.59 | по запросу
21 | Типовой комплект учебного оборудования «Тепловой насос-1" | Действующая модель теплового насоса с размещенными на вертикальной панели компрессором, теплообменниками и приборами для измерения температуры, давления, тока, напряжения, расхода электроэнергии. Варианты исполнения: |  | 10
Варианты комплектаций
| * ручное исполнение | * ручное исполнение | 393.16 | по запросу
| * компьютерное исполнение с ПК | * компьютерное исполнение с ПК | 478.31 | по запросу
22 | Типовой комплект учебного оборудования «Тепловой насос-2» | Настольная действующая модель теплового насоса в упрощенном варианте с возможностью измерения температуры, давления, электрических параметров. | 18064.71 | 10
23 | Стенд - тренажер "Тепловой насос с использованием геотермальной низкопотенциальной энергии" (на базе тепловых насосов) | Действующая модель теплового насоса с размещенными на вертикальной панели компрессором, теплообменниками, аккумуляционными проточными емкостями с водой, вентилями для распределения воды и и приборами для измерения температуры, давления, тока, напряжения, расхода электроэнергии. Имитация теплообмена с подземными или аналогичными низкопотенциаальными источниками тепла. |  | 12
Варианты комплектаций
| * ручное исполнение | * ручное исполнение | 442.05 | по запросу
| * компьютерное исполнение с ПК | * компьютерное исполнение с ПК | 505.8 | по запросу
24 | Типовой комплект учебного оборудования «Возобновляемые источники энергии. Солнечный коллектор» | Учебный стенд предназначен для проведения лабораторных работ по изучению способов преобразования теплового излучения в теплоту нагреваемой жидкости, определения КПД преобразователей различного вида. Стенд обеспечивает проведение лабораторных работ группой из 2–4 человек. Стенд позволяет проводить следующие лабораторные работы: 1. Изучение зависимости интенсивности потока теплового излучения от расстояния до источника излучения 2. Определение коэффициента отражения поверхностей различного типа 3. Определение КПД солнечного коллектора с плоскими отражателями 4. Определение КПД солнечного коллектора с параболическими отражателями 5. Определение зависимости КПД солнечного коллектора от уровня вакуумирования 6. Определение зависимости КПД солнечного коллектора от расхода теплоносителя. Стенд выполнен в напольном, моноблочном исполнении и представлять несущую раму, выполненную из стального профиля трубчатого сечения, с размерами не более 1800×1410×840 мм, с панелью, выполненную из стального листа, столом, выполненного из стального листа, и полкой для размещения ноутбука, выполненной из ламинированной древесностружечной плиты. На стенде стационарно смонтированы: - теплоизолированный бак для воды; - приборная панель; - излучатель, мощностью не менее 1 кВт; - насос для прокачивания жидкости через солнечный коллектор, - датчики давления - пирометр; - датчик интенсивности светового/теплового потока; - датчики температуры; - вторичные преобразователи с цифровой индикацией для датчиков давления и температуры; - счетчик воды с электронным выходом; - электронный секундомер - солнечный коллекторы с плоским отражателем; - солнечный коллектор с параболическим отражателем; - вакуумный насос; - блок согласования входов компьютера и сигналов с датчиков. Датчики давления, температуры и расходомеры с электронными выходами связаны через плату АЦП с ноутбуком для обработки информации. В комплект поставки стенда входит ноутбук с программным обеспечением для выполнения лабораторных работ и методическое обеспечение для проведения лабораторных работ. Операционная система ноутбука – Windows. Программное обеспечение, совместимое с операционной системой Windows. Программное обеспечение позволяет обрабатывать и сохранять результаты измерений в графическом и текстовом виде. | 1129.92 | 12 | Срок уточнять
25 | Лабораторная установка "Автоматизированная котельная на жидком и газообразном топливе" АК-01 | Предназначена для изучения устройства и принципа работы автоматизированной котельной, экспериментального исследования процессов и работы автоматики в условиях изменения различных технологических параметров. Может быть использована для проведения лабораторных работ в высших, средних и профессиональных учебных заведениях, при подготовке и переподготовке операторов котельных, диспетчеров. Технические возможности: - установка содержит все основные агрегаты современной котельной; - компьютерная модель (содержащая модулируемую горелку для жидкого или газообразного топлива, датчик давления топлива в магистрали, оборудование контроля герметичности, вентилятор, датчик напора воздуха за вентилятором, дымосос, датчик разрежения в топке котла, датчик пламени) синхронизирована по времени и мощности с физической моделью; - ручное и автоматическое генерирование различных технологических отклонений; - ввод неисправностей в оборудование котельной в ходе эксперимента (без отключения) на установке и удаленно по сети; - изучение работы регуляторов при использовании различных законов регулирования; - система автоматического управления имеет также режим ручного управления; - возможность подключения к котельной изменяемой тепловой нагрузки; - удаленный мониторинг и управление работой котельной по протоколу MODBUS RTU. Состав: • Лабораторная установка «Автоматизированная котельная на жидком и газообразном топливе» в напольном исполнении в сборе, включающая - физическую модель котла, на основе проточного электрического водонагревателя, с текущей мощностью, равной текущей мощности компьютерной модели, циркуляционные насосы котла и теплосети, регулятор температуры на выходе котла, измерители расхода теплоносителя в контуре котла и тепловой нагрузки с электронным отсчетом, регулятор перепада давления в теплосети, модуль тепловой нагрузки с регулируемой мощностью, измерители температуры теплоносителя на входе и выходе нагрузки, модуль утечки теплоносителя из системы, оборудование для заправки и подпитки системы теплоносителем, блок автоматического управления котельной. • ПЭВМ с ОС WIN, специализированное программное обеспечение. • Кабели для подключения ПЭВМ. • Руководство по эксплуатации • Методические рекомендации по выполнению лабораторных работ. | 710.4 | 6
26 | Лабораторная установка "Автоматизированная котельная на твердом топливе" АК-Т-02 | Предназначена для изучения устройства и принципа работы котельной на твердом топливе, экспериментального исследования процессов и работы автоматики в условиях изменения различных технологических параметров. Может быть использована для проведения лабораторных работ в высших, средних и профессиональных учебных заведениях, при подготовке и переподготовке операторов котельных, диспетчеров. Технические возможности: - Установка содержит все основные агрегаты котельной на твердом топливе. - Компьютерная модель (содержит ретортную горелку для твердого гранулированного топлива, бункер для запаса топлива, устройство подачи топлива в горелку, дутьевой вентилятор, контроль температуры, устройство удаления золы) синхронизирована по времени и мощности с физической моделью. - Ручное и автоматическое генерирование различных технологических отклонений. - Ввод неисправностей в оборудование котельной в ходе эксперимента (без отключения) на установке и удаленно по сети. - Система автоматического управления, также наличие режима ручного управления. - Возможность подключения к котельной изменяемой тепловой нагрузки. - Удаленный мониторинг и управление работой котельной по протоколу MODBUS RTU. - Наличие системы автоматического тушения котельной при аварийных ситуациях. | 720 | 10
27 | Лабораторная установка "Автоматизированный тепловой пункт" АТП-01 | Для изучения устройства и принципа действия автоматизированных тепловых пунктов, экспериментального исследования процессов в системах отопления, системах горячего водоснабжения, удаленного мониторинга и управления работой тепловых пунктов. Комплекс может быть использован для проведения лабораторных работ по курсам «Теплоснабжение», «Отопление и отопительные системы», «Теплотехнические измерения» и «Автоматизация систем отопления» в высших, средних и профессиональных учебных заведениях, при подготовке и переподготовке диспетчеров. Технические возможности: • Приготовление горячей воды с заданной температурой; • Циркуляция горячей воды в сети потребителей, в целях обеспечения заданной температуры горячей воды в отсутствие ее потребления; • Контроль температуры выдаваемой горячей воды с выдачей сигнала «Авария ГВС» в случае выхода температуры из заданных границ; • Контроль работоспособности циркуляционного насоса ГВС с возможностью перехода на резервный насос, если такой имеется, или выдачей сигнала «Авария насоса ГВС»; • Подачу в систему отопления теплоносителя с температурой равной текущей уставке; • Циркуляцию теплоносителя в системе отопления; • Контроль температуры теплоносителя подаваемого в систему отопления, с формированием сигнала «Авария отопления» в случае ее отклонения от заданных границ; • Контроль давления в системе отопления и поддержание его в необходимых пределах; • Контроль работоспособности циркуляционного насоса отопления с возможностью перехода на резервный насос, если такой имеется, или выдачей сигнала «Авария насоса отопления»; • Автоматическое изменение величины текущей уставки отопления в соответствии с температурой наружного воздуха; • Автоматическое изменение режима отопления в зависимости от времени суток, дня недели; • Автоматический переход системы отопления в зимний/летний режим; • Диагностика состояния датчиков, с выдачей аварийных сигналов при их неисправностях; • Задание значений программируемых параметров с клавиатуры контроллера или с ПЭВМ; • Удаленный контроль и управление работой пункта по протоколу ModBus-RTU; • Измерение количества электроэнергии затраченного модулем тепловой энергии; • Измерение количества тепловой энергии, отдаваемой в тепловую сеть; • Измерение количества энергии, затраченной системой отопления и системой ГВС. • Комплекс оснащен источником тепловой энергии с автоматическим регулятором (эквивалент тепловой сети), источником холодной воды под давлением (эквивалент системы ХВС), изменяемой тепловой нагрузкой для модуля отопления; • Комплекс не требует подключения к теплосети, источнику холодного водоснабжения и канализации; Состав: • Лабораторная установка в напольном исполнении в сборе, включающая: теплогенератор с автоматическим регулированием температуры, узел подпитки и стабилизации давления, регулятор перепада давления в теплосети; модуль горячего водоснабжения с регулирующим клапаном, теплообменниками, циркулирующим насосом; модуль отопления с регулирующим клапаном, теплообменником, циркуляционным насосом; узел подпитки и стабилизации давления теплоносителя; изменяемую тепловую нагрузку; запорно- регулирующую арматуру; контроллер управления, элементы управления, световую и звуковую аварийной сигнализации; датчики температуры и давления, обеспечивающие функционирование теплового пункта; датчики температуры, расходомеры, теплосчетчики, электросчетчик, обеспечивающие учет электрической и тепловой энергии. •ПЭВМ с ОС WIN, специализированная программа удаленного мониторинга и управления; • Руководство по эксплуатации. | 1058.4 | 8
28 | Типовой комплект учебного оборудования «Автономная автоматизированная система отопления» АСО-03 | Действующая автоматизированная система водяного отопления в настольном исполнении. Не требует подключения к тепловой, водопроводной и канализационной сетям. Контроль и управление системой отопления производится с помощью персонального компьютера. Предназначена для изучения устройства и принципа действия автономной водяной системы отопления, экспериментального исследования процессов в системе отопления и определения характеристик отопительных приборов. Технические возможности: - включает в себя все основные элементы автономной системы отопления; - измерение температуры в различных точках системы, необходимых как для работы установки, так и для исследования характеристик отопительных приборов; - измерение расхода теплоносителя в контуре отопительных приборов; - расчет текущей тепловой мощности отопительных приборов; - изучение работы регуляторов температуры различного типа с использованием различных законов регулирования; - оперативное изменение схемы подключения отопительных приборов; - экспериментальное исследование процессов в системе отопления и определение характеристик отопительных приборов; - возможность подключения внешнего отопительного прибора и исследование его характеристик; - сохранение в ПЭВМ всех измеряемых параметров для возможного последующего анализа результатов эксперимента. Состав: - панель с автономной системой отопления (в настольном исполнении), включающую - теплогенератор с позиционным регулятором температуры, расширительный бак, группу безопасности, автоматические регуляторы с программируемым законом регулирования температуры теплоносителя в теплогенераторе и контуре отопительных приборов, два отопительных прибора, датчики температуры теплоносителя в различных точках системы отопления, циркуляционные насосы в контуре теплогенератора и контуре отопительных приборов, измеритель расхода теплоносителя в контуре отопительных приборов, запорно–регулирующую арматуру для изменения схемы подключения отопительных приборов; - ноутбук 15,6”/ ОС WIN/ специализированная управляющая программа; - модуль ввода-вывода информации, - насос и аксессуары для заправки гидравлической системы установки под давлением и подключения внешнего отопительного прибора; - сигнальные кабели для подключения ПЭВМ; - руководство по эксплуатации; - методические рекомендации по выполнению лабораторных работ. | 401.18 | 6
29 | Лабораторная установка "Автоматизированная система отопления» АСО-04, модульное напольное исполнение | Действующая одноконтурная автоматизированная система водяного отопления в модульном напольном исполнении. Система автономна, не требует подключения к тепловой, водопроводной и канализационной сетям. Установку можно свободно перемещать внутри помещения. Контроль и управление системой отопления производится с помощью персонального компьютера, размещаемого на консольном столике. Установка предназначена для изучения устройства и принципа действия автономной водяной системы отопления, экспериментального исследования процессов в системе отопления и определения характеристик отопительных приборов. Может быть использована для проведения лабораторных работ по курсам «Теплоснабжение», «Отопление и отопительные системы», «Теплотехнические измерения» и «Автоматизация систем отопления» в высших, средних и профессиональных учебных заведений. Технические возможности установки: - установка включает в себя все основные элементы автономной системы отопления; - измерение температуры в различных точках системы необходимых как для работы установки, так и для исследования характеристик отопительных приборов; - измерение расхода теплоносителя в контуре отопительных приборов; - расчет текущей тепловой мощности отопительных приборов; - изучение работы регуляторов температуры различного типа с использованием различных законов регулирования; - оперативное изменение схемы подключения отопительных приборов; - экспериментальное исследование процессов в системе отопления и определение характеристик отопительных приборов; - возможность подключения внешнего отопительного прибора и исследование его характеристик; - сохранение в ЭВМ всех измеряемых параметров для возможного последующего анализа результатов эксперимента. Состав: - модуль с автономной системой отопления, включающий - теплогенератор с позиционным регулятором температуры, расширительный бак, группу безопасности, автоматические регуляторы с программируемым законом регулирования температуры теплоносителя в теплогенераторе и контуре отопительных приборов, два отопительных прибора, датчики температуры теплоносителя в различных точках системы отопления, циркуляционные насосы в контуре теплогенератора и контуре отопительных приборов, измеритель расхода теплоносителя в контуре отопительных приборов, запорно–регулирующую арматуру для изменения схемы подключения отопительных приборов; - ноутбук 15,6”/ ОС WIN/ специализированная управляющая программа; - модуль ввода-вывода информации, - насос и аксессуары для заправки гидравлической системы установки под давлением и подключения внешнего отопительного прибора; - сигнальные кабели для подключения ПЭВМ; - руководство по эксплуатации; - методические рекомендации по выполнению лабораторных работ. | 411.76 | 6
30 | Лабораторная установка "Автоматизированная 2-х контурная система отопления» АСО-05, модульное напольное исполнение | Действующая двухконтурная автоматизированная система водяного отопления по независимой схеме с теплообменником в модульном напольном исполнении. Установка автономна, не требует подключения к тепловой, водопроводной и канализационной сетям, ее можно свободно перемещать внутри помещения. Контроль и управление установкой производится контроллером для систем отопления. Информация с установки может передаваться на ПЭВМ, размещаемом на консольном столике, для диспетчерского контроля и проведения лабораторных работ. Установка предназначена для изучения устройства и принципа действия автономной водяной системы отопления, экспериментального исследования процессов в системе отопления и определения характеристик отопительных приборов. Может быть использована для проведения лабораторных работ по курсам «Теплоснабжение», «Отопление и отопительные системы», «Теплотехнические измерения» и «Автоматизация систем отопления» в высших, средних и профессиональных учебных заведений. Технические возможности установки: - регулирование температуры в контуре теплогенератора и контуре отопительных приборов по температурным графикам; - возможность контроля температуры обратной воды; - применение энергосберегающих режимов в ночное время и выходные дни; - автоматический переход на летний режим работы; - автоматическое поддержание давления теплоносителя в контурах системы; - измерение температуры в различных точках системы необходимых как для работы установки, так и для исследования характеристик отопительных приборов; - оперативное изменение схемы подключения отопительных приборов; - измерение расхода теплоносителя в контуре отопительных приборов; - возможность подключения компьютера для удаленного контроля за состоянием и режимами работы установки; - расчет текущей тепловой мощности отопительных приборов; - экспериментальное исследование процессов в системе отопления и определение характеристик отопительных приборов; - изучение работы регуляторов температуры различного типа с использованием различных законов регулирования; - сохранение в ЭВМ всех измеряемых параметров для возможного последующего анализа результатов эксперимента. Состав: - модуль автономной системы отопления, включающий – контроллер систем отопления, теплогенератор, расширительный бак, датчик давления, насос подпитки, группу безопасности, пластинчатый теплообменник, регулятор температуры теплоносителя в контуре отопительных приборов, два отопительных прибора, датчики температуры теплоносителя в различных точках системы отопления, циркуляционные насосы в контуре теплогенератора и контуре отопительных приборов, измеритель расхода теплоносителя в контуре отопительных приборов, запорно–регулирующую арматуру для изменения схемы подключения отопительных приборов, модули ввода-вывода информации; - ноутбук 15,6”/ ОС WIN/ специализированная программа для диспетчерского контроля и проведения лабораторных работ; - сигнальные кабели для подключения ПЭВМ; - руководство по эксплуатации; - методические рекомендации по выполнению лабораторных работ. | 623.53 | 6
31 | Типовой комплект учебного оборудования «Автономная автоматизированная система отопления» АСО-06 | Автоматизированная система водяного отопления в напольном исполнении предназначена для изучения устройства и принципа действия автономной водяной системы отопления, экспериментального исследования процессов в системе отопления и определения характеристик отопительных приборов. Не требует подключения к тепловой, водопроводной и канализационной сетям. Технические возможности: - включает в себя все основные элементы автономной системы отопления; - измерение температуры в различных точках системы для исследования характеристик отопительных приборов; - измерение расхода теплоносителя в каждом отопительном приборе; - расчет текущей тепловой мощности отопительных приборов; - изучение характеристик термостатического регулятора температуры; - оперативное изменение схемы подключения отопительных приборов; - экспериментальное исследование процессов в системе отопления и определение характеристик отопительных приборов; - свободное перемещение внутри помещения. Состав: 1.Автономная система отопления в напольном исполнении, включающую: o оборудование для заправки и подпитки гидравлической системы теплоносителем, o расширительный бак, o теплогенератор с позиционным регулятором температуры, o группу безопасности, o два отопительных прибора, o термостатический регулятор температуры смесительного типа в контуре отопительных приборов, o циркуляционные насосы в контуре теплогенератора и контуре отопительных приборов, o измерители температуры теплоносителя в различных точках системы отопления, o измерители расхода теплоносителя в отопительных приборах, o запорно–регулирующую арматуру для изменения схемы подключения отопительных приборов. 2. Руководство по эксплуатации. 3. Методические рекомендации по выполнению лабораторных работ. Перечень лабораторных работ o Устройство и принцип действия автономной системы отопления; o Подготовка к работе, заполнение системы отопления теплоносителем, запуск в работу гидравлического контура и системы измерений; o Экспериментальное определение номинальной мощности отопительного прибора и его удельных характеристик; o Экспериментальная реализация качественного метода регулирования мощности отопительного прибора; o Экспериментальная реализация количественного метода регулирования мощности отопительного прибора; o Отопительные приборы в параллельной схеме подключения; o Отопительные приборы в последовательной схеме подключения; o Определение коэффициентов затекания в однотрубной системе отопления с перемычками. | 447.06 | 8
32 | Комплект виртуальных стендов "Теплоемкость и теплопроводность" | Комплекс предназначен для обучения безопасным приемам работы с контрольно-измерительным инструментом и исследуемыми материалами при проведении виртуальных лабораторных работ. Комплекс является эффективным средством, помогающим осуществлять обучение, проверку и тестирование полученных знаний. Обеспечивает выполнение 6 виртуальных лабораторных практикумов из раздела ""Теплоемкость и теплопроводность"" |  | по запросу | Цена без НДС, на 10 ПК. Возможен выбор произвольного перечня работ из списка
Варианты комплектаций
| Виртуальный стенд "Определение средней массовой изобарной теплоемкости воздуха" | Стенд предназначен для обучения безопасным приемам работы с контрольно-измерительным инструментом и исследуемыми материалами при проведении виртуальных лабораторных работ. | 12.47 | по запросу
| Виртуальный стенд "Определение коэффициента теплоотдачи от горизонтальной и вертикальной труб одинакового диаметра, изготовленных из одного материала" | Стенд предназначен для обучения безопасным приемам работы с контрольно-измерительным инструментом и исследуемыми материалами при проведении виртуальных лабораторных работ. | 12.47 | по запросу
| Виртуальный стенд "Определение коэффициента излучения и степени черноты тела" | Стенд предназначен для обучения безопасным приемам работы с контрольно-измерительным инструментом и исследуемыми материалами при проведении виртуальных лабораторных работ. | 12.47 | по запросу
| Виртуальный стенд "Определение коэффициента теплопроводности твердых тел методом трубы" | Стенд предназначен для обучения безопасным приемам работы с контрольно-измерительным инструментом и исследуемыми материалами при проведении виртуальных лабораторных работ. | 12.47 | по запросу
| Виртуальный стенд "Определение коэффициента теплоотдачи от горизонтальных труб различных диаметров, изготовленных из одинаковых материалов" | Стенд предназначен для обучения безопасным приемам работы с контрольно-измерительным инструментом и исследуемыми материалами при проведении виртуальных лабораторных работ. | 12.47 | по запросу
| Виртуальный стенд "Исследование процесса истечения воздуха из суживающегося сопла" | Стенд предназначен для обучения безопасным приемам работы с контрольно-измерительным инструментом и исследуемыми материалами при проведении виртуальных лабораторных работ. | 12.47 | по запросу
33 | Комплект виртуальных стендов "Теплотехника" | Комплекс предназначен для обучения безопасным приемам работы с контрольно-измерительным инструментом и исследуемыми материалами при проведении виртуальных лабораторных работ. Комплекс является эффективным средством, помогающим осуществлять обучение, проверку и тестирование полученных знаний. Обеспечивает выполнение 7 виртуальных лабораторных практикумов из раздела "Теплотехника" |  | по запросу | Цена без НДС, на 10 ПК.
Варианты комплектаций
| Виртуальный стенд «Первый закон термодинамики в приложении к решению одной из технических задач» | Стенд предназначен для обучения безопасным приемам работы с контрольно-измерительным инструментом и исследуемыми материалами при проведении виртуальных лабораторных работ. | 12.47 | по запросу
| Виртуальный стенд «Исследование процессов изменения параметров влажного воздуха» | Стенд предназначен для обучения безопасным приемам работы с контрольно-измерительным инструментом и исследуемыми материалами при проведении виртуальных лабораторных работ. | 12.47 | по запросу
| Виртуальный стенд «Изучение процессов истечения воздуха через суживающееся сопло»; | Стенд предназначен для обучения безопасным приемам работы с контрольно-измерительным инструментом и исследуемыми материалами при проведении виртуальных лабораторных работ. | 12.47 | по запросу
| Виртуальный стенд «Исследование влияния температуры на теплопроводность теплоизоляционных материалов" | Стенд предназначен для обучения безопасным приемам работы с контрольно-измерительным инструментом и исследуемыми материалами при проведении виртуальных лабораторных работ. | 12.47 | по запросу
| Виртуальный стенд «Исследования теплообмена при свободной конвекции вдоль вертикальной трубы» | Стенд предназначен для обучения безопасным приемам работы с контрольно-измерительным инструментом и исследуемыми материалами при проведении виртуальных лабораторных работ. | 12.47 | по запросу
| Виртуальный стенд «Свободная и вынужденная конвекция для горизонтальной трубы» | Стенд предназначен для обучения безопасным приемам работы с контрольно-измерительным инструментом и исследуемыми материалами при проведении виртуальных лабораторных работ. | 12.47 | по запросу
| Виртуальный учебный комплекс "Виртуальные демонстрации термодинамических циклов" | Представляет собой комплекс, демонстрирующий основные замкнутые термодинамические циклы (цикл Карно, цикл Отто, цикл Дизеля, цикл Ренкина) с привязкой их и визуализацией процессов в существующих двигателях внутреннего сгорания (ДВС), газотурбинных (ГТУ) и паросиловых установок (ПСУ). | 12.47 | по запросу
34 | Комплект виртуальных стендов «Теплоснабжение и отопительные приборы» | Комплект виртуальных стендов позволяет проводить практические занятия с применением ПЭВМ с целью реализации различных форм контроля знаний (входного контроля, текущего контроля). Представляет собой программное обеспечение для ОС Windows с удобным графическим интерфейсом и навигационным меню. В режиме входного контроля реализованы тестовые задания по данной тематике, а в режиме текущего контроля ПО позволяет проводить полноценные лабораторные работы на виртуальной экспериментальной установке, которая содержит электрические принципиальные схемы, 3D модели функциональных элементов и элементов измерения. Результат сохраняется для каждого пользователя, полученные данные позволяют оформить отчет по лабораторной работе, проанализировать данные и сделать выводы. |  | 8 | Только программное обеспечение - без ПК. Ноутбук, ПК, ЖК телевизор за отдельную плату
Варианты комплектаций
| Виртуальный лабораторный стенд «Теплотехника газа» | Виртуальный лабораторный стенд «Теплотехника газа» | 129.71 | 8
| Виртуальный лабораторный стенд «Теплотехника жидкости» | Виртуальный лабораторный стенд «Теплотехника жидкости» | 129.71 | 9
| Виртуальный лабораторный стенд «Автономная автоматизированная система отопления» | Виртуальный лабораторный стенд «Автономная автоматизированная система отопления» | 129.71 | 8
| Виртуальный стенд «Теплоснабжение и отопительные приборы» | Виртуальный стенд «Теплоснабжение и отопительные приборы» | 129.71 | 8
| Виртуальный лабораторный стенд «Тепловой насос» | Виртуальный лабораторный стенд «Тепловой насос» | 129.71 | 8
| Виртуальный стенд «Автоматизированный тепловой пункт» | Виртуальный стенд «Автоматизированный тепловой пункт» | 129.71 | 8
35 | Наглядные пособия - теплотехника
36 | Демонстрационный комплекс «Теплотехника, термодинамика» | Комплекс оборудования для демонстрации дидактического материала в кабинете до 35 человек. Состав: проектор, экран (150х150 см), ноутбук, дидактическое ПО по курсам: - безопасность жизнедеятельности в условиях производства. Графических модулей - 114. Разделы: 1. Теоретические основы БЖД - 12; 2. Естественная защита человека - 4; 3. Воздух рабочей зоны - 16; 4. Производственный шум - 2; 5. Производственная вибрация - 2; 6. Производственное освещение - 5; 7. Электробезопасность - 24; 8. Электромагнитные излучения и поля – 22; 9. Пожаровзрывобезопасность – 23; 10. Знаки безопасности - 4.; - техническая термодинамика. Графических модулей – 86. Разделы: 1. Понятия, определения и законы термодинамики - 14; 2. Идеальные газы. Процессы в идеальных газах - 9; 3. Реальные газы и пары - 6; 4. Течение газов. Дросселирование. Сжатие в компрессоре - 9; 5. Циклы тепловых двигателей - 30; 6. Обратные циклы тепловых машин - 6; 7. Третий закон термодинамики - 1; 8. Безмашинное преобразование энергии - 3; 9. Работоспособность термодинамических систем - 8.; - тепломассообмен. Графических модулей – 122. Разделы: 1. Теплопроводность - 56; 2. Конвективный теплообмен - 59; 3. Тепловое излучение - 7.; - теплогазоснабжение и вентиляция. Графических модулей – 118. Разделы: 1. Газоснабжение - 33; 2. Теплоснабжение - 16; 3. Отопление - 18; 4. Вентиляция - 39; 5. Кондиционирование воздуха - 12.; -физика. Графических модулей – 250. Разделы: 1. Механика - 39; 2. Статика - 1; 3. Гидростатика - 12; 4. Молекулярная физика и термодинамика - 43; 5. Колебания и волны - 15; 6. Электростатика - 28; 7. Постоянный ток - 4; 8. Электромагнетизм - 51; 9. Атомная физика - 13; 10. Оптика - 44. | 218.27 | 2 | Возможна замена экрана на интерактивную доску с рабочим полем 163х117 см и замена проектора на короткофокусный. Цена увеличится на 118 тыс. руб
37 | Комплект планшетов «Безопасность жизнедеятельности в условиях производства» 560х800 мм, 24 шт | Изображение нанесено на пластиковую основу толщиной 4 мм и размером 560х800 мм. Изображение обладает водостойкими свойствами. Каждый плакат имеет элементы крепления к стене. | 52.8 | 3
38 | Комплект планшетов «Теплотехника. Техническая термодинамика» для оформления кабинета, 560х800 мм, 16 шт | Изображение нанесено на пластиковую основу толщиной 4 мм и размером 560х800 мм. Изображение обладает водостойкими свойствами. Каждый плакат имеет элементы крепления к стене. | 35.2 | 3
39 | Комплект планшетов «Тепломассообмен» для оформления кабинета, 560х800 мм, 16 шт | Изображение нанесено на пластиковую основу толщиной 4 мм и размером 560х800 мм. Изображение обладает водостойкими свойствами. Каждый плакат имеет элементы крепления к стене. | 35.2 | 3
40 | Комплект плакатов «Теплогазоснабжение и вентиляция» 560х800 мм, 16 шт | Изображение нанесено на пластиковую основу толщиной 4 мм и размером 560х800 мм. Изображение обладает водостойкими свойствами. Каждый плакат имеет элементы крепления к стене. | 35.2 | 3
41 | Комплект плакатов «Физика» 560х800 мм, 16 шт | Изображение нанесено на пластиковую основу толщиной 4 мм и размером 560х800 мм. Изображение обладает водостойкими свойствами. Каждый плакат имеет элементы крепления к стене. | 35.2 | 3
42 | Электронные плакаты на CD по курсу "Безопасность жизнедеятельности в условиях производства" (114 шт.) | Электронные плакаты на CD по курсу "Безопасность жизнедеятельности в условиях производства" (114 шт.) | 11.86 | 2
43 | Электронные плакаты на CD по курсу "Техническая термодинамика" (86 шт.) | Электронные плакаты на CD по курсу "Техническая термодинамика" (86 шт.) | 8.94 | 2
44 | Электронные плакаты на CD по курсу "Тепломассообмен" (122 шт.) | Электронные плакаты на CD по курсу "Тепломассообмен" (122 шт.) | 12.69 | 2
45 | Электронные плакаты на CD по курсу "Теплогазоснабжение и вентиляция" (118 шт.) | Электронные плакаты на CD по курсу "Теплогазоснабжение и вентиляция" (118 шт.) | 17.04 | 3 | В базовой стоимости ключи на 2 компьютера.
46 | Электронные плакаты на CD по курсу "Физика" (250 шт.) | Электронные плакаты на CD по курсу "Физика" (250 шт.) | 26 | 2

## 47.Теплогазосн,конд,холод
Раздел 47. Теплогазоснабжение и вентиляция. Кондиционирование. Холодильная техника
№ п/п | Наименование продукции | Комплектность поставки (характеристики, перечень и т.д.) | Цена, тыс. руб. | Срок изготовления, недель | Примечание
1 | Теплогазоснабжение и вентиляция
2 | Типовой комплект учебного оборудования «Вентиляционные системы» ВЕНТ-08-5ЛР-01 | Состав: рама воздуходувка, система трубопроводов, система измерения с измерительными приборами для визуальных наблюдений и измерений параметров потока и других величин, учебно-методическое обеспечение с описанием 5 лабораторных работ. Перечень лабораторных работ: 1. Изучение приборов и методов определения давления. 2. Исследование эпюр распределения скоростей (по величине динамического давления) при течении воздуха по трубопроводу круглого сечения с помощью трубки Пито. Определение расхода по эпюре скорости. 3. Исследование характеристик трубопровода различного типа: определение потерь напора по длине, коэффициентов сопротивления и трения. 4. Исследование потерь напора на местном сопротивлении – регулируемой задвижке. Определение коэффициента сопротивления задвижки, коэффициента расхода. 5. Изучение характеристик вентилятора | 276.94 | 8
3 | Типовой комплект учебного оборудования «Вентиляционные системы» ВЕНТ-017-13ЛР | Стенд состоит из металлической рамы с полимерным покрытием, на которой смонтированы: – вентилятор с устройством регулирования оборотов вентилятора, и их измерения; – система трубопроводов: исследуемый трубопровод круглого сечения диаметром 100 мм, прямоугольного сечения с размерами 60 х 120 мм, гофрированный трубопровод, длина мерных участков 1 м; – система измерения частоты вращения вентилятора; – дифференциальный датчик давления с диапазоном измеряемого давления 1000 Па – 2 шт.; – трубка Пито с возможностью регулировки их положения внутри исследуемого трубопровода; – ирисовая диафрагма – 1 шт.; – регулируемые задвижки; – фильтр-бокс; Перечень лабораторных работ: 1. Изучение приборов и методов определения давления 2. Исследование эпюр распределения скоростей (по величине динамического давления) при течении воздуха по трубопроводу круглого сечения с помощью трубки Пито. Определение расхода по эпюре скорости 3. Изучение способа измерения расхода по ирисовой диафрагме 4. Изучение характеристик вентилятора 5. Исследование характеристик круглого трубопровода: определение потерь напора по длине, коэффициентов сопротивления и трения. 6. Исследование характеристик прямоугольного трубопровода: определение потерь напора по длине, коэффициентов сопротивления и трения. 7. Исследование характеристик гофрированного трубопровода: определение потерь напора по длине, коэффициентов сопротивления и трения. 8. Исследование характеристик регулируемой заслонки: определение потерь давления и коэффициентов сопротивления 9. Исследование характеристик тройника 10. Исследование характеристик диффузора 11. Исследование характеристик сети при последовательном соединении трубопроводов 12. Исследование характеристик сети при параллельном соединении трубопроводов 13. Исследование характеристики фильтр-бокса. | 339.88 | 8
4 | Типовой комплект учебного оборудования «Вентиляционные системы» ВЕНТ-017-16ЛР | Стенд состоит из металлической рамы с полимерным покрытием, на которой смонтированы: – вентилятор с устройством регулирования оборотов вентилятора, и их измерения; – система трубопроводов: исследуемый трубопровод круглого сечения диаметром 100 мм, прямоугольного сечения с размерами 60 х 120 мм, гофрированный трубопровод, длина мерных участков 1 м; – система измерения частоты вращения вентилятора; – система нагрева воздуха; – датчик температуры – 2 шт. – дифференциальный датчик давления с диапазоном измеряемого давления 1000 Па – 2 шт.; – трубка Пито с возможностью регулировки их положения внутри исследуемого трубопровода; – ирисовая диафрагма – 1 шт.; – регулируемые задвижки; – измеритель-регулятор для управления нагревом с дискретным выходом; – фильтр-бокс; – измеритель-регулятор для управления нагревом с аналоговым выходом. Перечень лабораторных работ: 1. Изучение приборов и методов определения давления 2. Исследование эпюр распределения скоростей (по величине динамического давления) при течении воздуха по трубопроводу круглого сечения с помощью трубки Пито. Определение расхода по эпюре скорости 3. Изучение способа измерения расхода по ирисовой диафрагме 4. Изучение характеристик вентилятора 5. Исследование характеристик круглого трубопровода: определение потерь напора по длине, коэффициентов сопротивления и трения. 6. Исследование характеристик прямоугольного трубопровода: определение потерь напора по длине, коэффициентов сопротивления и трения. 7. Исследование характеристик гофрированного трубопровода: определение потерь напора по длине, коэффициентов сопротивления и трения. 8. Исследование характеристик регулируемой заслонки: определение потерь давления и коэффициентов сопротивления 9. Исследование характеристик тройника 10. Исследование характеристик диффузора 11. Исследование характеристик сети при последовательном соединении трубопроводов 12. Исследование характеристик сети при параллельном соединении трубопроводов 13. Исследование характеристики фильтр-бокса. 14. Исследование предельной характеристики нагревателя 15. Дискретное управление нагревом. 16. Плавное управление нагревом. | 390.24 | 8
5 | Типовой комплект учебного оборудования «Автоматика систем теплогазоснабжения и вентиляции» АТГСВ-09-11ЛР-01 | В комплект поставки входит: – Стенд учебный «Автоматика систем теплогазоснабжения и вентиляции»; – Устройство ввода \ вывода информации в ПЭВМ – плата АЦП-ЦАП типа E14–140 или аналог, может быть установлена на стенде; – Управляющая ПЭВМ стенда (ноутбук); – Руководство по эксплуатации; – Методические указания по проведению лабораторных работ. Стенд должен содержать: – несущую раму, выполненную из стального трубчатого профиля, на обрезиненных колесах с тормозными механизмами, размер рамы не более 1500  620  1800; – воздушный фильтр в линии всасывания воздуха с пропускной способностью не менее 800 м3/ч; – вентилятор с максимальной подачей не менее 800 м3/ч; – систему трубопроводов диаметром не менее 100 мм, количество ответвлений не менее 1; – точки отбора давления из трубопровода, установленные на выходе вентилятора; – канальный электрический нагреватель с пропускной способностью не менее 800 м3/ч, мощностью не менее 1 кВт; – панель для установки измерительных приборов, выполненную из стального листа; – датчики температуры с диапазоном измерения не менее 0°С…100°С; – заслонку, регулируемую вручную, на диаметр не менее 100 мм; – участок выпрямления потока воздуха для встраивания в трубопровод; – трубку Пито для измерения параметров потока воздуха с диапазоном скорости измеряемого потока не менее 5–20 м/с; – измерительную диафрагму с точками отбора давления, коэффициент сужения потока не менее 0,8; – заслонку с автоматизированным пропорциональным электроприводом, управляемым по сигналу с ПЭВМ и с продублированным ручным электроуправлением; – измеритель–регулятор типа ТРМ1 ОВЕН с аналоговым выходом, подключаемый к дифференциальным датчикам давления или аналог; – дифференциальный датчик давления типа DMD на диапазон давления не менее 0...500 Па или аналог – 2 шт; – симисторный регулятор скорости вращения вентилятора с диапазоном регулирования оборотов не менее 25%...100% от максимальных оборотов вентиляторов; – измеритель–регулятор ТРМ1 с аналоговым выходом, подключенный к датчику температуры или аналог; – счетчик импульсов (ОВЕН СИ-8) индицирующего скорость вращения вентилятора; – измеритель–регулятор ТРМ1 с дискретным выходом, подключенный ко второму датчику температуры или аналог; – цифровые индикаторы входных управляющих и выходных (с приборов) сигналов управления минимум с тремя цифровыми сегментами; – ручной регулятор входного сигнала на привод задвижки, позволяющий менять входной сигнал в диапазоне, совпадающем с диапазоном входного сигнала на привод задвижки; – цифровой индикатор входного сигнала на симисторный регулятор оборотов вентилятора минимум с тремя цифровыми сегментами; – ручной регулятор входного сигнала на симисторный регулятор оборотов вентилятора, позволяющий менять входной сигнал в диапазоне, совпадающем с диапазоном входного сигнала на симисторный регулятор. Параметры и тип ноутбука должны быть не хуже нижеуказанных: диагональ экрана не менее 15,6”; оперативная память не менее 2048 Мб; жесткий диск не менее 250 Гб; процессор Intel с тактовой частотой не менее 1,8 ГГц; манипулятор типа «мышь»; Операционная система Microsoft Windows 7 Параметры платы ЦАП-АЦП должны быть не хуже нижеуказанных, плата связи компьютера с измерительными приборами типа L-CARD Е14-140D или аналог; разрядность АЦП, бит – 14; наибольшая частота дискретизации 100 кГц; количество каналов с общей землей – 32; разрядность ЦАП, бит – 12; интерфейс связи с ПЭВМ – USB. Указанная комплектация стенда должна обеспечить выполнение следующего перечня лабораторных и исследовательских работ: 1. Статические и динамические характеристики вентилятора 2. Характеристики автоматизированной заслонки 3. Статическая и динамические характеристики нагревателя 4. Тарировка измерительной диафрагмы. 5. Регулирование давления путем управления вентилятором 6. Регулирование расхода путем управления вентилятором 7. Регулирование температуры путем управления вентилятором 8. Регулирование давления путем управления заслонкой 9. Регулирование расхода путем управления заслонкой 10. Регулирование температуры путем управления заслонкой 11. Регулирование температуры путем управления нагревателем | 541.29 | 9
6 | Типовой комплект учебного оборудования «Автономная автоматизированная система отопления» АСО-03 | Действующая автоматизированная система водяного отопления в настольном исполнении. Не требует подключения к тепловой, водопроводной и канализационной сетям. Контроль и управление системой отопления производится с помощью персонального компьютера. Предназначена для изучения устройства и принципа действия автономной водяной системы отопления, экспериментального исследования процессов в системе отопления и определения характеристик отопительных приборов. Технические возможности: - включает в себя все основные элементы автономной системы отопления; - измерение температуры в различных точках системы, необходимых как для работы установки, так и для исследования характеристик отопительных приборов; - измерение расхода теплоносителя в контуре отопительных приборов; - расчет текущей тепловой мощности отопительных приборов; - изучение работы регуляторов температуры различного типа с использованием различных законов регулирования; - оперативное изменение схемы подключения отопительных приборов; - экспериментальное исследование процессов в системе отопления и определение характеристик отопительных приборов; - возможность подключения внешнего отопительного прибора и исследование его характеристик; - сохранение в ПЭВМ всех измеряемых параметров для возможного последующего анализа результатов эксперимента. Состав: - панель с автономной системой отопления (в настольном исполнении), включающую - теплогенератор с позиционным регулятором температуры, расширительный бак, группу безопасности, автоматические регуляторы с программируемым законом регулирования температуры теплоносителя в теплогенераторе и контуре отопительных приборов, два отопительных прибора, датчики температуры теплоносителя в различных точках системы отопления, циркуляционные насосы в контуре теплогенератора и контуре отопительных приборов, измеритель расхода теплоносителя в контуре отопительных приборов, запорно–регулирующую арматуру для изменения схемы подключения отопительных приборов; - ноутбук 15,6”/ ОС WIN/ специализированная управляющая программа; - модуль ввода-вывода информации, - насос и аксессуары для заправки гидравлической системы установки под давлением и подключения внешнего отопительного прибора; - сигнальные кабели для подключения ПЭВМ; - руководство по эксплуатации; - методические рекомендации по выполнению лабораторных работ. | 401.18 | 6
7 | Лабораторная установка "Автоматизированная система отопления» АСО-04, модульное напольное исполнение | Действующая одноконтурная автоматизированная система водяного отопления в модульном напольном исполнении. Система автономна, не требует подключения к тепловой, водопроводной и канализационной сетям. Установку можно свободно перемещать внутри помещения. Контроль и управление системой отопления производится с помощью персонального компьютера, размещаемого на консольном столике. Установка предназначена для изучения устройства и принципа действия автономной водяной системы отопления, экспериментального исследования процессов в системе отопления и определения характеристик отопительных приборов. Может быть использована для проведения лабораторных работ по курсам «Теплоснабжение», «Отопление и отопительные системы», «Теплотехнические измерения» и «Автоматизация систем отопления» в высших, средних и профессиональных учебных заведений. Технические возможности установки: - установка включает в себя все основные элементы автономной системы отопления; - измерение температуры в различных точках системы необходимых как для работы установки, так и для исследования характеристик отопительных приборов; - измерение расхода теплоносителя в контуре отопительных приборов; - расчет текущей тепловой мощности отопительных приборов; - изучение работы регуляторов температуры различного типа с использованием различных законов регулирования; - оперативное изменение схемы подключения отопительных приборов; - экспериментальное исследование процессов в системе отопления и определение характеристик отопительных приборов; - возможность подключения внешнего отопительного прибора и исследование его характеристик; - сохранение в ЭВМ всех измеряемых параметров для возможного последующего анализа результатов эксперимента. Состав: - модуль с автономной системой отопления, включающий - теплогенератор с позиционным регулятором температуры, расширительный бак, группу безопасности, автоматические регуляторы с программируемым законом регулирования температуры теплоносителя в теплогенераторе и контуре отопительных приборов, два отопительных прибора, датчики температуры теплоносителя в различных точках системы отопления, циркуляционные насосы в контуре теплогенератора и контуре отопительных приборов, измеритель расхода теплоносителя в контуре отопительных приборов, запорно–регулирующую арматуру для изменения схемы подключения отопительных приборов; - ноутбук 15,6”/ ОС WIN/ специализированная управляющая программа; - модуль ввода-вывода информации, - насос и аксессуары для заправки гидравлической системы установки под давлением и подключения внешнего отопительного прибора; - сигнальные кабели для подключения ПЭВМ; - руководство по эксплуатации; - методические рекомендации по выполнению лабораторных работ. | 411.76 | 6
8 | Лабораторная установка "Автоматизированная 2-х контурная система отопления» АСО-05, модульное напольное исполнение | Действующая двухконтурная автоматизированная система водяного отопления по независимой схеме с теплообменником в модульном напольном исполнении. Установка автономна, не требует подключения к тепловой, водопроводной и канализационной сетям, ее можно свободно перемещать внутри помещения. Контроль и управление установкой производится контроллером для систем отопления. Информация с установки может передаваться на ПЭВМ, размещаемом на консольном столике, для диспетчерского контроля и проведения лабораторных работ. Установка предназначена для изучения устройства и принципа действия автономной водяной системы отопления, экспериментального исследования процессов в системе отопления и определения характеристик отопительных приборов. Может быть использована для проведения лабораторных работ по курсам «Теплоснабжение», «Отопление и отопительные системы», «Теплотехнические измерения» и «Автоматизация систем отопления» в высших, средних и профессиональных учебных заведений. Технические возможности установки: - регулирование температуры в контуре теплогенератора и контуре отопительных приборов по температурным графикам; - возможность контроля температуры обратной воды; - применение энергосберегающих режимов в ночное время и выходные дни; - автоматический переход на летний режим работы; - автоматическое поддержание давления теплоносителя в контурах системы; - измерение температуры в различных точках системы необходимых как для работы установки, так и для исследования характеристик отопительных приборов; - оперативное изменение схемы подключения отопительных приборов; - измерение расхода теплоносителя в контуре отопительных приборов; - возможность подключения компьютера для удаленного контроля за состоянием и режимами работы установки; - расчет текущей тепловой мощности отопительных приборов; - экспериментальное исследование процессов в системе отопления и определение характеристик отопительных приборов; - изучение работы регуляторов температуры различного типа с использованием различных законов регулирования; - сохранение в ЭВМ всех измеряемых параметров для возможного последующего анализа результатов эксперимента. Состав: - модуль автономной системы отопления, включающий – контроллер систем отопления, теплогенератор, расширительный бак, датчик давления, насос подпитки, группу безопасности, пластинчатый теплообменник, регулятор температуры теплоносителя в контуре отопительных приборов, два отопительных прибора, датчики температуры теплоносителя в различных точках системы отопления, циркуляционные насосы в контуре теплогенератора и контуре отопительных приборов, измеритель расхода теплоносителя в контуре отопительных приборов, запорно–регулирующую арматуру для изменения схемы подключения отопительных приборов, модули ввода-вывода информации; - ноутбук 15,6”/ ОС WIN/ специализированная программа для диспетчерского контроля и проведения лабораторных работ; - сигнальные кабели для подключения ПЭВМ; - руководство по эксплуатации; - методические рекомендации по выполнению лабораторных работ. | 623.53 | 6
9 | Типовой комплект учебного оборудования «Автономная автоматизированная система отопления» АСО-06 | Автоматизированная система водяного отопления в напольном исполнении предназначена для изучения устройства и принципа действия автономной водяной системы отопления, экспериментального исследования процессов в системе отопления и определения характеристик отопительных приборов. Не требует подключения к тепловой, водопроводной и канализационной сетям. Технические возможности: - включает в себя все основные элементы автономной системы отопления; - измерение температуры в различных точках системы для исследования характеристик отопительных приборов; - измерение расхода теплоносителя в каждом отопительном приборе; - расчет текущей тепловой мощности отопительных приборов; - изучение характеристик термостатического регулятора температуры; - оперативное изменение схемы подключения отопительных приборов; - экспериментальное исследование процессов в системе отопления и определение характеристик отопительных приборов; - свободное перемещение внутри помещения. Состав: 1.Автономная система отопления в напольном исполнении, включающую: o оборудование для заправки и подпитки гидравлической системы теплоносителем, o расширительный бак, o теплогенератор с позиционным регулятором температуры, o группу безопасности, o два отопительных прибора, o термостатический регулятор температуры смесительного типа в контуре отопительных приборов, o циркуляционные насосы в контуре теплогенератора и контуре отопительных приборов, o измерители температуры теплоносителя в различных точках системы отопления, o измерители расхода теплоносителя в отопительных приборах, o запорно–регулирующую арматуру для изменения схемы подключения отопительных приборов. 2. Руководство по эксплуатации. 3. Методические рекомендации по выполнению лабораторных работ. Перечень лабораторных работ o Устройство и принцип действия автономной системы отопления; o Подготовка к работе, заполнение системы отопления теплоносителем, запуск в работу гидравлического контура и системы измерений; o Экспериментальное определение номинальной мощности отопительного прибора и его удельных характеристик; o Экспериментальная реализация качественного метода регулирования мощности отопительного прибора; o Экспериментальная реализация количественного метода регулирования мощности отопительного прибора; o Отопительные приборы в параллельной схеме подключения; o Отопительные приборы в последовательной схеме подключения; o Определение коэффициентов затекания в однотрубной системе отопления с перемычками. | 447.06 | 8
10 | Лабораторная установка "Автоматизированная котельная на жидком и газообразном топливе" АК-01 | Предназначена для изучения устройства и принципа работы автоматизированной котельной, экспериментального исследования процессов и работы автоматики в условиях изменения различных технологических параметров. Может быть использована для проведения лабораторных работ в высших, средних и профессиональных учебных заведениях, при подготовке и переподготовке операторов котельных, диспетчеров. Технические возможности: - установка содержит все основные агрегаты современной котельной; - компьютерная модель (содержащая модулируемую горелку для жидкого или газообразного топлива, датчик давления топлива в магистрали, оборудование контроля герметичности, вентилятор, датчик напора воздуха за вентилятором, дымосос, датчик разрежения в топке котла, датчик пламени) синхронизирована по времени и мощности с физической моделью; - ручное и автоматическое генерирование различных технологических отклонений; - ввод неисправностей в оборудование котельной в ходе эксперимента (без отключения) на установке и удаленно по сети; - изучение работы регуляторов при использовании различных законов регулирования; - система автоматического управления имеет также режим ручного управления; - возможность подключения к котельной изменяемой тепловой нагрузки; - удаленный мониторинг и управление работой котельной по протоколу MODBUS RTU. Состав: • Лабораторная установка «Автоматизированная котельная на жидком и газообразном топливе» в напольном исполнении в сборе, включающая - физическую модель котла, на основе проточного электрического водонагревателя, с текущей мощностью, равной текущей мощности компьютерной модели, циркуляционные насосы котла и теплосети, регулятор температуры на выходе котла, измерители расхода теплоносителя в контуре котла и тепловой нагрузки с электронным отсчетом, регулятор перепада давления в теплосети, модуль тепловой нагрузки с регулируемой мощностью, измерители температуры теплоносителя на входе и выходе нагрузки, модуль утечки теплоносителя из системы, оборудование для заправки и подпитки системы теплоносителем, блок автоматического управления котельной. • ПЭВМ с ОС WIN, специализированное программное обеспечение. • Кабели для подключения ПЭВМ. • Руководство по эксплуатации • Методические рекомендации по выполнению лабораторных работ. | 710.4 | 6
11 | Лабораторная установка "Автоматизированная котельная на твердом топливе" АК-Т-02 | Предназначена для изучения устройства и принципа работы котельной на твердом топливе, экспериментального исследования процессов и работы автоматики в условиях изменения различных технологических параметров. Может быть использована для проведения лабораторных работ в высших, средних и профессиональных учебных заведениях, при подготовке и переподготовке операторов котельных, диспетчеров. Технические возможности: - Установка содержит все основные агрегаты котельной на твердом топливе. - Компьютерная модель (содержит ретортную горелку для твердого гранулированного топлива, бункер для запаса топлива, устройство подачи топлива в горелку, дутьевой вентилятор, контроль температуры, устройство удаления золы) синхронизирована по времени и мощности с физической моделью. - Ручное и автоматическое генерирование различных технологических отклонений. - Ввод неисправностей в оборудование котельной в ходе эксперимента (без отключения) на установке и удаленно по сети. - Система автоматического управления, также наличие режима ручного управления. - Возможность подключения к котельной изменяемой тепловой нагрузки. - Удаленный мониторинг и управление работой котельной по протоколу MODBUS RTU. - Наличие системы автоматического тушения котельной при аварийных ситуациях. | 720 | 10
12 | Лабораторная установка "Автоматизированный тепловой пункт" АТП-01 | Для изучения устройства и принципа действия автоматизированных тепловых пунктов, экспериментального исследования процессов в системах отопления, системах горячего водоснабжения, удаленного мониторинга и управления работой тепловых пунктов. Комплекс может быть использован для проведения лабораторных работ по курсам «Теплоснабжение», «Отопление и отопительные системы», «Теплотехнические измерения» и «Автоматизация систем отопления» в высших, средних и профессиональных учебных заведениях, при подготовке и переподготовке диспетчеров. Технические возможности: • Приготовление горячей воды с заданной температурой; • Циркуляция горячей воды в сети потребителей, в целях обеспечения заданной температуры горячей воды в отсутствие ее потребления; • Контроль температуры выдаваемой горячей воды с выдачей сигнала «Авария ГВС» в случае выхода температуры из заданных границ; • Контроль работоспособности циркуляционного насоса ГВС с возможностью перехода на резервный насос, если такой имеется, или выдачей сигнала «Авария насоса ГВС»; • Подачу в систему отопления теплоносителя с температурой равной текущей уставке; • Циркуляцию теплоносителя в системе отопления; • Контроль температуры теплоносителя подаваемого в систему отопления, с формированием сигнала «Авария отопления» в случае ее отклонения от заданных границ; • Контроль давления в системе отопления и поддержание его в необходимых пределах; • Контроль работоспособности циркуляционного насоса отопления с возможностью перехода на резервный насос, если такой имеется, или выдачей сигнала «Авария насоса отопления»; • Автоматическое изменение величины текущей уставки отопления в соответствии с температурой наружного воздуха; • Автоматическое изменение режима отопления в зависимости от времени суток, дня недели; • Автоматический переход системы отопления в зимний/летний режим; • Диагностика состояния датчиков, с выдачей аварийных сигналов при их неисправностях; • Задание значений программируемых параметров с клавиатуры контроллера или с ПЭВМ; • Удаленный контроль и управление работой пункта по протоколу ModBus-RTU; • Измерение количества электроэнергии затраченного модулем тепловой энергии; • Измерение количества тепловой энергии, отдаваемой в тепловую сеть; • Измерение количества энергии, затраченной системой отопления и системой ГВС. • Комплекс оснащен источником тепловой энергии с автоматическим регулятором (эквивалент тепловой сети), источником холодной воды под давлением (эквивалент системы ХВС), изменяемой тепловой нагрузкой для модуля отопления; • Комплекс не требует подключения к теплосети, источнику холодного водоснабжения и канализации; Состав: • Лабораторная установка в напольном исполнении в сборе, включающая: теплогенератор с автоматическим регулированием температуры, узел подпитки и стабилизации давления, регулятор перепада давления в теплосети; модуль горячего водоснабжения с регулирующим клапаном, теплообменниками, циркулирующим насосом; модуль отопления с регулирующим клапаном, теплообменником, циркуляционным насосом; узел подпитки и стабилизации давления теплоносителя; изменяемую тепловую нагрузку; запорно- регулирующую арматуру; контроллер управления, элементы управления, световую и звуковую аварийной сигнализации; датчики температуры и давления, обеспечивающие функционирование теплового пункта; датчики температуры, расходомеры, теплосчетчики, электросчетчик, обеспечивающие учет электрической и тепловой энергии. •ПЭВМ с ОС WIN, специализированная программа удаленного мониторинга и управления; • Руководство по эксплуатации. | 1058.4 | 8
13 | Типовой комплект учебного оборудования «Тепловые и гидравлические характеристики приборов отопления» ТГХПТО-9ЛР-010 | Предназначен для специальности «Теплогазоснабжение и вентиляция» и смежных им. Стенд представляет собой рамную конструкцию с установленными в теплоизолированных ячейках тремя типами отопительных приборов: конвектор, радиатор, гладкая труба. Нагрев воды до заданной температуры осуществляется в котле, подача в систему трубопроводов и отопительные приборы насосом. Система трубопроводов и коммутирующих элементов позволяет испытывать отопительные приборы при реализации различных схем включения. Расход жидкости измеряется расходомером, выполненным на основе счетчика горячей воды, температура в контрольных точках измеряется датчиками температуры. Вывод информации осуществляется на панель приборов и на персональный компьютер (ноутбук) с платой ЦАП-АЦП для записи информации. Перечень лабораторных работ: 1. Определение теплоотдачи конвектора 2. Определение теплоотдачи радиатора 3. Определение теплоотдачи трубы 4. Определение коэффициента затенения в прибор при осевом замыкающем участке диаметром 20 мм 5. Определение коэффициента затенения в прибор при смещенном замыкающем участке диаметром 20 мм 6. Определение коэффициента затенения в прибор при осевом замыкающем участке диаметром 15 мм 7. Определение гидравлической характеристики конвектора 8. Определение гидравлической характеристики радиатора 9. Определение гидравлической характеристики трубы | 947.14 | 12
14 | Типовой комплект учебного оборудования «Теплоснабжение и отопительные приборы» ТСОП-СТ-13ЛР-10 | Комплект предназначен для проведения лабораторных работ группой 2–3 человека. В комплект поставки входит: стенд, руководство по эксплуатации и учебное пособие по выполнению лабораторных работ. Стенд представляет рамную конструкцию с размещенной на ней панелью, где смонтированы контрольно-измерительные приборы и направляющая аппаратура, рядом с панелью размещена камера с принудительной вентиляцией и охлаждением, в которой установлены отопительные приборы. Камера позволяет осуществлять более быстрый отвод тепла от приборов при подготовке к проведению лабораторных работ. Измерение теплоотдачи осуществляется в динамическом режиме с пересчетом к стандартным условиям испытаний. Система подключения отопительных приборов позволяет изучать различные схемы включения приборов: частичная подача теплонесущей среды в прибор, полная подача, обводные схемы включения, изменение схем включения замыкающих участков. Информационно-измерительная система позволяет определять давления в различных точках системы, расходы, время, температуру теплоносителя и воздуха, электрическую и тепловую мощность. Состав: рама; бак; насос; котел; вентилятор; микроконтроллер; отопительные приборы (конвектор, змеевик, радиатор); узел управляемых электромагнитных клапанов с дискретным и аналоговым управлением для изучения способов управления теплоносителем; система направляющей аппаратуры; датчики температуры; трубопровод для определения потерь тепловой и гидравлической энергии; кондиционер; персональный компьютер (ноутбук); плата АЦП–ЦАП; датчики давления; узел измерения расхода жидкости и тепловой энергии; счетчик электрической энергии; панели электрической системы управления. Со стендом поставляется учебное пособие с описанием 13 лабораторных работ и программное обеспечение для проведения лабораторных работ. Лабораторные работы: 1.Определение потерь тепловой энергии при ее транспортировании. 2. Определение гидравлической характеристики приборного узла. 3. Повышение эффективности работы системы отопления путем настройки и контроля температуры теплоносителя, поступающего в отопительный прибор из обратной линии путем смешения ее с теплоносителем, поступающим из котла. 4. Определение теплоотдачи отопительных приборов: радиатор, конвектор, змеевик. 5. Определение гидравлического сопротивления отопительных приборов. 6. Изучение устройства и основных характеристик отопительных приборов. 7. Изучение программируемых микроконтроллеров. 8. Экспериментальные исследования автоматизированной системы управления теплоснабжением: с использованием микроконтроллера типа «ОВЕН»; 9. Экспериментальные исследования автоматизированной системы управления теплоснабжением: с применением компьютерного управления; 10. Экспериментальные исследования эффективности работы электрического теплового котла. 11. Экспериментальные исследования эффективности системы теплоснабжения. 12. Определение коэффициентов затекания в прибор при осевом замыкающем участке. 13. Определение коэффициентов затекания в прибор при смещенном замыкающем участке. Технические характеристики стенда: Питание трехфазное 380 В, 50Гц. Потребляемая мощность, кВт не более 6. Габаритные размеры стенда: Ширина, мм 3000. Высота, мм 1700. Глубина, мм 750. Стенд снабжен компьютером (ноутбуком), платой АЦП и программным обеспечением для выполнения указанных лабораторных работ. Программа обработки данных и управления стендом должна иметь интерфейс на русском языке. | 1113.31 | 12
15 | Типовой комплект учебного оборудования «Применение средств автоматизации и диспетчеризации в тепловых пунктах систем централизованного теплоснабжения зданий» | Предназначен для изучения АСУТП (автоматизированная система управления технологическими процессами) для котельных с паровыми и водогрейными котлами. Полномасштабная автоматизация тепловых пунктов и котельных требует построения двухуровневой АСУТП. Нижним уровнем системы является уровень контроллеров, на котором решаются такие задачи как реализация технологических блокировок и защит, регулировка рабочих параметров, сбор и передача данных о состоянии системы на верхний уровень. Вторым уровнем автоматизации тепловых пунктов является комплекс устройств, обеспечивающих операторский контроль за работой компонентов системы. На этом уровне реализуется дистанционное управление оборудованием (диспетчеризация), входящим в состав теплового пункта. В стенде реализована автоматизация системы учета и отчетности. | 670.59 | по запросу
16 | Типовой комплект учебного оборудования «Тепловой насос-1" | Действующая модель теплового насоса с размещенными на вертикальной панели компрессором, теплообменниками и приборами для измерения температуры, давления, тока, напряжения, расхода электроэнергии. Варианты исполнения: |  | 10
Варианты комплектаций
| * ручное исполнение | * ручное исполнение | 393.16 | по запросу
| * компьютерное исполнение с ПК | * компьютерное исполнение с ПК | 478.31 | по запросу
17 | Типовой комплект учебного оборудования «Тепловой насос-2» | Настольная действующая модель теплового насоса в упрощенном варианте с возможностью измерения температуры, давления, электрических параметров. | 18064.71 | 10
18 | Стенд - тренажер "Тепловой насос с использованием геотермальной низкопотенциальной энергии" (на базе тепловых насосов) | Действующая модель теплового насоса с размещенными на вертикальной панели компрессором, теплообменниками, аккумуляционными проточными емкостями с водой, вентилями для распределения воды и и приборами для измерения температуры, давления, тока, напряжения, расхода электроэнергии. Имитация теплообмена с подземными или аналогичными низкопотенциаальными источниками тепла. |  | 12
Варианты комплектаций
| * ручное исполнение | * ручное исполнение | 442.05 | по запросу
| * компьютерное исполнение с ПК | * компьютерное исполнение с ПК | 505.8 | по запросу
19 | Виртуальный лабораторный стенд «Вентиляционные системы» | Виртуальный учебный стенд позволяет проводить практические занятия с применением ПЭВМ с целью реализации различных форм контроля знаний (входного контроля, текущего контроля). Представляет собой программное обеспечение для ОС Windows с удобным графическим интерфейсом и навигационным меню. В режиме входного контроля реализованы тестовые задания по данной тематике, а в режиме текущего контроля ПО позволяет проводить полноценные лабораторные работы на виртуальной экспериментальной установке, которая содержит электрические принципиальные схемы, 3D модели функциональных элементов и элементов измерения. Результат сохраняется для каждого пользователя, полученные данные позволяют оформить отчет по лабораторной работе, проанализировать данные и сделать выводы. | 129.71 | 8 | Только программное обеспечение - без ПК. Ноутбук, ПК, ЖК телевизор за отдельную плату
20 | Виртуальный лабораторный стенд «Кондиционер» | Виртуальный учебный стенд позволяет проводить практические занятия с применением ПЭВМ с целью реализации различных форм контроля знаний (входного контроля, текущего контроля). Представляет собой программное обеспечение для ОС Windows с удобным графическим интерфейсом и навигационным меню. В режиме входного контроля реализованы тестовые задания по данной тематике, а в режиме текущего контроля ПО позволяет проводить полноценные лабораторные работы на виртуальной экспериментальной установке, которая содержит электрические принципиальные схемы, 3D модели функциональных элементов и элементов измерения. Результат сохраняется для каждого пользователя, полученные данные позволяют оформить отчет по лабораторной работе, проанализировать данные и сделать выводы. | 129.71 | 8 | Только программное обеспечение - без ПК. Ноутбук, ПК, ЖК телевизор за отдельную плату
21 | Комплект виртуальных стендов «Теплоснабжение и отопительные приборы» | Комплект виртуальных стендов позволяет проводить практические занятия с применением ПЭВМ с целью реализации различных форм контроля знаний (входного контроля, текущего контроля). Представляет собой программное обеспечение для ОС Windows с удобным графическим интерфейсом и навигационным меню. В режиме входного контроля реализованы тестовые задания по данной тематике, а в режиме текущего контроля ПО позволяет проводить полноценные лабораторные работы на виртуальной экспериментальной установке, которая содержит электрические принципиальные схемы, 3D модели функциональных элементов и элементов измерения. Результат сохраняется для каждого пользователя, полученные данные позволяют оформить отчет по лабораторной работе, проанализировать данные и сделать выводы. |  | 8 | Только программное обеспечение - без ПК. Ноутбук, ПК, ЖК телевизор за отдельную плату
Варианты комплектаций
| Виртуальный лабораторный стенд «Теплотехника газа» | Виртуальный лабораторный стенд «Теплотехника газа» | 129.71 | 8
| Виртуальный лабораторный стенд «Теплотехника жидкости» | Виртуальный лабораторный стенд «Теплотехника жидкости» | 129.71 | 9
| Виртуальный лабораторный стенд «Автономная автоматизированная система отопления» | Виртуальный лабораторный стенд «Автономная автоматизированная система отопления» | 129.71 | 8
| Виртуальный стенд «Теплоснабжение и отопительные приборы» | Виртуальный стенд «Теплоснабжение и отопительные приборы» | 129.71 | 8
| Виртуальный лабораторный стенд «Тепловой насос» | Виртуальный лабораторный стенд «Тепловой насос» | 129.71 | 8
| Виртуальный стенд «Автоматизированный тепловой пункт» | Виртуальный стенд «Автоматизированный тепловой пункт» | 129.71 | 8
22 | Криогенная и холодильная техника. Кондиционеры
23 | Лабораторный стенд "Криогенная и холодильная техника" КХТ-СК-017-6ЛР | Учебно-лабораторный комплекс «Криогенная и холодильная техника» предназначен для изучения устройства и принципов работы оборудования получения низких температур и выполнения комплекса лабораторных работ по направлению подготовки «Холодильная, криогенная техника и системы жизнеобеспечения». Состав Учебно-лабораторного комплекса: - Стенд «Криогенная и холодильная техника» - 1шт. - Автоматизированное рабочее место (компьютер, ноутбук)– 1 шт. - Методические указания по проведению следующего перечня лабораторных работ (1 шт.): 1. Изучение устройства и принципа действия воздушной холодильной установки (турбохолодильник); 2. Изучение устройства и принципа действия парокомпрессионной холодильной установки 3. Изучение устройства и принципа действия холодильной установки и систем кондиционирования на основе термоэлектрических элементов Пельтье; 4. Изучение эффекта «Вихревой трубы»; 5. Определение параметров цикла воздушной холодильной установки (турбохолодильник) 6. Определение параметров цикла парокомпрессионной холодильной установки - Руководство по эксплуатации на русском языке – 1 шт. Стенд «Криогенная и холодильная техника» включает следующие части: – турбохолодильник; устройство «Вихревая труба»; термоэлектрические элементы Пельтье; парокомпрессионную холодильную установку; радиатор с воздушным принудительным охлаждением вентилятором; воздушный компрессор; систему автоматического управления и питания стенда; – систему регистрацию данных и плату АЦП с программным обеспечением; датчики давления воздуха; датчики температуры воздуха; датчик частоты вращения вращения ротора турбины. | 818.24 | 12
24 | Типовой комплект учебного оборудования «Холодильник-1» | Действующая модель однокамерного холодильника с размещенными на вертикальной панели узлами холодильного агрегата и приборами для измерения температуры, давления, тока, напряжения, расхода электроэнергии. Вывод параметров на ПЭВМ. Возможно введение неисправностей. Варианты исполнения: |  | 10
Варианты комплектаций
| * ручное исполнение | * ручное исполнение | 378.28 | по запросу
| * компьютерное исполнение | * компьютерное исполнение с ПК | 463.29 | по запросу
25 | Типовой комплект учебного оборудования «Холодильник-2» | Действующая модель двухкамерного холодильника с размещенными на вертикальной панели узлами холодильного агрегата и приборами для измерения температуры, давления, влажности тока, напряжения, расхода электроэнергии. Вывод параметров на ПЭВМ. Возможно введение неисправностей. |  | 10
Варианты комплектаций
| * ручное исполнение | * ручное исполнение | 429.28 | по запросу
| * компьютерное исполнение | * компьютерное исполнение с ПК | 514.29 | по запросу
26 | Типовой комплект учебного оборудования «Морозильник» | Действующая модель морозильника (ларя) холодильника с размещенными на вертикальной панели узлами холодильного агрегата и приборами для измерения температуры, давления, влажности, тока, напряжения, расхода электроэнергии. Вывод параметров на ПЭВМ. Возможно введение неисправностей. |  | 10
Варианты комплектаций
| * ручное исполнение | * ручное исполнение | 448.41 | по запросу
| * компьютерное исполнение | * компьютерное исполнение с ПК | 533.42 | по запросу
27 | Типовой комплект учебного оборудования «Кондиционер» | Действующая модель кондиционера (сплит-система) с размещенными на вертикальной панели узлами кондиционера и приборами для измерения температуры, влажности давления, тока, напряжения, расхода электроэнергии. Вывод параметров на ПЭВМ. Возможно введение неисправностей. * ручное исполнение |  | 10
Варианты комплектаций
| * ручное исполнение | * ручное исполнение | 425.04 | по запросу
| * компьютерное исполнение | * компьютерное исполнение с ПК | 502.32 | по запросу
28 | Лабораторный стенд «Техническое обслуживание теплообменных аппаратов» | Предназначен для изучения причин влияния загрязнения поверхностей воздушных каналов жидкостно-воздушных теплообменников и способов восстановления исходных характеристик. Представляет собой настольный стенд (поставляется без стола). Основание стенда выполнено в виде рамной конструкции из металлического профиля с полимерным покрытием, закрытым металлической листом и обрамленным алюминиевым профилем с полимерным покрытием. На столешнице размещен бак технологический для жидкости (воды) из коррозионно-стойких материалов, насос для обеспечения циркуляции жидкости, проточный электронагреватель, мощностью не более 1,5 кВт, теплообменный аппарат с установленным на нем вентилятором принудительного обдува. Жидкость насосом подается через расходомер в проточный нагреватель и далее через регулируемую задвижку к теплообменному аппарату. Температура жидкости на входе и на выходе теплообменного аппарата измеряется датчиками температуры с диапазоном измерения не менее 0...100ºС. Температура отображается на цифровых табло с разрядностью не менее 3. Конструкцией стенда предусмотрена возможность дополнительно сопротивления потоку воздуха через теплообменный аппарат путем установки фильтровальной ткани, а также возможность нанесения пылевого загрязнения на пластины теплообменного аппарата. В качестве пылевого загрязнителя используется меловая пыль. В комплект поставки стенда входит пылесос и компрессор для продувки теплообменного аппарата и сбора пыли с ответной стороны. Габариты стенда без компрессора и пылесоса, не более, мм 800х600х600, потребляемая электрическая мощность не более 2 кВт (без компрессора и пылесоса). Масса стенда, не более, 70 кг. Перечень лабораторных работ: 1. Определение рассеиваемой мощности в зависимости от температурного напора "жидкость-воздух" в незагрязненном состоянии 2. Определение рассеиваемой мощности в зависимости от температурного напора "жидкость-воздух" в незагрязненном состоянии с дополнительным фильтром 4. Определение рассеиваемой мощности в зависимости от температурного напора "жидкость-воздух" в незагрязненном состоянии 3. Изучение способа очистки теплообменного аппарата | 295.06 | 12
29 | Стенд учебный «Система охлаждения с одноступенчатым компрессором» | Учебный стенд представляет собой многоконтурную систему охлаждения производственного помещения (камера, бункер, трюм охлаждения и т.п.). Первый контур охлаждения представляет собой замкнутую систему с циркулирующим по ней хладагентом – R134a, работающей по обратному циклу Карно. Первый контур включает в себя поршневой герметичный одноступенчатый компрессор, конденсатор водяного охлаждения пластинчатого типа (имитация охлаждения хладагента забортной морской водой осуществляется с помощью вспомогательного насоса, прокачивающего воду через конденсатор), фильтр-осушитель, смотровое стекло, терморегулирующий вентиль, испаритель и отделитель жидкости. Вторым контуром охлаждения является замкнутая гидравлическая система низкого давления с рабочей средой – пропиленгликоль. Центробежный насос второго контура охлаждения нагнетает пропиленгликоль в испаритель первого контура охлаждения, где он охлаждается до отрицательных температур. После этого охлажденный пропиленгликоль попадает в воздушно-водяной теплообменник, установленный в камере охлаждения. Учебный стенд содержит систему сбора данных и комплект датчиков, позволяющих определять температуры хладагента на входе и выходе конденсатора и испарителя первого контура охлаждения, температуры пропиленгликоля на входе и выходе воздушно-водяной теплообменника второго контура охлаждения, температуру окружающего воздуха в камере охлаждения, давление хладагента в линиях всасывания и нагнетания компрессора первого контура охлаждения. Габариты (длина/высота/глубина) не более: 2000/1700/750 мм. Масса без жидкостей не более 300 кг. | 969.29 | 14
30 | Стенд учебный «Система охлаждения с двухступенчатым компрессором» | Учебный стенд представляет собой многоконтурную систему охлаждения производственного помещения (камера, бункер, трюм охлаждения и т.п.). Первый контур охлаждения представляет собой замкнутую систему с циркулирующим по ней хладагентом – R404a, работающей по обратному циклу Карно. Первый контур включает в себя: • поршневой полугерметичный двухступенчатый компрессор со смонтированным на нем оборудованием: экономайзер, расширительный вентиль, соленоидный вентиль, два смотровых стекла, фильтр-осушитель, датчик давления и датчики температуры; • маслоотделитель; • конденсатор водяного охлаждения кожухотрубного или пластинчатого типа (имитация охлаждения хладагента забортной морской водой осуществляется с помощью вспомогательного насоса, прокачивающего воду через конденсатор); • фильтр-осушитель; • смотровое стекло; • соленоидный вентиль; • терморегулирующий вентиль; • испаритель; • отделитель жидкости. Вторым контуром охлаждения является замкнутая гидравлическая система низкого давления с рабочей средой – пропиленгликоль. Центробежный насос второго контура охлаждения нагнетает пропиленгликоль в испаритель первого контура охлаждения, где он охлаждается до отрицательных температур. После этого охлажденный пропиленгликоль попадает в воздушно-водяной теплообменник, установленный в камере охлаждения. Учебный стенд содержит систему сбора данных и комплект датчиков, позволяющих определять температуры хладагента на входе и выходе конденсатора и испарителя первого контура охлаждения, температуры пропиленгликоля на входе и выходе воздушно-водяной теплообменника второго контура охлаждения, температуру окружающего воздуха в камере охлаждения, давление и температуру хладагента в линиях всасывания и нагнетания компрессора первого контура охлаждения. Габариты (длина/высота/глубина) не более: 2500/1700/750 мм. Масса не более 400 кг. | 2265.88 | 18
31 | Лабораторный стенд «Поиск утечек газов» | Предназначен для изучения способов выявления утечек в газовых системах повышенного давления. Для стенда в качестве рабочей среды применяется воздух. Представляет собой настольный стенд (поставляется без стола). Основание стенда выполнено в виде рамной конструкции из металлического профиля с полимерным покрытием, закрытым металлической листом и обрамленным алюминиевым профилем с полимерным покрытием. На столешнице размещена вертикальная рамка, на которой закреплена система трубопроводов с шаровыми кранами, включающая следующие элементы и виды соединений: – разъемные соединения с накидным гайками и эластичными уплотнителями исправными и с дефектами; –резбовые с накидными гайками с соединениями по наружному конусу с развальцовкой трубопровода с наличием дефектов на развальцованной поверхности; –быстроразъемные соединения под пластиковые шланги. Для создания давления в системе трубопроводов используется компрессор с максимальным давлением не менее 5 бар, устанавливается под стол; ресивер, редукционный клапан для регулирования давления в системе трубопроводов, манометр и датчик давления для контроля давления. Определение мест утечек осуществляется двумя способами: – течеискателем акустическим малогабаритным; – обмыливанием. Воздух нагнетается компрессором в ресивер, из которого он через редукционный клапан поступает в систему трубопроводов в общий коллектор. Участки исследуемых трубопроводов подключаются через шаровые краны к коллектору. Задача обучаемого состоит в отыскании места утечки. Габариты стенда без компрессора, не более, мм 800х600х800, потребляемая электрическая мощность не более 1,5 кВт (без компрессора и пылесоса). Масса стенда, не более, 70 кг. Перечень лабораторных работ: 1. Определение величины расхода утечек по падению давления в ресивере 2. Отыскание утечек ультразвуковым течеискателем 3. Отыскание утечек методом обмыливания | 448.65 | 12
32 | Лабораторный стенд «Ремонт и заправка бытового холодильника» | Предназначен для изучения возможных неисправностей холодильников и способов их устранения. Обеспечивает введение неисправностей в виде неисправностей термостата, засорения конденсатора; засорение капилляра; снижения давления в контуре. Представляет собой напольную конструкцию. Основание стенда выполнено в виде рамной конструкции из металлического профиля с полимерным покрытием. На рамной конструкции установлены основные компоненты стенда: –морозильная камера бытового холодильника с испарителем; –компрессор; –регулируемый клапан; –термостат; –конденсатор; – датчики температуры и давления на входе и выходе испарителя и конденсатора; –система заправки и снижения давления в контуре. Лабораторные работы: 1.Обнаружение и устранение неисправности термостата; 2. Обнаружение и устранение неисправности конденсатора; 3.Обнаружение и устранение засорения капилляра; 4.Влияние давления в контуре на минимальную температуру охлаждения; 5.Заправка контура холодильника хладагентом При выполнении лабораторной работы №5 требуется расходный материал – фреон (поставляется в комплекте на проведение 5 лабораторных работ). Габаритные размеры стенда не более 800 х600х1600 мм. Масса стенда не более 120 кг. | 282.48 | 12
33 | Наглядное пособие «Разрезная модель компрессора для холодильной техники» | Поршневой компрессор, применяемый в холодильной технике с частично удаленными частями деталей и узлов для наглядного изучения конструкции и принципа работы . Поверхности , образуемые в результате удаления материала окрашены в красный и желтые цвета. В комплекте поставляется описание конструкции и принципа действия компрессора. | 49.85 | 12
34 | Наглядное пособие «Разрезная модель воздушного поршневого компрессора» | Поршневой компрессор, применяемый в холодильной технике с частично удаленными частями деталей и узлов для наглядного изучения конструкции и принципа работы . Поверхности , образуемые в результате удаления материала окрашены в красный и желтые цвета. В комплекте поставляется описание конструкции и принципа действия компрессора. | 11.08 | 12
35 | Тренажер «Сборка-разборка воздушного компрессора поршневого типа» | Поршневой компрессор, с предварительной подготовкой его для дальнейшей разборки и сборки. После сборки компрессор не является работоспособным. В комплекте поставляется набор инструмента для проведения сборочно-разборочных операций, описание конструкции и последовательности сборочно-разборочных операций. | 98.04 | 12
36 | Тренажер «Сборка-разборка компрессора полугерметичного типа холодильного оборудования» | Поршневой компрессор, применяемый в холодильной технике с предварительной подготовкой его для дальнейшей разборки и сборки. После сборки компрессор не является работоспособным. В комплекте поставляется набор инструмента для проведения сборочно-разборочных операций, описание конструкции и последовательности сборочно-разборочных операций. | 166.16 | 12
37 | Комплект оборудования «Монтаж холодильной установки» | Комплект позволяет выполнить монтаж холодильной установки с последующим вакуумированием, заправкой и запуском системы. Комплект включает: – пространственная рама; – компрессорно-кондесаторный блок; – воздухоохладитель; – терморегулирующий клапан; – реле высокого давления; – реле низкого давления; – смотровое окно; – фильтр осушитель; – манометры; – клапан шредера; – щит управления; – трубки в бухтах; – тройники; – труборез; – расширитель; – переносной пост для газопламенной обработки; – набор твердых припоев; – ниппели для вакуумирования и заправки системы; – вакуумный насос; – заправочный блок; – баллон с хладагентом; – комплект проводов для электрических подключений. | 276.94 | 12
38 | Комплект оборудования «Пайка и монтаж трубопроводов» | Комплект позволяет осуществлять обучению пайки и соединению труб различных диаметров и фитингов. Комплект включает: – набор схем для пайки и монтажных схем по прокладке трубопроводов; – пространственная рама для прокладки и крепления с помощью хомутов собираемого трубопровода; – трубка 2-х типоразмеров в бухтах; – тройники; – труборез; – расширитель; – переносной пост для газопламенной обработки; – набор припоев; – ниппели для присоединения к устройству опрессовки. | 239.18 | 12
39 | Комплект оборудования «Опрессовка и поиск утечек» | Комплект предназначен для опрессовки собранного трубного контура и проверки его герметичности. Контроль герметичности и поиск утечек осуществляются ультразвуковым течеискателем или обмыливанием. Комплект включает: – баллон для азота; – редукционный клапан; – ультразвуковой течеискатель. | 239.18 | 12
40 | Комплект оборудования «Монтаж кондиционера» | Комплект оборудования (стенд) «Монтаж кондиционера» предназначен для изучения трубной разводки сплит–системы кондиционирования и процесса заправки кондиционера хладагентом. В данной установке хладагент является расходным материалом. Стенд представляет собой рамную конструкцию, на которой размещены элементы сплит–системы кондиционирования. Размещение элементов осуществлено таким образом, чтобы учащиеся могли наблюдать соединение частей системы с помощью медных трубок или рукавов высокого давления. На рамной конструкции установлен вакуумный насос для откачки системы перед ее заправкой и манометрический коллектор с вентилями. Параметры сплит-системы: Производительность по холоду не менее 1,9 кВт. Производительность по теплу не менее 1,9 кВт. Хладагент – R410a. Потребляемая мощность не более 1,2 кВт. Параметры вакуумного насоса: Производительность не менее 30 л/мин. Остаточное давление не более 200 Па. Баллон с фреоном R410a, масса фреона не менее 9 кг. Габаритные размеры стенда (длинавысотаглубина), не более: 1000х1600х800 мм. Масса, не более: 80 кг. Лабораторные работы: 1. Изучение трубной разводки в сплит-системе кондиционирования. 2. Подготовка и заправка кондиционера хладагентом. | 289.53 | 12
41 | Наглядные пособия - теплогазоснабжение
42 | Демонстрационный комплекс «Теплогазоснабжение и вентиляция. Кондиционирование. Холодильная техника» | Комплекс оборудования для демонстрации дидактического материала в кабинете до 35 человек. Состав: проектор, экран (150х150 см), ноутбук, дидактическое ПО по курсам: - безопасность жизнедеятельности в условиях производства. Графических модулей - 114. Разделы: 1. Теоретические основы БЖД - 12; 2. Естественная защита человека - 4; 3. Воздух рабочей зоны - 16; 4. Производственный шум - 2; 5. Производственная вибрация - 2; 6. Производственное освещение - 5; 7. Электробезопасность - 24; 8. Электромагнитные излучения и поля – 22; 9. Пожаровзрывобезопасность – 23; 10. Знаки безопасности - 4.; - техническая термодинамика. Графических модулей – 86. Разделы: 1. Понятия, определения и законы термодинамики - 14; 2. Идеальные газы. Процессы в идеальных газах - 9; 3. Реальные газы и пары - 6; 4. Течение газов. Дросселирование. Сжатие в компрессоре - 9; 5. Циклы тепловых двигателей - 30; 6. Обратные циклы тепловых машин - 6; 7. Третий закон термодинамики - 1; 8. Безмашинное преобразование энергии - 3; 9. Работоспособность термодинамических систем - 8.; - тепломассообмен. Графических модулей – 122. Разделы: 1. Теплопроводность - 56; 2. Конвективный теплообмен - 59; 3. Тепловое излучение - 7.; - теплогазоснабжение и вентиляция. Графических модулей – 118. Разделы: 1. Газоснабжение - 33; 2. Теплоснабжение - 16; 3. Отопление - 18; 4. Вентиляция - 39; 5. Кондиционирование воздуха - 12.; - монтаж санитарно-технических систем и оборудования. Графических модулей – 111. Разделы: 1. Сведения о зданиях и сооружениях – 1; 2. Соединение труб – 31; 3. Арматура санитарно-техническая – 13; 4. Устройство санитарно-технических систем – 24; 5. Эксплуатация и ремонт санитарно-технических систем – 16; 6. Технология монтажа санитарно-технических систем – 26. | 201.27 | 2 | Возможна замена экрана на интерактивную доску с рабочим полем 163х117 см и замена проектора на короткофокусный. Цена увеличится на 118 тыс. руб
43 | Комплект планшетов «Безопасность жизнедеятельности в условиях производства» 560х800 мм, 24 шт | Изображение нанесено на пластиковую основу толщиной 4 мм и размером 560х800 мм. Изображение обладает водостойкими свойствами. Каждый плакат имеет элементы крепления к стене. | 52.8 | 3
44 | Комплект планшетов «Теплотехника. Техническая термодинамика» для оформления кабинета, 560х800 мм, 16 шт | Изображение нанесено на пластиковую основу толщиной 4 мм и размером 560х800 мм. Изображение обладает водостойкими свойствами. Каждый плакат имеет элементы крепления к стене. | 35.2 | 3
45 | Комплект планшетов «Тепломассообмен» для оформления кабинета, 560х800 мм, 16 шт | Изображение нанесено на пластиковую основу толщиной 4 мм и размером 560х800 мм. Изображение обладает водостойкими свойствами. Каждый плакат имеет элементы крепления к стене. | 35.2 | 3
46 | Комплект плакатов «Теплогазоснабжение и вентиляция» 560х800 мм, 16 шт | Изображение нанесено на пластиковую основу толщиной 4 мм и размером 560х800 мм. Изображение обладает водостойкими свойствами. Каждый плакат имеет элементы крепления к стене. | 35.2 | 3
47 | Комплект плакатов «Монтаж санитарно-технических систем и оборудования» 560х800 мм, 16 шт | Изображение нанесено на пластиковую основу толщиной 4 мм и размером 560х800 мм. Изображение обладает водостойкими свойствами. Каждый плакат имеет элементы крепления к стене. | 35.2 | 3
48 | Электронные плакаты на CD по курсу "Безопасность жизнедеятельности в условиях производства" (114 шт.) | Электронные плакаты на CD по курсу "Безопасность жизнедеятельности в условиях производства" (114 шт.) | 11.86 | 2
49 | Электронные плакаты на CD по курсу "Техническая термодинамика" (86 шт.) | Электронные плакаты на CD по курсу "Техническая термодинамика" (86 шт.) | 8.94 | 2
50 | Электронные плакаты на CD по курсу "Тепломассообмен" (122 шт.) | Электронные плакаты на CD по курсу "Тепломассообмен" (122 шт.) | 12.69 | 2
51 | Электронные плакаты на CD по курсу "Теплогазоснабжение и вентиляция" (118 шт.) | Электронные плакаты на CD по курсу "Теплогазоснабжение и вентиляция" (118 шт.) | 17.04 | 3 | В базовой стоимости ключи на 2 компьютера.
52 | Электронные плакаты на CD по курсу "Монтаж санитарно-технических систем и оборудования" (111 шт.) | Электронные плакаты на CD по курсу "Монтаж санитарно-технических систем и оборудования" (111 шт.) | 11.54 | 2

## 48. Газовое хоз-во
Раздел 48. Газовое хозяйство
№ п/п | Наименование продукции | Комплектность поставки (характеристики, перечень и т.д.) | Цена, тыс. руб. | Срок изготовления, недель | Примечание
1 | 01. Теплогазоснабжение
2 | Лабораторная установка "Автоматизированная котельная на жидком и газообразном топливе" АК-01 | Предназначена для изучения устройства и принципа работы автоматизированной котельной, экспериментального исследования процессов и работы автоматики в условиях изменения различных технологических параметров. Может быть использована для проведения лабораторных работ в высших, средних и профессиональных учебных заведениях, при подготовке и переподготовке операторов котельных, диспетчеров. Технические возможности: - установка содержит все основные агрегаты современной котельной; - компьютерная модель (содержащая модулируемую горелку для жидкого или газообразного топлива, датчик давления топлива в магистрали, оборудование контроля герметичности, вентилятор, датчик напора воздуха за вентилятором, дымосос, датчик разрежения в топке котла, датчик пламени) синхронизирована по времени и мощности с физической моделью; - ручное и автоматическое генерирование различных технологических отклонений; - ввод неисправностей в оборудование котельной в ходе эксперимента (без отключения) на установке и удаленно по сети; - изучение работы регуляторов при использовании различных законов регулирования; - система автоматического управления имеет также режим ручного управления; - возможность подключения к котельной изменяемой тепловой нагрузки; - удаленный мониторинг и управление работой котельной по протоколу MODBUS RTU. Состав: • Лабораторная установка «Автоматизированная котельная на жидком и газообразном топливе» в напольном исполнении в сборе, включающая - физическую модель котла, на основе проточного электрического водонагревателя, с текущей мощностью, равной текущей мощности компьютерной модели, циркуляционные насосы котла и теплосети, регулятор температуры на выходе котла, измерители расхода теплоносителя в контуре котла и тепловой нагрузки с электронным отсчетом, регулятор перепада давления в теплосети, модуль тепловой нагрузки с регулируемой мощностью, измерители температуры теплоносителя на входе и выходе нагрузки, модуль утечки теплоносителя из системы, оборудование для заправки и подпитки системы теплоносителем, блок автоматического управления котельной. • ПЭВМ с ОС WIN, специализированное программное обеспечение. • Кабели для подключения ПЭВМ. • Руководство по эксплуатации • Методические рекомендации по выполнению лабораторных работ. | 710.4 | 6
3 | Лабораторная установка "Автоматизированная котельная на твердом топливе" АК-Т-02 | Предназначена для изучения устройства и принципа работы котельной на твердом топливе, экспериментального исследования процессов и работы автоматики в условиях изменения различных технологических параметров. Может быть использована для проведения лабораторных работ в высших, средних и профессиональных учебных заведениях, при подготовке и переподготовке операторов котельных, диспетчеров. Технические возможности: - Установка содержит все основные агрегаты котельной на твердом топливе. - Компьютерная модель (содержит ретортную горелку для твердого гранулированного топлива, бункер для запаса топлива, устройство подачи топлива в горелку, дутьевой вентилятор, контроль температуры, устройство удаления золы) синхронизирована по времени и мощности с физической моделью. - Ручное и автоматическое генерирование различных технологических отклонений. - Ввод неисправностей в оборудование котельной в ходе эксперимента (без отключения) на установке и удаленно по сети. - Система автоматического управления, также наличие режима ручного управления. - Возможность подключения к котельной изменяемой тепловой нагрузки. - Удаленный мониторинг и управление работой котельной по протоколу MODBUS RTU. - Наличие системы автоматического тушения котельной при аварийных ситуациях. | 720 | 10
4 | 02. Газовые распределительные системы
5 | 02.02. Лабораторные стенды ГРС
6 | 02.02.00.01 Лабораторный стенд «Рабочие процессы газорегуляторного пункта» | Назначение: Стенд предназначен для проведения лабораторных работ по изучению конструкции газорегуляторного пункта, принципа действия и измерения давления. Состав: газорегуляторный пункт, компрессор, блок управления, комплект присоединительной арматуры для подключения, паспорт. Лабораторные работы: 1.Общее устройство и технические характеристики газорегуляторного пункта 2. Определение давления газа в системе 3. Определение давления газа на выходе из системы при изменении значений входного давления. Технические характеристики: Масса, кг не более 150 Габариты, мм не более 2000х1500х1000 | 682.35 | 8
7 | 02.03. Стенды-тренажеры ГРС
8 | 02.03.00.01 Стенд-тренажер «Газорегуляторный пункт шкафной с одной линией редуцирования» | Назначение: Стенд-тренажер предназначен для проведения практических работ по изучению конструкции газорегуляторного пункта, проведению ремонта, замены составных элементов и обслуживанию пункта. Состав: металлическое основание, окрашенное полимерной износостойкой краской, газорегуляторный пункт шкафной ГРПШ-10, набор инструмента для монтажа и обслуживания составных элементов газорегуляторного пункта, паспорт. Практические работы: 1.Общее устройство и технические характеристики газорегуляторного пункта. 2. Ремонт и обслуживание составных элементов. 3. Монтаж элементов газорегуляторного пункта. 4. Оценка работоспособности составных элементов газорегуляторного пункта. Технические характеристики: Масса, кг не более 25 Габариты, мм не более 600х200х600 | 94.12 | 8
9 | 02.03.00.02 Стенд-тренажер «Газорегуляторный пункт шкафной с одной линией редуцирования и байпасом» | Назначение: Стенд-тренажер предназначен для проведения практических работ по изучению конструкции газорегуляторного пункта, проведению ремонта, замены составных элементов и обслуживанию пункта. Состав: металлическое основание, окрашенное полимерной износостойкой краской, газорегуляторный пункт шкафной ГРПШ-400, набор инструмента для монтажа и обслуживания составных элементов газорегуляторного пункта, паспорт. Практические работы: 1.Общее устройство и технические характеристики газорегуляторного пункта. 2. Ремонт и обслуживание составных элементов. 3. Монтаж элементов газорегуляторного пункта. 4. Оценка работоспособности составных элементов газорегуляторного пункта. Технические характеристики: Масса, кг не более 75 Габариты, мм не более 1000х400х1400 | 217.65 | 8
10 | 02.03.00.03 Стенд-тренажер "Газорегуляторная установка ГРУ с одной линией редуцирования и байпасом" | Назначение: Стенд-тренажер предназначен для проведения практических работ по изучению конструкции газорегуляторной установки с одной линией редуцирования и байпасом, проведению ремонта, замены составных элементов и обслуживанию установки. Состав: металлическое основание, окрашенное полимерной износостойкой краской, газорегуляторная установка ГРУ-400-01, набор инструмента для монтажа и обслуживания составных элементов газорегуляторной установки, паспорт. Практические работы: 1.Общее устройство и технические характеристики газорегуляторной установки с одной линией редуцирования и байпасом. 2. Ремонт и обслуживание составных элементов. 3. Монтаж элементов газорегуляторной установки. 4. Оценка работоспособности составных элементов газорегуляторной установки. Технические характеристики: Масса, кг не более 75 Габариты, мм не более 1000х400х1400 | 205.88 | 8
11 | 02.03.00.04 Стенд-тренажер "Газорегуляторная установка с основной и резервной линиями редуцирования и байпасом" | Назначение: Стенд-тренажер предназначен для проведения практических работ по изучению конструкции газорегуляторной установки с основной и резервной линиями редуцирования и байпасом, проведению ремонта, замены составных элементов и обслуживанию установки. Состав: металлическое основание, окрашенное полимерной износостойкой краской, газорегуляторная установка ГРУ-04-2У1, набор инструмента для монтажа и обслуживания составных элементов газорегуляторной установки, паспорт. Практические работы: 1.Общее устройство и технические характеристики газорегуляторной установки с основной и резервной линиями редуцирования и байпасом. 2. Ремонт и обслуживание составных элементов. 3. Монтаж элементов газорегуляторной установки. 4. Оценка работоспособности составных элементов газорегуляторной установки. Технические характеристики: Масса, кг не более 95 Габариты, мм не более 1400х600х1600 | 217.65 | 8
12 | 02.03.00.05 Стенд-тренажер "Газорегуляторный пункт шкафной с основной и резервной линиями редуцирования и байпасом" | Назначение: Стенд-тренажер предназначен для проведения практических работ по изучению конструкции газорегуляторного пункта шкафного с основной и резервной линиями редуцирования и байпасом, проведению ремонта, замены составных элементов и обслуживанию пункта. Состав: металлическое основание, окрашенное полимерной износостойкой краской, газорегуляторный пункт ГРПШ-04-2У1, набор инструмента для монтажа и обслуживания составных элементов газорегуляторного пункта шкафного, паспорт. Практические работы: 1.Общее устройство и технические характеристики газорегуляторного пункта шкафного с основной и резервной линиями редуцирования и байпасом. 2. Ремонт и обслуживание составных элементов. 3. Монтаж элементов газорегуляторного пункта. 4. Оценка работоспособности составных элементов газорегуляторного пункта. Технические характеристики: Масса, кг не более 95 Габариты, мм не более 1400х600х1600 | 217.65 | 8
13 | 02.03.00.06 Стенд-тренажер "Газорегуляторная установка с двумя линиями редуцирования и разными регуляторами" | Назначение: Стенд-тренажер предназначен для проведения практических работ по изучению конструкции газорегуляторной установки с двумя линиями редуцирования и разными регуляторами, проведению ремонта, замены составных элементов и обслуживанию установки. Состав: металлическое основание, окрашенное полимерной износостойкой краской, газорегуляторная установка ГРУ-03Б-04-2У1, набор инструмента для монтажа и обслуживания составных элементов газорегуляторной установки, паспорт. Практические работы: 1.Общее устройство и технические характеристики газорегуляторной установки с двумя линиями редуцирования и разными регуляторами. 2. Ремонт и обслуживание составных элементов. 3. Монтаж элементов газорегуляторной установки. 4. Оценка работоспособности составных элементов газорегуляторной установки. Технические характеристики: Масса, кг не более 130 Габариты, мм не более 1700х800х1800 | 329.41 | 8
14 | 02.03.00.07 Стенд-тренажер "Монтаж оборудования газовой распределительной сети" | "Назначение: Стенд-тренажер предназначен для изучения элементов оборудования газовой распределительной сети и её составных элементов, а так же для освоения навыков по техническому обслуживанию, монтажу, наладке оборудования. Состав: - разборное металлическое основание, окрашенное полимерной износостойкой краской; - комплект фрагментов трубопровода с фланцевыми соединениями; - оборудование: задвижки, краны, манометр, регулятор давления газа, фильтры, газорегуляторная установка, - комплект крепежных элементов; - набор инструмента; - руководство по эксплуатации стенда; - паспорт. Технические характеристики: Габаритные размеры в упаковке, мм (не более): 2500*1500*1000 Габаритные размеры в собранном виде, мм (не более): 2500*2000*2000 Вес, кг (не более) 200" | 394.12 | 8
15 | 02.03.00.08 Стенд-тренажер «Элементы оборудования газораспределительного пункта» | Назначение: Стенд-тренажер предназначен для изучения конструкции и принципа действия оборудования и составных элементов газораспределительного пункта. Описание: Стенд представляет собой основные составляющие элементы газораспределительного пункта, подготовленные для разборки/сборки, уложенные в отсеках модульного основания из фанеры (ДСП), стенд оснащен комплектом информационных баннеров, установленных на металлическом кронштейне. Состав: - модульное основание, - элементы оборудования: регуляторы давления газа 2 шт., фильтр газа, краны шаровые 2шт., отопительное устройство, счетчик газа, измерительный комплекс, манометр, задвижка газовая. Габариты и вес (не более): 1000*400*500, 60кг. | 388.24 | 8
16 | 02.04. Интерактивные стенды (ГРС)
17 | 02.04.00.01 Интерактивный стенд «Газорегуляторный пункт» | Назначение: Предназначен для проведения групповых практических занятий и самостоятельной работы учащихся. Обеспечивает изучение устройства и принципа действия газорегуляторного пункта. Описание: стенд представляет собой сенсорную панель с диагональю экрана 42 дюйма, высокого разрешения в ударопрочном защищенном корпусе настенного (настольного) монтажа с цветным интерактивным изображением принципиальной схемы и основных элементов газорегуляторного пункта. Интерактивное изображение с сенсорным управлением позволяет перемещать элементы управления газорегуляторным пунктом прямо на панели при помощи пальца или указки и визуально наблюдать за изменением параметров его работы, таким образом достигается наглядная демонстрация принципа действия газорегуляторного пункта. Имеются функции обучения, контроля и вывод результатов тестирования. Состав: сенсорная панель с диагональю экрана 42 дюйма в ударопрочном защищенном корпусе с встроенным ПК и программным обеспечением, паспорт, руководство по эксплуатации. Технические характеристики: Питание от сети переменного тока. Напряжение 220 ± 22 В, Частота 50 Гц, Потребляемая мощность не более 1000 Вт. Вес, не более 65 кг Габаритные размеры, не более: 1700х1100х600 | 642.35 | 8
18 | 02.04.00.02 Интерактивный стенд «Газоснабжение населенного пункта» | Назначение: Предназначен для проведения групповых практических занятий и самостоятельной работы учащихся. Обеспечивает изучение газоснабжения населенного пункта. Описание: стенд представляет собой сенсорную панель с диагональю экрана 42 дюйма, высокого разрешения в ударопрочном защищенном корпусе настенного (настольного) монтажа с цветным интерактивным изображением принципиальной схемы и основных элементов газоснабжения населенного пункта. Интерактивное изображение с сенсорным управлением позволяет перемещать элементы прямо на панели при помощи пальца или указки, таким образом достигается наглядная демонстрация устройства газоснабжения населенного пункта. Имеются функции обучения, контроля и вывод результатов тестирования. Состав: сенсорная панель с диагональю экрана 42 дюйма в ударопрочном защищенном корпусе с встроенным ПК и программным обеспечением, паспорт, руководство по эксплуатации. Технические характеристики: Питание от сети переменного тока. Напряжение 220 ± 22 В, Частота 50 Гц, Потребляемая мощность не более 1000 Вт. Вес, не более 65 кг Габаритные размеры, не более: 1700х1100х600 | 642.35 | 8
19 | 02.04.00.03 Стенд виртуальной реальности «Газорегуляторный пункт» | Назначение: Предназначен для проведения групповых практических занятий и самостоятельной работы учащихся. Обеспечивает изучение устройства и принципа действия газорегуляторного пункта. Описание: стенд представляет собой шлем виртуальной реальности со стереоскопическим интерактивным подвижным изображением принципиальной схемы и основных элементов газорегуляторного пункта. С помощью стереоскопического интерактивного изображения достигается ощущение присутствия. В состветствии с поворотом головы обучаемого изменяется изображение в обучающей программе (система слежения поворота головы). Состав: шлем виртуальной реальности, ПК,программное обеспечение, паспорт, руководство по эксплуатации. Технические характеристики: Питание от сети переменного тока. Напряжение 220 ± 22 В, Частота 50 Гц, Потребляемая мощность не более 1000 Вт. Вес, не более, 35 кг. Габаритные размеры, не более: 1000х730х600 | 642.35 | 8
20 | 02.04.00.04 Стенд виртуальной реальности «Газоснабжение населенного пункта» | Назначение: Предназначен для проведения групповых практических занятий и самостоятельной работы учащихся. Обеспечивает изучение устройства газоснабжения населенного пункта. Описание: стенд представляет собой шлем виртуальной реальности со стереоскопическим интерактивным подвижным изображением принципиальной схемы и основных элементов газоснабжения населенного пункта. С помощью стереоскопического интерактивного изображения достигается ощущение присутствия. В состветствии с поворотом головы обучаемого изменяется изображение в обучающей программе (система слежения поворота головы). Состав: шлем виртуальной реальности, ПК,программное обеспечение, паспорт, руководство по эксплуатации. Технические характеристики: Питание от сети переменного тока. Напряжение 220 ± 22 В, Частота 50 Гц, Потребляемая мощность не более 1000 Вт. Вес, не более, 35 кг. Габаритные размеры, не более: 1000х730х600 | 642.35 | 8
21 | 02.05. Стенды-планшеты ГРС
22 | 02.05.03. Стенды-планшеты светодинамические ГРС
23 | 02.05.03.01 Стенд-планшет светодинамический "Газорегуляторный пункт" | Назначение: Стенд-планшет предназначен для изучения принципа действия приборов и составных элементов газорегуляторного пункта. Описание: Стенд-планшет представлет собой каркасную конструкцию, на лицевой панели которой нанесено изображение газорегуляторного пункта. Рисунок на лицевой панели защищен от повреждения при использовании стенда методом ламинирования. Состав: - каркасная конструкция (ПВХ профиль шириной не более 90 мм; ДВП толщиной не более 3мм; пленка ПВХ с полноцветным изображением разрешением не менее 1400 dpi с изображением газорегуляторного пункта; - комплект подвесов; - электронно-логическое устройство на базе контроллера ADCS-P-5, реализующего режимы работы стенда; - комплекс светодиодной индикации элементов пункта; - магниточувствительные элементы; - магнитная указка; - паспорт. Питание электрической схемы стенда осуществляется стандартным импульсным блоком питания. На боковой панели стенда установлен разъем сетевого шнура. Технические характеристики: Питание от сети переменного тока. Напряжение 220 ± 22 В Частота 50 Гц Потребляемая мощность не более 50 Вт Габаритные размеры, не более: 850х90х610 мм, вес 5 кг. | 52.94 | 8
24 | 02.05.03.02 Стенд-планшет светодинамический "Городская система газоснабжения " | Назначение: Стенд-планшет предназначен для изучения принципа действия приборов и составных элементов городской системы газоснабжения. Описание: Стенд-планшет представлет собой каркасную конструкцию, на лицевой панели которой нанесено изображение системы газоснабжения. Рисунок на лицевой панели защищен от повреждения при использовании стенда методом ламинирования. Состав: - каркасная конструкция (ПВХ профиль шириной не более 90 мм; ДВП толщиной не более 3мм; пленка ПВХ с полноцветным изображением разрешением не менее 1400 dpi; - комплект подвесов; - электронно-логическое устройство на базе контроллера ADCS-P-5, реализующего режимы работы стенда; - комплекс светодиодной индикации элементов системы; - магниточувствительные элементы; - магнитная указка; - паспорт. Питание электрической схемы стенда осуществляется стандартным импульсным блоком питания. На боковой панели стенда установлен разъем сетевого шнура. Технические характеристики: Питание от сети переменного тока. Напряжение 220 ± 22 В Частота 50 Гц Потребляемая мощность не более 50 Вт Габаритные размеры, не более: 850х90х610 мм, вес 5 кг. | 52.94 | 8
25 | 02.05.03.03 Стенд-планшет светодинамический "Газорегуляторная установка с двумя линиями рудуцирования и двумя регуляторами" | Назначение: Стенд-планшет предназначен для изучения принципа действия приборов и составных элементов газорегуляторной установки с двумя линиями редуцирования и двумя регуляторами. Описание: Стенд-планшет представлет собой каркасную конструкцию, на лицевой панели которой нанесено изображение газорегуляторной установки. Рисунок на лицевой панели защищен от повреждения при использовании стенда методом ламинирования. Состав: - каркасная конструкция (ПВХ профиль шириной не более 90 мм; ДВП толщиной не более 3мм; пленка ПВХ с полноцветным изображением разрешением не менее 1400 dpi с изображением газорегуляторной установки; - комплект подвесов; - электронно-логическое устройство на базе контроллера ADCS-P-5, реализующего режимы работы стенда; - комплекс светодиодной индикации элементов установки; - магниточувствительные элементы; - магнитная указка; - паспорт. Питание электрической схемы стенда осуществляется стандартным импульсным блоком питания. На боковой панели стенда установлен разъем сетевого шнура. Технические характеристики: Питание от сети переменного тока. Напряжение 220 ± 22 В Частота 50 Гц Потребляемая мощность не более 50 Вт Габаритные размеры, не более: 850х90х610 мм, вес 5 кг. | 52.94 | 8
26 | 02.05.03.04 Стенд-планшет светодинамический "Котельная" | Назначение: Стенд-планшет предназначен для изучения принципа действия приборов и составных элементов котельной. Описание: Стенд-планшет представлет собой каркасную конструкцию, на лицевой панели которой нанесено изображение составных элементов котельной. Рисунок на лицевой панели защищен от повреждения при использовании стенда методом ламинирования. Состав: - каркасная конструкция (ПВХ профиль шириной не более 90 мм; ДВП толщиной не более 3мм; пленка ПВХ с полноцветным изображением разрешением не менее 1400 dpi с изображением котельной; - комплект подвесов; - электронно-логическое устройство на базе контроллера ADCS-P-5, реализующего режимы работы стенда; - комплекс светодиодной индикации элементов котельной; - магниточувствительные элементы; - магнитная указка; - паспорт. Питание электрической схемы стенда осуществляется стандартным импульсным блоком питания. На боковой панели стенда установлен разъем сетевого шнура. Технические характеристики: Питание от сети переменного тока. Напряжение 220 ± 22 В Частота 50 Гц Потребляемая мощность не более 50 Вт Габаритные размеры, не более: 850х90х610 мм, вес 5 кг. | 52.94 | 8
27 | 02.05.03.05 Стенд-планшет светодинамический "Котельный агрегат" | Назначение: Стенд-планшет предназначен для изучения принципа действия приборов и составных элементов котельного агрегата. Описание: Стенд-планшет представлет собой каркасную конструкцию, на лицевой панели которой нанесено изображение составных элементов котельного агрегата. Рисунок на лицевой панели защищен от повреждения при использовании стенда методом ламинирования. Состав: - каркасная конструкция (ПВХ профиль шириной не более 90 мм; ДВП толщиной не более 3мм; пленка ПВХ с полноцветным изображением разрешением не менее 1400 dpi с изображением котельного агрегата; - комплект подвесов; - электронно-логическое устройство на базе контроллера ADCS-P-5, реализующего режимы работы стенда; - комплекс светодиодной индикации элементов котельного агрегата; - магниточувствительные элементы; - магнитная указка; - паспорт. Питание электрической схемы стенда осуществляется стандартным импульсным блоком питания. На боковой панели стенда установлен разъем сетевого шнура. Технические характеристики: Питание от сети переменного тока. Напряжение 220 ± 22 В Частота 50 Гц Потребляемая мощность не более 50 Вт Габаритные размеры, не более: 850х90х610 мм, вес 5 кг. | 52.94 | 8
28 | 02.05.03.06 Стенд-планшет светодинамический "Газораспределительная станция" | Назначение: Стенд-планшет предназначен для изучения принципа действия приборов и составных элементов газораспределительной станции. Описание: Стенд-планшет представлет собой каркасную конструкцию, на лицевой панели которой нанесено изображение составных элементов газораспределительной станции. Рисунок на лицевой панели защищен от повреждения при использовании стенда методом ламинирования. Состав: - каркасная конструкция (ПВХ профиль шириной не более 90 мм; ДВП толщиной не более 3мм; пленка ПВХ с полноцветным изображением разрешением не менее 1400 dpi с изображением газораспределительной станции; - комплект подвесов; - электронно-логическое устройство на базе контроллера ADCS-P-5, реализующего режимы работы стенда; - комплекс светодиодной индикации элементов газораспределительной станции; - магниточувствительные элементы; - магнитная указка; - паспорт. Питание электрической схемы стенда осуществляется стандартным импульсным блоком питания. На боковой панели стенда установлен разъем сетевого шнура. Технические характеристики: Питание от сети переменного тока. Напряжение 220 ± 22 В Частота 50 Гц Потребляемая мощность не более 50 Вт Габаритные размеры, не более: 850х90х610 мм, вес 5 кг. | 52.94 | 8
29 | 02.05.03.07 Стенд-планшет светодинамический "Газонаполнительная станция" | Назначение: Стенд-планшет предназначен для изучения принципа действия приборов и составных элементов газонаполнительной станции. Описание: Стенд-планшет представлет собой каркасную конструкцию, на лицевой панели которой нанесено изображение составных элементов газонаполнительной станции. Рисунок на лицевой панели защищен от повреждения при использовании стенда методом ламинирования. Состав: - каркасная конструкция (ПВХ профиль шириной не более 90 мм; ДВП толщиной не более 3мм; пленка ПВХ с полноцветным изображением разрешением не менее 1400 dpi с изображением газонаполнительной станции; - комплект подвесов; - электронно-логическое устройство на базе контроллера ADCS-P-5, реализующего режимы работы стенда; - комплекс светодиодной индикации элементов газонаполнительной станции; - магниточувствительные элементы; - магнитная указка; - паспорт. Питание электрической схемы стенда осуществляется стандартным импульсным блоком питания. На боковой панели стенда установлен разъем сетевого шнура. Технические характеристики: Питание от сети переменного тока. Напряжение 220 ± 22 В Частота 50 Гц Потребляемая мощность не более 50 Вт Габаритные размеры, не более: 850х90х610 мм, вес 5 кг. | 52.94 | 8
30 | 02.05.03.08 Стенд-планшет светодинамический "Газоперекачивающий агрегат" | Назначение: Стенд-планшет предназначен для изучения принципа действия приборов и составных элементов газоперекачивающего агрегата. Описание: Стенд-планшет представлет собой каркасную конструкцию, на лицевой панели которой нанесено изображение составных элементов газоперекачивающего агрегата. Рисунок на лицевой панели защищен от повреждения при использовании стенда методом ламинирования. Состав: - каркасная конструкция (ПВХ профиль шириной не более 90 мм; ДВП толщиной не более 3мм; пленка ПВХ с полноцветным изображением разрешением не менее 1400 dpi с изображением газоперекачивающего агрегата; - комплект подвесов; - электронно-логическое устройство на базе контроллера ADCS-P-5, реализующего режимы работы стенда; - комплекс светодиодной индикации элементов газоперекачивающего агрегата; - магниточувствительные элементы; - магнитная указка; - паспорт. Питание электрической схемы стенда осуществляется стандартным импульсным блоком питания. На боковой панели стенда установлен разъем сетевого шнура. Технические характеристики: Питание от сети переменного тока. Напряжение 220 ± 22 В Частота 50 Гц Потребляемая мощность не более 50 Вт Габаритные размеры, не более: 850х90х610 мм, вес 5 кг. | 52.94 | 8
31 | 02.05.03.09 Стенд-планшет светодинамический "Газозаправочная станция" | Назначение: Стенд-планшет предназначен для изучения принципа действия приборов и составных элементов газозаправочной станции. Описание: Стенд-планшет представлет собой каркасную конструкцию, на лицевой панели которой нанесено изображение составных элементов газозаправочной станции. Рисунок на лицевой панели защищен от повреждения при использовании стенда методом ламинирования. Состав: - каркасная конструкция (ПВХ профиль шириной не более 90 мм; ДВП толщиной не более 3мм; пленка ПВХ с полноцветным изображением разрешением не менее 1400 dpi с изображением газозаправочной станции; - комплект подвесов; - электронно-логическое устройство на базе контроллера ADCS-P-5, реализующего режимы работы стенда; - комплекс светодиодной индикации элементов газозаправочной станции; - магниточувствительные элементы; - магнитная указка; - паспорт. Питание электрической схемы стенда осуществляется стандартным импульсным блоком питания. На боковой панели стенда установлен разъем сетевого шнура. Технические характеристики: Питание от сети переменного тока. Напряжение 220 ± 22 В Частота 50 Гц Потребляемая мощность не более 50 Вт Габаритные размеры, не более: 850х90х610 мм, вес 5 кг. | 52.94 | 8
32 | 02.08. Программно-методические комплексы (ГРС)
33 | 02.08.00.01 Программно-методический комплекс «Газорегуляторный пункт» | Назначение: Предназначен для проведения групповых практических занятий и самостоятельной работы учащихся. Обеспечивает изучение устройства и принципа действия газорегуляторного пункта. Описание: программно-методический комплекс представляет собой программное обеспечение, содержащее цветное интерактивное подвижное изображение принципиальной схемы и основных элементов газорегуляторного пункта. Интерактивное изображение позволяет визуально наблюдать за изменением параметров работы газорегуляторного пункта, таким образом достигается наглядная демонстрация принципа его действия. Имеются функции обучения, контроля и вывод результатов тестирования. Состав: программно-методический комплекс, паспорт, инструкция пользователя | 148.24 | 8
34 | 02.08.00.02 Программно-методический комплекс «Газоснабжение населенного пункта» | Назначение: Предназначен для проведения групповых практических занятий и самостоятельной работы учащихся. Обеспечивает изучение устройства и принципа действия газоснабжения населенного пункта. Описание: программно-методический комплекс представляет собой программное обеспечение, содержащее цветное интерактивное подвижное изображение принципиальной схемы и основных элементов газоснабжения населенного пункта. Таким образом достигается наглядная демонстрация устройства газоснабжения населенного пункта. Имеются функции обучения, контроля и вывод результатов тестирования. Состав: программно-методический комплекс, паспорт, инструкция пользователя | 148.24 | 8
35 | 03. Газовые горелки
36 | 03.03. Стенды-тренажеры
37 | 03.03.00.01 Стенд-тренажер «Модулируемая горелка газовая» | Назначение: Стенд-тренажер предназначен для изучения конструкции и принципа действия модулируемых газовых горелок, получения первоначальных навыков по монтажу и техническому обслуживанию горелок. Теоретические работы: 1. Устройство и технические характеристики модулируемой газовой горелки 2. Диагностика неисправностей, техническое обслуживание и ремонт газовой горелки 3. Регулировки газовой горелки 4. Работа газовой горелки Состав: - металлическое основание, окрашенное полимерной износостойкой краской, - модулируемая газовая горелка с рампой, - набор инструмента для технического обслуживания, - паспорт. Габариты и вес (не более): 600*500*500, 30кг. | 494.12 | 8
38 | 03.03.00.02 Стенд-тренажер «Одноступенчатая горелка газовая» | Назначение: Стенд-тренажер «Горелка газовая» предназначен для изучения конструкции и принципа действия одноступенчатых газовых горелок, получения первоначальных навыков по монтажу и техническому обслуживанию горелок. Теоретические работы: 1. Устройство и технические характеристики одноступенчатой газовой горелки 2. Диагностика неисправностей, техническое обслуживание и ремонт газовой горелки 3. Регулировки газовой горелки 4. Работа газовой горелки Состав: металлическое основание, окрашенное полимерной износостойкой краской, газовая горелка для промышленных котлов, набор инструмента для технического обслуживания, паспорт. Габариты и вес (не более): 300*300*350, 10кг. | 129.41 | 8
39 | 03.05. Стенды-планшеты (газовые горелки)
40 | 03.05.01. Стенды-планшеты с натуральными деталями (газовые горелки)
41 | 03.05.01.01 Стенд-планшет «Газогорелочные устройства» | Назначение: Стенд-планшет предназначен для изучения конструкции газогорелочных устройств и их составных элементов. Состав: - газогорелочные устройства: диффузионные, инжекционные, смесительные, - основание из фанеры (ДСП), с наклеенной цветографической пленкой, - паспорт. Технические характеристики: Габариты и вес (не более): 860*150*610, 10кг. | 123.53 | 8
42 | 03.05.03. Стенды-планшеты светодинамические (газовые горелки)
43 | 03.05.03.01 Стенд-планшет светодинамический "Газовая горелка" | Назначение: Стенд-планшет предназначен для изучения принципа действия приборов и составных элементов газовой горелки. Описание: Стенд-планшет представлет собой каркасную конструкцию, на лицевой панели которой нанесено изображение составных элементов газовой горелки. Рисунок на лицевой панели защищен от повреждения при использовании стенда методом ламинирования. Состав: - каркасная конструкция (ПВХ профиль шириной не более 90 мм; ДВП толщиной не более 3мм; пленка ПВХ с полноцветным изображением разрешением не менее 1400 dpi с изображением газовой горелки; - комплект подвесов; - электронно-логическое устройство на базе контроллера ADCS-P-5, реализующего режимы работы стенда; - комплекс светодиодной индикации элементов газовой горелки; - магниточувствительные элементы; - магнитная указка; - паспорт. Питание электрической схемы стенда осуществляется стандартным импульсным блоком питания. На боковой панели стенда установлен разъем сетевого шнура. Технические характеристики: Питание от сети переменного тока. Напряжение 220 ± 22 В Частота 50 Гц Потребляемая мощность не более 50 Вт Габаритные размеры, не более: 850х90х610 мм, вес 5 кг. | 52.94 | 8
44 | 03.06. Разрезные изделия (газовые горелки)
45 | 02.06.00.01 Разрезное изделие «Горелка газовая» | Назначение: Стенд с разрезными элементами предназначен для изучения конструкции и принципа действия газовых горелок, получения первоначальных навыков по монтажу и обслуживанию горелок. Теоретические работы: 1. Устройство и технические характеристики газовой горелки 2. Диагностика неисправностей, техническое обслуживание и ремонт газовой горелки 3. Регулировки газовой горелки Состав: металлическое основание, окрашенное полимерной износостойкой краской, газовая горелка (на корпусе выполнен разрез), паспорт. Габариты и вес (не более): 320*300*350, 10кг. | 197.65 | 8
46 | 04. Эксплуатация систем газоснабжения
47 | 04.02. Лабораторные стенды ЭСГ
48 | 04.02.00.01 ЛС «Измерительный комплекс» | Назначение: Стенд предназначен для проведения лабораторных работ по учету рабочего и приведенного к стандартным условиям объема природного газа и других неагрессивных и очищенных, одно- и многокомпонентных газов. Состав: металлическое основание из алюминиевого профиля, измерительный комплекс СГ-ТК, ноутбук, комплект проводов для подключения, паспорт. Лабораторные работы: 1.Общее устройство и технические характеристики измерительного комплекса. 2. Определение приведенного к стандартным условиям объема газа. 3. Сравнение текущих значений параметров газа (объем, давление, температура), отображаемых на дисплее корректора, с данными архивов и журналов – суточного потребления и максимальных расходов текущего и прошедшего месяца с указанием времени и даты. 4. Настройка комплекса: ввод и изменение исходных условий и данных. 5.Представление отчетов о нештатных ситуациях, авариях несанкционированных вмешательствах. Габариты и вес (не более): 1000*500*650, 40кг. | 435.29 | 8
49 | 04.02.00.02 Лабораторный стенд «АСУ ТП котельной» | Назначение: Стенд предназначен для проведения практических и лабораторных работ по изучению возможностей оборудования диспетчеризации и АСУ ТП котельной. Лабораторный стенд позволяет: наблюдать за режимам работы котла, создавать отчеты о работе оборудования, выполнять удаленный пуск/остановку котла, производить регулировку, управлять оборудованием котельной с персонального компьютера. Состав: Каркас (алюминиевый профиль, монтажная ПВХ коробка), ЭВМ с програмным обеспечением, блок управления стендом, блок контроллеров, панель с схемой оборудования, паспорт Технические характеристики: Масса, кг не более 50. Габариты, мм не более 900х300х400 | 347.06 | 8
50 | 04.03. Стенды-тренажеры ЭСГ
51 | 04.03.00.01 Стенд-тренажер "Счетчик газа турбинный" | Назначение: Стенд-тренажер предназначен для изучения конструкции и принципа действия турбинных счетчиков газа, получения первоначальных навыков по монтажу и обслуживанию счетчиков. Теоретические работы: 1. Устройство и технические характеристики счетчика 2. Техническое обслуживание счетчика 3. Настройки счетчика Состав: металлическое основание, окрашенное полимерной износостойкой краской, счетчик газа турбинный, паспорт. Габариты и вес (не более): 250*300*200, 10кг. | 147.06 | 8
52 | 04.03.00.02 Стенд-тренажер "Счетчик газа ротационный" | Назначение: Стенд-тренажер предназначен для изучения конструкции и принципа действия ротационных счетчиков газа, получения первоначальных навыков по монтажу и обслуживанию счетчиков. Теоретические работы: 1. Устройство и технические характеристики счетчика 2. Техническое обслуживание счетчика 3. Настройки счетчика Состав: металлическое основание, окрашенное полимерной износостойкой краской, счетчик газа ротационный, паспорт. Габариты и вес (не более): 300*300*250, 40кг. | 194.12 | 8
53 | 04.03.00.03 Стенд-тренажер "Монтаж бытового газового оборудования" | Назначение: Стенд-тренажер предназначен для изучения элементов бытового газового оборудования и его составных элементов, а так же для освоения навыков по техническому обслуживанию, монтажу, наладке оборудования. Состав: - металлическое основание, окрашенное полимерной износостойкой краской; - комплект фрагментов трубопровода; - комплект оборудования: счетчик газа, газовая плитка, сигнализатор загазованности, сильфонная подводка, отопительный котел, редуктор, фильтр; - комплект крепежных элементов; - набор инструмента; - руководство по эксплуатации стенда; - паспорт. Технические характеристики: Габаритные размеры, мм (не более): 2200*850*2000 Вес, кг (не более) 150" | 347.06 | 8
54 | 04.03.00.04 Стенд-тренажер "Монтаж газопровода жилового дома" | Назначение: Стенд-тренажер предназначен для изучения элементов подключения газового оборудования жилового дома и его составных элементов, а так же для освоения навыков по техническому обслуживанию, монтажу, наладке оборудования. Состав: - металлическое основание, окрашенное полимерной износостойкой краской; - комплект фрагментов трубопровода; - комплект оборудования: кран, счетчик газа, сигнализатор загазованности, сильфонная подводка, редуктор, фильтр; - комплект трубопроводной арматуры; - комплект крепежных элементов; - набор инструмента; - руководство по эксплуатации стенда; - паспорт. Технические характеристики: Габаритные размеры в упаковке, мм (не более): 2000*1000*500 Габаритные размеры в собранном виде, мм (не более): 2000*1000*1500 Вес, кг (не более) 70 | 264.71 | 8
55 | 04.03.00.05 Стенд-тренажер "Монтаж газопровода котельной" | Назначение: Стенд-тренажер предназначен для изучения элементов подключения газового оборудования котельной и его составных элементов, а так же для освоения навыков по техническому обслуживанию, монтажу, наладке оборудования. Состав: - металлическое основание, окрашенное полимерной износостойкой краской; - комплект фрагментов трубопровода соответствующего диаметра; - комплект оборудования: краны, счетчик газа, котел, сигнализатор загазованности, сильфонная подводка, фильтры; - комплект трубопроводной арматуры; - комплект крепежных элементов; - набор инструмента; - руководство по эксплуатации стенда; - паспорт. Технические характеристики: Габаритные размеры в упаковке, мм (не более): 2000*1000*500 Габаритные размеры в собранном виде, мм (не более): 2500*1500*1500 Вес, кг (не более) 170 | 347.06 | 8
56 | 04.03.00.06 Стенд-тренажер "Монтаж газопровода производственного предприятия" | Назначение: Стенд-тренажер предназначен для изучения элементов оборудования газификации производственного предприятия и её составных элементов, а так же для освоения навыков по техническому обслуживанию, монтажу, наладке оборудования. Состав: - металлическое основание, окрашенное полимерной износостойкой краской; - комплект фрагментов трубопровода с фланцевыми соединениями; - оборудование: задвижки, краны, манометр, регулятор давления газа, фильтры, газорегуляторная установка, - комплект трубопроводной арматуры для монтажа; - комплект крепежных элементов; - набор инструмента; - руководство по эксплуатации стенда; - паспорт. Технические характеристики: Габаритные размеры в упаковке, мм (не более): 2500*1500*1000 Габаритные размеры в собранном виде, мм (не более): 2500*2000*2000 Вес, кг (не более) 200 | 382.35 | 8
57 | 04.03.00.07 Стенд-тренажер "Пылеулавливающий агрегат" | Назначение: Стенд-тренажер предназначен для изучения конструкции и принципа действия пылеулавливающего агрегата, получения первоначальных навыков по монтажу и обслуживанию. Теоретические работы: 1. Устройство и технические характеристики пылеулавливающего агрегата 2. Техническое обслуживание пылеулавливающего агрегата Состав: металлическое основание, окрашенное полимерной износостойкой краской, пылеулавливающий агрегат, паспорт. Габариты и вес (не более): 800*800*1800, 200кг. | 123.53 | 8
58 | 04.03.00.08 Стенд-тренажер "Газовый сепаратор гравитационный" | Назначение: Стенд-тренажер предназначен для проведения практических работ по изучению конструкции газового сепаратора, проведению ремонта, замены составных элементов и обслуживанию сепаратора. Состав: металлическое основание, окрашенное полимерной износостойкой краской, газовый сепаратор гравитационный, набор инструмента для монтажа и обслуживания составных элементов, паспорт. Технические характеристики: Масса, кг не более 100 Габариты, мм не более 800х800х1600 | 258.82 | 8
59 | 04.03.00.09 Стенд-тренажер "Газовый сепаратор инерционный" | Назначение: Стенд-тренажер предназначен для проведения практических работ по изучению конструкции газового сепаратора, проведению ремонта, замены составных элементов и обслуживанию сепаратора. Состав: металлическое основание, окрашенное полимерной износостойкой краской, газовый сепаратор инерционный, набор инструмента для монтажа и обслуживания составных элементов, паспорт. Технические характеристики: Масса, кг не более 80 Габариты, мм не более 500х500х1300 | 223.53 | 8
60 | 04.05. Стенды-планшеты (эксплуатация систем газоснабжения)
61 | 04.05.01. Стенды-планшеты с натуральными деталями (эксплуатация систем газоснабжения)
62 | 04.05.01.01 Стенд-планшет «Инструмент» | Назначение: Стенд-планшет предназначен для изучения номенклатуры и конструкции применяемого в газоснабжении инструмента. Состав: комплект инструмента, основание из фанеры (ДСП), с наклеенной цветографической пленкой, паспорт. Технические характеристики: Габариты и вес (не более): 860*150*610, 20кг. | 76.47 | 8
63 | 04.05.03. Стенды-планшеты светодинамические (эксплуатация систем газоснабжения)
64 | 04.05.03.01 Стенд-планшет светодинамический "Наружные (надземные газопроводы)" | Назначение: Стенд-планшет предназначен для изучения принципа действия приборов и составных элементов надземных газопроводов. Описание: Стенд-планшет представлет собой каркасную конструкцию, на лицевой панели которой нанесено изображение составных элементов надземных газопроводов. Рисунок на лицевой панели защищен от повреждения при использовании стенда методом ламинирования. Состав: - каркасная конструкция (ПВХ профиль шириной не более 90 мм; ДВП толщиной не более 3мм; пленка ПВХ с полноцветным изображением разрешением не менее 1400 dpi с изображением надземных газопроводов; - комплект подвесов; - электронно-логическое устройство на базе контроллера ADCS-P-5, реализующего режимы работы стенда; - комплекс светодиодной индикации элементов надземных газопроводов; - магниточувствительные элементы; - магнитная указка; - паспорт. Питание электрической схемы стенда осуществляется стандартным импульсным блоком питания. На боковой панели стенда установлен разъем сетевого шнура. Технические характеристики: Питание от сети переменного тока. Напряжение 220 ± 22 В Частота 50 Гц Потребляемая мощность не более 50 Вт Габаритные размеры, не более: 850х90х610 мм, вес 5 кг. | 52.94 | 8
65 | 04.05.03.02 Стенд-планшет светодинамический "Подземные газопроводы" | Назначение: Стенд-планшет предназначен для изучения принципа действия приборов и составных элементов подземных газопроводов. Описание: Стенд-планшет представлет собой каркасную конструкцию, на лицевой панели которой нанесено изображение составных элементов подземных газопроводов. Рисунок на лицевой панели защищен от повреждения при использовании стенда методом ламинирования. Состав: - каркасная конструкция (ПВХ профиль шириной не более 90 мм; ДВП толщиной не более 3мм; пленка ПВХ с полноцветным изображением разрешением не менее 1400 dpi с изображением подземных газопроводов; - комплект подвесов; - электронно-логическое устройство на базе контроллера ADCS-P-5, реализующего режимы работы стенда; - комплекс светодиодной индикации элементов подземных газопроводов; - магниточувствительные элементы; - магнитная указка; - паспорт. Питание электрической схемы стенда осуществляется стандартным импульсным блоком питания. На боковой панели стенда установлен разъем сетевого шнура. Технические характеристики: Питание от сети переменного тока. Напряжение 220 ± 22 В Частота 50 Гц Потребляемая мощность не более 50 Вт Габаритные размеры, не более: 850х90х610 мм, вес 5 кг. | 52.94 | 8
66 | 04.05.03.03 Стенд-планшет светодинамический "Внутренние газопроводы" | Назначение: Стенд-планшет предназначен для изучения принципа действия приборов и составных элементов внутренних газопроводов. Описание: Стенд-планшет представлет собой каркасную конструкцию, на лицевой панели которой нанесено изображение составных элементов внутренних газопроводов. Рисунок на лицевой панели защищен от повреждения при использовании стенда методом ламинирования. Состав: - каркасная конструкция (ПВХ профиль шириной не более 90 мм; ДВП толщиной не более 3мм; пленка ПВХ с полноцветным изображением разрешением не менее 1400 dpi с изображением внутренних газопроводов; - комплект подвесов; - электронно-логическое устройство на базе контроллера ADCS-P-5, реализующего режимы работы стенда; - комплекс светодиодной индикации элементов внутренних газопроводов; - магниточувствительные элементы; - магнитная указка; - паспорт. Питание электрической схемы стенда осуществляется стандартным импульсным блоком питания. На боковой панели стенда установлен разъем сетевого шнура. Технические характеристики: Питание от сети переменного тока. Напряжение 220 ± 22 В Частота 50 Гц Потребляемая мощность не более 50 Вт Габаритные размеры, не более: 850х90х610 мм, вес 5 кг. | 52.94 | 8
67 | 04.05.03.04 Стенд-планшет светодинамический "Газификация частного дома" | Назначение: Стенд-планшет предназначен для изучения схемы газификации частного дома, принципа действия приборов и составных элементов системы газоснабжения. Описание: Стенд-планшет представлет собой каркасную конструкцию, на лицевой панели которой нанесено изображение схемы газификации частного дома. Рисунок на лицевой панели защищен от повреждения при использовании стенда методом ламинирования. Состав: - каркасная конструкция (ПВХ профиль шириной не более 90 мм; ДВП толщиной не более 3мм; пленка ПВХ с полноцветным изображением разрешением не менее 1400 dpi; - комплект подвесов; - электронно-логическое устройство на базе контроллера ADCS-P-5, реализующего режимы работы стенда; - комплекс светодиодной индикации элементов схемы; - магниточувствительные элементы; - магнитная указка; - паспорт. Габаритные размеры, не более: 850х90х610 мм, вес 5 кг. | 52.94 | 8
68 | 04.05.03.05 Стенд-планшет светодинамический "Газификация многоквартирного дома" | Назначение: Стенд-планшет предназначен для изучения схемы газификации многоквартирного дома, принципа действия приборов и составных элементов системы газоснабжения. Описание: Стенд-планшет представлет собой каркасную конструкцию, на лицевой панели которой нанесено изображение схемы газификации многоквартирного дома. Рисунок на лицевой панели защищен от повреждения при использовании стенда методом ламинирования. Состав: - каркасная конструкция (ПВХ профиль шириной не более 90 мм; ДВП толщиной не более 3мм; пленка ПВХ с полноцветным изображением разрешением не менее 1400 dpi; - комплект подвесов; - электронно-логическое устройство на базе контроллера ADCS-P-5, реализующего режимы работы стенда; - комплекс светодиодной индикации элементов схемы; - магниточувствительные элементы; - магнитная указка; - паспорт. Габаритные размеры, не более: 850х90х610 мм, вес 5 кг. | 52.94 | 8
69 | 05. Арматура трубопроводная
70 | 05.03. Стенды-тренажеры (арматура трубопроводная)
71 | 05.03.00.01 Стенд-тренажер «Задвижка с электроприводом» | Назначение: Стенд-тренажер предназначен для изучения задвижки с электроприводом и её составных элементов, а так же для освоения навыков по управлению электроприводом задвижки. Состав: задвижка под привод, электропривод, блок управления, набор инструмента, паспорт. Практические и работы: 1.Общее устройство и технические характеристики задвижки с электроприводом 2.Монтаж электропривода 3. Управление электроприводом задвижки 4. Техническое обслуживание и ремонт задвижки с электроприводом. Технические характеристики: Габариты и вес (не более): 600*500*1000, 50кг. | 429.41 | 8
72 | 05.03.00.02 Стенд-тренажер "Монтаж элементов арматуры" | Назначение: Стенд-тренажер предназначен для изучения элементов арматуры трубопроводной и её составных элементов, а так же для освоения навыков по техническому обслуживанию, монтажу, наладке трубопроводной арматуры. Состав: разборное металлическое основание, окрашенное полимерной износостойкой краской, комплект фрагментов трубопровода, комплект трубопроводной арматуры для монтажа, комплект крепежных элементов, набор инструмента, паспорт. Технические характеристики: Габаритные размеры в упаковке, мм (не более): 1500*500*500 Габаритные размеры в собранном виде, мм (не более): 1500*1500*1000 Вес, кг (не более) 100 | 258.82 | 8
73 | 05.03.00.03 Стенд-тренажер «Регуляторы давления газа» | Назначение: Стенд-тренажер предназначен для изучения конструкции и принципа действия регуляторов давления газа. Описание: Стенд представляет собой основные виды регуляторов давления газа, подготовленные для разборки/сборки, уложенные в отсеках модульного основания из фанеры (ДСП), стенд оснащен комплектом информационных баннеров, установленных на металлическом кронштейне. Состав: - модульное основание, - регуляторы давления газа 4 шт., - паспорт. Габариты и вес (не более): 1000*400*500, 40кг. | 264.71 | 8
74 | 05.03.00.04 Стенд-тренажер «Предохранительные клапаны» | Назначение: Стенд-тренажер предназначен для изучения конструкции и принципа действия предохранительных клапанов в газорегуляторных установках. Описание: Стенд представляет собой основные виды предохранительных клапанов, подготовленные для разборки/сборки, уложенные в отсеках модульного основания из фанеры (ДСП), стенд оснащен комплектом информационных баннеров, установленных на металлическом кронштейне. Состав: - модульное основание, - предохранительные клапаны 3 шт., - паспорт. Габариты и вес (не более): 1000*400*500, 40кг. | 117.65 | 8
75 | 05.03.00.05 Стенд-тренажер «Электропривод РП-А» | Назначение: Стенд-тренажер предназначен для изучения электропривода для стальных и чугунных задвижек с условным проходом Ду50 и его составных элементов, а так же для освоения навыков по управлению электроприводом задвижки. Состав: металлическое основание, электропривод РП-А, набор инструмента, паспорт. Практические и работы: 1.Общее устройство и технические характеристики электропривода 2.Монтаж электропривода 3. Управление электроприводом задвижки 4. Техническое обслуживание и ремонт электропривода. Технические характеристики: Габариты и вес (не более): 600*500*600, 35кг. | 100 | 8
76 | 05.03.00.06 Стенд-тренажер «Электропривод РП-Б» | Назначение: Стенд-тренажер предназначен для изучения электропривода для чугунных задвижек с условным проходом Ду200 и его составных элементов, а так же для освоения навыков по управлению электроприводом задвижки. Состав: металлическое основание, электропривод РП-Б, набор инструмента, паспорт. Практические и работы: 1.Общее устройство и технические характеристики электропривода 2.Монтаж электропривода 3. Управление электроприводом задвижки 4. Техническое обслуживание и ремонт электропривода. Технические характеристики: Габариты и вес (не более): 1000*500*600, 45кг. | 105.88 | 8
77 | 05.03.00.07 Стенд-тренажер «Электропривод для затвора» | Назначение: Стенд-тренажер предназначен для изучения электропривода четвертьоборотного для затвора и его составных элементов, а так же для освоения навыков по управлению электроприводом. Состав: металлическое основание, электропривод ГЗ для затвора, набор инструмента, паспорт. Практические и работы: 1.Общее устройство и технические характеристики электропривода 2.Монтаж электропривода 3. Управление электроприводом задвижки 4. Техническое обслуживание и ремонт электропривода. Технические характеристики: Габариты и вес (не более): 400*300*400, 25кг. | 70.59 | 8
78 | 05.05. Стенды-планшеты (арматура трубопроводная)
79 | 05.05.01. Стенды-планшеты с натуральными деталями (арматура трубопроводная)
80 | 05.05.01.01 Стенд-планшет «Краны шаровые» | Назначение: Стенд-планшет предназначен для изучения конструкции кранов шаровых и их составных элементов. Состав: краны шаровые (использованы натуральные элементы), основание из фанеры (ДСП), с наклеенной цветографической пленкой, паспорт. Практические работы: 1. Общее устройство шаровых кранов и их составных элементов; 2. Типы кранов, особенности конструкции. Технические характеристики: Габариты и вес (не более): 860*150*610, 20кг. | 58.82 | 8
81 | 05.05.01.02 Стенд-планшет «Фильтры газовые» | Назначение: Стенд-планшет предназначен для изучения конструкции фильтров газовых и их составных элементов. Практические работы: 1. Общее устройство фильтров газовых и их составных элементов 2. Типы фильтров, особенности конструкции Состав: фильтры газовые (использованы натуральные элементы), основание из фанеры (ДСП), с наклеенной цветографической пленкой, паспорт. Технические характеристики: Габариты и вес (не более): 860*150*610, 20кг. | 70.59 | 8
82 | 05.05.01.03 Стенд-планшет «Клапаны» | Назначение: Стенд-планшет предназначен для изучения конструкции клапанов газовых и их составных элементов. Практические работы: 1. Общее устройство клапанов газовых и их составных элементов 2. Типы клапанов, особенности конструкции Состав: клапаны газовые (использованы натуральные элементы), основание из фанеры (ДСП), с наклеенной цветографической пленкой, паспорт. Технические характеристики: Габариты и вес (не более): 860*150*610, 20кг. | 58.82 | 8
83 | 05.05.01.04 Стенд-планшет «Элементы арматуры трубопроводной» | Назначение: Стенд-планшет предназначен для изучения составных элементов арматуры трубопроводной. Практические работы: 1. Применение составных элементов арматуры 2. Основные типы арматуры трубопроводной Состав: набор арматуры (использованы натуральные элементы), основание из фанеры (ДСП), с наклеенной цветографической пленкой, паспорт. Технические характеристики: Габариты и вес (не более): 860*150*610, 20кг. | 47.06 | 8
84 | 05.05.01.05 Стенд-планшет «Компенсаторы» | Назначение: Стенд-планшет предназначен для изучения конструкции компенсаторов газовых и их составных элементов. Практические работы: 1. Общее устройство компенсаторов газовых и их составных элементов 2. Типы компенсаторов, особенности конструкции Состав: компенсаторы газовые (использованы натуральные элементы), основание из фанеры (ДСП), с наклеенной цветографической пленкой, паспорт. Технические характеристики: Габариты и вес (не более): 860*150*610, 20кг. | 49.41 | 8
85 | 05.05.01.06 Стенд-планшет «Изолирующие соединения» | Назначение: Стенд-планшет предназначен для изучения конструкции газовых изолирующих соединенийи их составных элементов. Практические работы: 1. Общее устройство изолирующих соединений газовых 2. Типы соединений, особенности конструкции Состав: газовые излирующие соединения (использованы натуральные элементы), основание из фанеры (ДСП), с наклеенной цветографической пленкой, паспорт. Технические характеристики: Габариты и вес (не более): 860*150*610, 20кг. | 58.82 | 8
86 | 05.05.01.07 Стенд-планшет "Дисковые затворы" | Назначение: Стенд-планшет предназначен для изучения конструкции составных элементов газовых дисковых затворов. Описание: Стенд-планшет представляет собой натуральные образцы дисковых затворов, закрепленные на комбинированном основании из фанеры (ДСП) и металлическом основании, окрашенным полимерной износостойкой краской. На основании из фанеры (ДСП) наклеена полиграфическая пленка с цветографическим изображением составных элементов дисковых затворов. Состав: комбинированное основание из металлопроката и фанеры (ДСП), закрепленные на основании дисковые затворы: затвор стальной с диском из нержавеющей стали, затвор чугунный с алюминиевым диском, затвор дисковый с редуктором, паспорт. Габариты и вес (не более): 860*300*640, 50кг. | 105.88 | 8
87 | 05.05.01.08 Стенд-планшет «Краны шаровые II» | Назначение: Стенд-планшет предназначен для изучения конструкции кранов шаровых и их составных элементов. Состав: краны шаровые (использованы натуральные элементы), не менее 6шт., основание из фанеры (ДСП), с наклеенной цветографической пленкой, паспорт. Практические работы: 1. Общее устройство шаровых кранов и их составных элементов; 2. Типы кранов, особенности конструкции. Технические характеристики: Габариты и вес (не более): 860*150*610, 25кг. | 82.35 | 8
88 | 05.05.01.09 Стенд-планшет «Фильтры газовые II» | Назначение: Стенд-планшет предназначен для изучения конструкции фильтров газовых и их составных элементов. Практические работы: 1. Общее устройство фильтров газовых и их составных элементов 2. Типы фильтров, особенности конструкции Состав: фильтры газовые (использованы натуральные элементы), не менее 6шт., основание из фанеры (ДСП), с наклеенной цветографической пленкой, паспорт. Технические характеристики: Габариты и вес (не более): 860*250*610, 30кг. | 135.29 | 8
89 | 05.05.01.10 Стенд-планшет «Клапан-отсекатель» | Назначение: Стенд-планшет предназначен для изучения конструкции клапана-отсекателя и его составных элементов. Состав: клапан-отсекатель (использованы натуральные элементы), на корпусе выполнен разрез, основание из фанеры (ДСП), с наклеенной цветографической пленкой, паспорт. Технические характеристики: Габариты и вес (не более): 860*150*610, 25кг. | 82.35 | 8
90 | 05.05.03. Стенды-планшеты светодинамические (арматура трубопроводная)
91 | 05.05.03.01 Стенд-планшет светодинамический "Запорная арматура" | Назначение: Стенд-планшет предназначен для изучения принципа действия приборов и составных элементов запорной арматуры. Описание: Стенд-планшет представлет собой каркасную конструкцию, на лицевой панели которой нанесено изображение составных элементов запорной арматуры. Рисунок на лицевой панели защищен от повреждения при использовании стенда методом ламинирования. Состав: - каркасная конструкция (ПВХ профиль шириной не более 90 мм; ДВП толщиной не более 3мм; пленка ПВХ с полноцветным изображением разрешением не менее 1400 dpi с изображением запорной арматуры; - комплект подвесов; - электронно-логическое устройство на базе контроллера ADCS-P-5, реализующего режимы работы стенда; - комплекс светодиодной индикации элементов запорной арматуры; - магниточувствительные элементы; - магнитная указка; - паспорт. Питание электрической схемы стенда осуществляется стандартным импульсным блоком питания. На боковой панели стенда установлен разъем сетевого шнура. Технические характеристики: Питание от сети переменного тока. Напряжение 220 ± 22 В Частота 50 Гц Потребляемая мощность не более 50 Вт Габаритные размеры, не более: 850х90х610 мм, вес 5 кг. | 52.94 | 8
92 | 05.05.03.02 Стенд-планшет светодинамический "Регуляторы давления газа" | Назначение: Стенд-планшет предназначен для изучения принципа действия приборов и составных элементов регулятора давления газа. Описание: Стенд-планшет представлет собой каркасную конструкцию, на лицевой панели которой нанесено изображение составных элементов регулятора давления газа. Рисунок на лицевой панели защищен от повреждения при использовании стенда методом ламинирования. Состав: - каркасная конструкция (ПВХ профиль шириной не более 90 мм; ДВП толщиной не более 3мм; пленка ПВХ с полноцветным изображением разрешением не менее 1400 dpi с изображением регулятора давления газа; - комплект подвесов; - электронно-логическое устройство на базе контроллера ADCS-P-5, реализующего режимы работы стенда; - комплекс светодиодной индикации элементов регулятора давления газа; - магниточувствительные элементы; - магнитная указка; - паспорт. Питание электрической схемы стенда осуществляется стандартным импульсным блоком питания. На боковой панели стенда установлен разъем сетевого шнура. Технические характеристики: Питание от сети переменного тока. Напряжение 220 ± 22 В Частота 50 Гц Потребляемая мощность не более 50 Вт Габаритные размеры, не более: 850х90х610 мм, вес 5 кг. | 52.94 | 8
93 | 05.05.03.03 Стенд-планшет светодинамический "Предохранительные клапаны" | Назначение: Стенд-планшет предназначен для изучения принципа действия приборов и составных элементов предохранительных клапанов. Описание: Стенд-планшет представлет собой каркасную конструкцию, на лицевой панели которой нанесено изображение составных элементов предохранительных клапанов. Рисунок на лицевой панели защищен от повреждения при использовании стенда методом ламинирования. Состав: - каркасная конструкция (ПВХ профиль шириной не более 90 мм; ДВП толщиной не более 3мм; пленка ПВХ с полноцветным изображением разрешением не менее 1400 dpi с изображением предохранительных клапанов; - комплект подвесов; - электронно-логическое устройство на базе контроллера ADCS-P-5, реализующего режимы работы стенда; - комплекс светодиодной индикации элементов предохранительных клапанов; - магниточувствительные элементы; - магнитная указка; - паспорт. Питание электрической схемы стенда осуществляется стандартным импульсным блоком питания. На боковой панели стенда установлен разъем сетевого шнура. Технические характеристики: Питание от сети переменного тока. Напряжение 220 ± 22 В Частота 50 Гц Потребляемая мощность не более 50 Вт Габаритные размеры, не более: 850х90х610 мм, вес 5 кг. | 52.94 | 8
94 | 05.06. Разрезные изделия (арматура трубопроводная)
95 | 05.06.00.01 Стенд «Вентиль запорный чугунный» | Назначение: Стенд предназначен для изучения конструкции и принципа действия вентилей. Практические работы: - Устройство и составные элементы вентиля запорного чугунного - Оценка работоспособности вентиля - Техническое обслуживание и ремонт вентиля - Регулировка вентиля Состав: металлическое основание, окрашенное полимерной износостойкой краской, вентиль (на корпусе выполнен разрез). Габариты и вес (не более): 250*250*400, 15кг. | 35.29 | 8
96 | 05.06.00.02 Разрезное изделие «Задвижки газовые» | Назначение: Разрезное изделие предназначено для изучения конструкции и принципа действия задвижек газовых. Описание: Изделие представляет собой основные виды задвижек газовых, с выполненными разрезами корпуса, установленными на металлическом основании, окрашенным полимерной износостойкой краской. Состав: металлическое основание, окрашенное полимерной износостойкой краской, задвижка стальная, задвижка чугунная, задвижка под электропривод. Габариты и вес (не более): 1000*400*500, 60кг. | 176.47 | 8
97 | 05.06.00.03 Разрезное изделие «Кран шаровой» | Назначение: Стенд предназначен для изучения конструкции и принципа действия кранов шаровых. Практические работы: - Устройство и составные элементы крана шарового - Оценка работоспособности крана - Техническое обслуживание и ремонт крана - Регулировка крана Состав: металлическое основание, окрашенное полимерной износостойкой краской, кран шаровой (на корпусе выполнен разрез). Габариты и вес (не более): 200*150*200, 10кг. | 27.06 | 8
98 | 05.06.00.04 Разрезное изделие «Регулятор давления газа РДНК» | Назначение: Стенд предназначен для изучения конструкции и принципа действия регуляторов давления газа, получения первоначальных навыков по монтажу и обслуживанию регуляторов давления газа. Практические работы: - Устройство и составные элементы регулятора давления газа РДНК - Оценка работоспособности регулятора давления газа - Техническое обслуживание и ремонт регулятора давления газа - Регулировка регулятора давления газа Состав: металлическое основание, окрашенное полимерной износостойкой краской, регулятор давления газа РДНК (на корпусе выполнен разрез) Габариты, мм не более 370х300х400, вес, кг не более 10 | 41.18 | 8
99 | 05.06.00.05 Разрезное изделие «Регуляторы давления газа» | Назначение: Разрезное изделие предназначено для изучения конструкции и принципа действия регуляторов давления газа. Описание: Изделие представляет собой основные виды регуляторов давления газа, с выполненными разрезами корпуса, установленными на металлическом основании, окрашенным полимерной износостойкой краской. Состав: металлическое основание, окрашенное полимерной износостойкой краской, регулятор бытовой типа РДГБ, регулятор комбинированный РДНК, регулятор РДСК с клапаном-отсекателем. Габариты и вес (не более): 700*400*400, 40кг. | 105.88 | 8
100 | 05.06.00.06 Разрезное изделие «Регулятор давления газа РДГ-50» | Назначение: Стенд предназначен для изучения конструкции и принципа действия регуляторов давления газа, получения первоначальных навыков по монтажу и обслуживанию регуляторов давления газа. Практические работы: - Устройство и составные элементы регулятора давления газа РДГ-50 - Оценка работоспособности регулятора давления газа - Техническое обслуживание и ремонт регулятора давления газа - Регулировка регулятора давления газа Состав: металлическое основание, окрашенное полимерной износостойкой краской, регулятор давления газа РДГ-50 (на корпусе выполнен разрез) Габариты, мм не более 470х300х400, вес, кг не более 10 | 89.41 | 8
101 | 05.06.00.07 Разрезное изделие «Регулятор давления газа РДП-50Н» | Назначение: Стенд предназначен для изучения конструкции и принципа действия регуляторов давления газа, получения первоначальных навыков по монтажу и обслуживанию регуляторов давления газа. Практические работы: - Устройство и составные элементы регулятора давления газа РДП-50Н - Оценка работоспособности регулятора давления газа - Техническое обслуживание и ремонт регулятора давления газа - Регулировка регулятора давления газа Состав: металлическое основание, окрашенное полимерной износостойкой краской, регулятор давления газа РДП-50Н (на корпусе выполнен разрез) Габариты, мм не более 470х300х400, вес, кг не более 10 | 102.35 | 8
102 | 05.06.00.08 Разрезное изделие «Регулятор давления газа РДБК-50Н» | Назначение: Стенд предназначен для изучения конструкции и принципа действия регуляторов давления газа, получения первоначальных навыков по монтажу и обслуживанию регуляторов давления газа. Практические работы: - Устройство и составные элементы регулятора давления газа РДБК-50Н - Оценка работоспособности регулятора давления газа - Техническое обслуживание и ремонт регулятора давления газа - Регулировка регулятора давления газа Состав: металлическое основание, окрашенное полимерной износостойкой краской, регулятор давления газа РДБК-50Н (на корпусе выполнен разрез) Габариты, мм не более 470х300х400, вес, кг не более 10 | 58.82 | 8
103 | 05.06.00.09 Разрезное изделие «Предохранительный запорный клапан КПЗ-50Н» | Назначение: Стенд предназначен для изучения конструкции и принципа действия регуляторов давления газа, получения первоначальных навыков по монтажу и обслуживанию предохранительного запорного клапана КПЗ-50Н. Практические работы: - Устройство и составные элементы предохранительного запорного клапана КПЗ-50Н - Оценка работоспособности предохранительного запорного клапана - Техническое обслуживание и ремонт предохранительного запорного клапана - Регулировка предохранительного запорного клапана Состав: металлическое основание, окрашенное полимерной износостойкой краской, предохранительный запорный клапан КПЗ-50Н (на корпусе выполнен разрез) Габариты, мм не более 270х300х400, вес, кг не более 10 | 31.76 | 8
104 | 05.06.00.10 Разрезное изделие «Предохранительный запорный клапан ПКН-50» | Назначение: Стенд предназначен для изучения конструкции и принципа действия регуляторов давления газа, получения первоначальных навыков по монтажу и обслуживанию предохранительного запорного клапана ПКН-50. Практические работы: - Устройство и составные элементы предохранительного запорного клапана ПКН-50 - Оценка работоспособности предохранительного запорного клапана - Техническое обслуживание и ремонт предохранительного запорного клапана - Регулировка предохранительного запорного клапана Состав: металлическое основание, окрашенное полимерной износостойкой краской, предохранительный запорный клапан ПКН-50 (на корпусе выполнен разрез) Габариты, мм не более 270х300х400, вес, кг не более 10 | 55.29 | 8
105 | 05.06.00.11 Разрезное изделие «Предохранительный сбросной клапан КПС-20Н» | Назначение: Стенд предназначен для изучения конструкции и принципа действия регуляторов давления газа, получения первоначальных навыков по монтажу и обслуживанию предохранительного сбросного клапана КПС-20Н. Практические работы: - Устройство и составные элементы предохранительного сбросного клапана КПС-20Н - Оценка работоспособности предохранительного сбросного клапана - Техническое обслуживание и ремонт предохранительного сбросного клапана - Регулировка предохранительного сбросного клапана Состав: металлическое основание, окрашенное полимерной износостойкой краской, предохранительный сбросной клапан КПС-20Н (на корпусе выполнен разрез) Габариты, мм не более 270х300х400, вес, кг не более 10 | 15.29 | 8
106 | 04.06.00.12 Разрезное изделие «Регулятор давления газа РДГК-10» | Назначение: Стенд предназначен для изучения конструкции и принципа действия регуляторов давления газа, получения первоначальных навыков по монтажу и обслуживанию регуляторов давления газа. Практические работы: - Устройство и составные элементы регулятора давления газа РДГК-10 - Оценка работоспособности регулятора давления газа - Техническое обслуживание и ремонт регулятора давления газа - Регулировка регулятора давления газа Состав: металлическое основание, окрашенное полимерной износостойкой краской, регулятор давления газа РДГК-10 (на корпусе выполнен разрез) Габариты, мм не более 370х300х400, вес, кг не более 10 | 47.06 | 8
107 | 06. Системы безопасности газоснабжения
108 | 06.02 Лабораторные стенды (системы безопасности газоснабжения)
109 | 06.02.00.01 Лабораторный стенд «Изучение газовых выбросов» | Лабораторный стенд предназначен для изучения конструкции газового оборудования и освоения навыков оценки состава газовых выбросов в процессе эксплуатации оборудования. Описание: Стенд представляет собой металлическое основание со столешницей, с установленным оборудованием контроля и управления, и газовым котлом. С целью проведения замеров, стенд оснащен устройством отбора проб воздуха. Технические характеристики: Габаритные размеры (ДхШхВ), не более, мм. 1000х580х1300 Электропитание стенда: - напряжение питания стенда, В 220 - род тока, частота, Гц переменный однофазный, 50. | 400 | 8
110 | 06.02.00.02 Лабораторный стенд «Изучение газоочистных систем» | Лабораторный стенд предназначен для изучения конструкции очистного циклона и освоения навыков оценки эффективности очистки воздуха в процессе эксплуатации оборудования. Описание: Стенд представляет собой металлическое основание со столешницей, с установленным оборудованием контроля и управления, и очистным циклоном. С целью проведения замеров, стенд оснащен загрузочным устройством и анемометром. Технические характеристики: Габаритные размеры (ДхШхВ), не более, мм. 1000х580х700 Электропитание стенда: - напряжение питания стенда, В 220 - род тока, частота, Гц переменный однофазный, 50. | 411.76 | 8
111 | 06.03. Стенды-тренажеры (системы безопасности газоснабжения)
112 | 06.03.00.01 Стенд-тренажер "Система контроля загазованности" | "Назначение: Стенд предназначен для проведения практических работ по изучению системы контроля загазованности. Система контролирует содержание природного газа в воздухе контролируемых помещений. Состав: металлическое основание с перфорированным листом, сигнализатор загазованности на метан, клапан запорный, соединительный кабель, пульт контрольный, паспорт. Технические характеристики: Масса, кг не более 10. Габариты, мм не более 400х250х300 Питание от сети переменного тока. Напряжение 220 ± 22 В" | 102.35 | 8
113 | 06.03.00.02 Стенд-тренажер "Система контроля загазованности с функцией диспетчеризации" | Назначение: Стенд предназначен для проведения практических работ по изучению системы контроля загазованности с функцией диспетчеризации. Система контролирует содержание природного газа и оксида углерода в воздухе контролируемых помещений; контролирует состояние датчиков; отображает информацию на выносном пульте. Состав: основание из алюминиевого профиля, сигнализатор загазованности на метан, сигнализатор загазованности на угарный газ, клапан запорный, соединительные кабели, блок управления и сигнализации, выносной пульт контроля, кнопки управления, паспорт. Технические характеристики: Масса, кг не более 20. Габариты, мм не более 700х250х300 Питание от сети переменного тока. Напряжение 220 ± 22 В | 176.47 | 8
114 | 06.03.00.03 Стенд-тренажер "Пульт контроля загазованности" | Назначение: Стенд предназначен для проведения практических работ по изучению прибора контроля загазованности. Пульт контроля выполняет функцию информирования диспетчера о состоянии систем. Индикация: наличия загазованности, аварий оборудования, положения запорного клапана, пожара, взлома помещения. Состав: основание из алюминиевого профиля, пульт контроля, соединительный кабель, кнопки управления и эмитации ситуаций, паспорт. Технические характеристики: Масса, кг не более 10. Габариты, мм не более 700х250х300 Напряжение питания 9-20 В Потребляемая мощность, Вт, не более 2 | 129.41 | 8
115 | 06.03.00.04 Стенд-тренажер "Система аварийного отключения газа" | Назначение: Стенд предназначен для проведения практических работ по изучению системы аварийного отключения газа. Система подает звуковой и световой сигналы, управляет внешней коммутируемой цепью и клапаном подачи газа. Состав: основание из алюминиевого профиля, сигнализатор загазованности, клапан запорный, соединительные кабели, блок управления и сигнализации, кнопки управления, паспорт. Технические характеристики: Масса, кг не более 20. Габариты, мм не более 700х250х300 Питание от сети переменного тока. Напряжение 220 ± 22 В Потребляемая мощность, Вт 35 | 141.18 | 8
116 | 06.03.00.05 Стенд-тренажер "Газоанализатор" | Назначение: Стенд предназначен для проведения практических работ по изучению портативного многокомпонентного газоанализатора. Прибор позволяет измерять концентрацию следующих компонентов: горючие газы, кислород, окись углерода, сероводород. Состав: газоанализатор, принадлежности и запасные части, паспорт. Технические характеристики: Масса, кг не более 0,5. Габариты, мм не более 150х100х50 | 111.76 | 8
117 | 06.03.00.06 Стенд-тренажер "Сигнализаторы загазованности" | Назначение: Стенд предназначен для изучения конструкции и принципа действия сигнализаторов загазованности. Описание: Стенд-тренажер представляет собой сигнализаторы загазованности основных типов, закрепленные на основании из фанеры (ДСП) и металлическом основании. На основании из фанеры (ДСП) наклеена полиграфическая пленка с цветографическим изображением схемы подключения сигнализаторов. Состав: основание, закрепленные на основании сигнализаторы загазованности основных типов, кнопки управления, паспорт. Габариты и вес (не более): 860*300*640, 30кг. | 94.12 | 8
118 | 06.05. Стенды-планшеты (системы безопасности газоснабжения)
119 | 06.05.03. Стенды-планшеты светодинамические (системы безопасности газоснабжения)
120 | 06.05.03.01 Стенд-планшет светодинамический "Газоопасные работы" | Назначение: Стенд-планшет светодинамический предназначен для изучения правил и требований проведения газоопасных работ. Описание: Стенд-планшет представлет собой каркасную конструкцию, на лицевой панели которой нанесены теоретические требования правил проведения газоопасных работ. Состав: - каркасная конструкция (ПВХ профиль шириной не более 90 мм; ДВП толщиной не более 3мм; пленка ПВХ с полноцветным изображением разрешением не менее 1400 dpi с изображением правил проведения газоопасных работ; - комплект подвесов; - электронно-логическое устройство на базе контроллера ADCS-P-5, реализующего режимы работы стенда; - комплекс светодиодной индикации правил проведения газоопасных работ; - магниточувствительные элементы; - магнитная указка; - паспорт. Питание электрической схемы стенда осуществляется стандартным импульсным блоком питания. На боковой панели стенда установлен разъем сетевого шнура. Технические характеристики: Питание от сети переменного тока. Напряжение 220 ± 22 В Частота 50 Гц Потребляемая мощность не более 50 Вт Габаритные размеры, не более: 850х90х610 мм, вес 5 кг. | 52.94 | 8
121 | 06.05.03.02 Стенд-планшет светодинамический "Локализация и ликвидация аварийных ситуаций" | Назначение: Стенд-планшет светодинамический предназначен для изучения правил и требований локализации и ликвидации аварийных ситуаций. Описание: Стенд-планшет представлет собой каркасную конструкцию, на лицевой панели которой нанесены теоретические требования правил локализации и ликвидации аварийных ситуаций. Состав: - каркасная конструкция (ПВХ профиль шириной не более 90 мм; ДВП толщиной не более 3мм; пленка ПВХ с полноцветным изображением разрешением не менее 1400 dpi с изображением правил локализации и ликвидации аварийных ситуаций; - комплект подвесов; - электронно-логическое устройство на базе контроллера ADCS-P-5, реализующего режимы работы стенда; - комплекс светодиодной индикации правил локализации и ликвидации аварийных ситуаций; - магниточувствительные элементы; - магнитная указка; - паспорт. Питание электрической схемы стенда осуществляется стандартным импульсным блоком питания. На боковой панели стенда установлен разъем сетевого шнура. Технические характеристики: Питание от сети переменного тока. Напряжение 220 ± 22 В Частота 50 Гц Потребляемая мощность не более 50 Вт Габаритные размеры, не более: 850х90х610 мм, вес 5 кг. | 52.94 | 8
122 | Учебные программно-методические комплексы - газовое хозяйство
123 | 02.04.00.01 Интерактивный стенд «Газорегуляторный пункт» | Назначение: Предназначен для проведения групповых практических занятий и самостоятельной работы учащихся. Обеспечивает изучение устройства и принципа действия газорегуляторного пункта. Описание: стенд представляет собой сенсорную панель с диагональю экрана 42 дюйма, высокого разрешения в ударопрочном защищенном корпусе настенного (настольного) монтажа с цветным интерактивным изображением принципиальной схемы и основных элементов газорегуляторного пункта. Интерактивное изображение с сенсорным управлением позволяет перемещать элементы управления газорегуляторным пунктом прямо на панели при помощи пальца или указки и визуально наблюдать за изменением параметров его работы, таким образом достигается наглядная демонстрация принципа действия газорегуляторного пункта. Имеются функции обучения, контроля и вывод результатов тестирования. Состав: сенсорная панель с диагональю экрана 42 дюйма в ударопрочном защищенном корпусе с встроенным ПК и программным обеспечением, паспорт, руководство по эксплуатации. Технические характеристики: Питание от сети переменного тока. Напряжение 220 ± 22 В, Частота 50 Гц, Потребляемая мощность не более 1000 Вт. Вес, не более 65 кг Габаритные размеры, не более: 1700х1100х600 | 642.35 | 8
124 | 02.04.00.02 Интерактивный стенд «Газоснабжение населенного пункта» | Назначение: Предназначен для проведения групповых практических занятий и самостоятельной работы учащихся. Обеспечивает изучение газоснабжения населенного пункта. Описание: стенд представляет собой сенсорную панель с диагональю экрана 42 дюйма, высокого разрешения в ударопрочном защищенном корпусе настенного (настольного) монтажа с цветным интерактивным изображением принципиальной схемы и основных элементов газоснабжения населенного пункта. Интерактивное изображение с сенсорным управлением позволяет перемещать элементы прямо на панели при помощи пальца или указки, таким образом достигается наглядная демонстрация устройства газоснабжения населенного пункта. Имеются функции обучения, контроля и вывод результатов тестирования. Состав: сенсорная панель с диагональю экрана 42 дюйма в ударопрочном защищенном корпусе с встроенным ПК и программным обеспечением, паспорт, руководство по эксплуатации. Технические характеристики: Питание от сети переменного тока. Напряжение 220 ± 22 В, Частота 50 Гц, Потребляемая мощность не более 1000 Вт. Вес, не более 65 кг Габаритные размеры, не более: 1700х1100х600 | 642.35 | 8
125 | 02.04.00.03 Стенд виртуальной реальности «Газорегуляторный пункт» | Назначение: Предназначен для проведения групповых практических занятий и самостоятельной работы учащихся. Обеспечивает изучение устройства и принципа действия газорегуляторного пункта. Описание: стенд представляет собой шлем виртуальной реальности со стереоскопическим интерактивным подвижным изображением принципиальной схемы и основных элементов газорегуляторного пункта. С помощью стереоскопического интерактивного изображения достигается ощущение присутствия. В состветствии с поворотом головы обучаемого изменяется изображение в обучающей программе (система слежения поворота головы). Состав: шлем виртуальной реальности, ПК,программное обеспечение, паспорт, руководство по эксплуатации. Технические характеристики: Питание от сети переменного тока. Напряжение 220 ± 22 В, Частота 50 Гц, Потребляемая мощность не более 1000 Вт. Вес, не более, 35 кг. Габаритные размеры, не более: 1000х730х600 | 642.35 | 8
126 | 02.04.00.04 Стенд виртуальной реальности «Газоснабжение населенного пункта» | Назначение: Предназначен для проведения групповых практических занятий и самостоятельной работы учащихся. Обеспечивает изучение устройства газоснабжения населенного пункта. Описание: стенд представляет собой шлем виртуальной реальности со стереоскопическим интерактивным подвижным изображением принципиальной схемы и основных элементов газоснабжения населенного пункта. С помощью стереоскопического интерактивного изображения достигается ощущение присутствия. В состветствии с поворотом головы обучаемого изменяется изображение в обучающей программе (система слежения поворота головы). Состав: шлем виртуальной реальности, ПК,программное обеспечение, паспорт, руководство по эксплуатации. Технические характеристики: Питание от сети переменного тока. Напряжение 220 ± 22 В, Частота 50 Гц, Потребляемая мощность не более 1000 Вт. Вес, не более, 35 кг. Габаритные размеры, не более: 1000х730х600 | 642.35 | 8
127 | 02.08.00.01 Программно-методический комплекс «Газорегуляторный пункт» | Назначение: Предназначен для проведения групповых практических занятий и самостоятельной работы учащихся. Обеспечивает изучение устройства и принципа действия газорегуляторного пункта. Описание: программно-методический комплекс представляет собой программное обеспечение, содержащее цветное интерактивное подвижное изображение принципиальной схемы и основных элементов газорегуляторного пункта. Интерактивное изображение позволяет визуально наблюдать за изменением параметров работы газорегуляторного пункта, таким образом достигается наглядная демонстрация принципа его действия. Имеются функции обучения, контроля и вывод результатов тестирования. Состав: программно-методический комплекс, паспорт, инструкция пользователя | 148.24 | 8
128 | 02.08.00.02 Программно-методический комплекс «Газоснабжение населенного пункта» | Назначение: Предназначен для проведения групповых практических занятий и самостоятельной работы учащихся. Обеспечивает изучение устройства и принципа действия газоснабжения населенного пункта. Описание: программно-методический комплекс представляет собой программное обеспечение, содержащее цветное интерактивное подвижное изображение принципиальной схемы и основных элементов газоснабжения населенного пункта. Таким образом достигается наглядная демонстрация устройства газоснабжения населенного пункта. Имеются функции обучения, контроля и вывод результатов тестирования. Состав: программно-методический комплекс, паспорт, инструкция пользователя | 148.24 | 8
129 | Наглядные пособия - газовое хозяйство
130 | Демонстрационный комплекс «Газовое хозяйство» | Комплекс оборудования для демонстрации дидактического материала в кабинете до 35 человек. Состав: проектор, экран (150х150 см), ноутбук, дидактическое ПО по курсам: - безопасность жизнедеятельности в условиях производства. Графических модулей - 114. Разделы: 1. Теоретические основы БЖД - 12; 2. Естественная защита человека - 4; 3. Воздух рабочей зоны - 16; 4. Производственный шум - 2; 5. Производственная вибрация - 2; 6. Производственное освещение - 5; 7. Электробезопасность - 24; 8. Электромагнитные излучения и поля – 22; 9. Пожаровзрывобезопасность – 23; 10. Знаки безопасности - 4.; - пневмопривод и пневмоавтоматика. Компрессорная техника. Графических модулей - 167. Разделы: 1. Введение. Общее понятие пневмосистем - 3; 2. Воздух — рабочее тело пневмосистем - 12; 3. Термодинамические процессы - 3; 4. Компрессоры: типы и области применения - 16; 5. Системы подготовки и транспортировки воздуха - 18; 6. Специальные устройства подготовки воздуха - 4; 7. Пневматические сопротивления - 4; 8. Пневматические двигатели - 47; 9. Распределительная аппаратура - 27; 10. Управление пневматическими исполнительными механизмами - 27; 11. Элементы монтажа пневматических систем - 3; 12. Элементы вакуумной техники - 3.; - электротехника. Графических модулей – 85. Разделы: 1. Электрические цепи постоянного тока - 29; 2. Электрическое и магнитное поле - 13; 3. Электрические цепи переменного тока - 16; 4. Цепи трехфазного тока и их расчет - 13; 5. Электрические цепи с несинусоидальными периодическими напряжениями и токами - 5; 6. Нелинейные электрические цепи переменного тока - 5.; - автоматизация технологических процессов. Графических модулей – 105. Разделы: 1. Автоматизация технологических процессов - 7; 2. Алгометрическое описание систем циклового программного управления - 13; 3. Основы синтеза цикловых схем автоматизации - 15; 4. Системы автоматизации на базе жесткой монтажной логики - 4; 5. Системы автоматизации на элементах жесткой программируемой логики - 5; 6. Программируемые логические контроллеры (ПЛК) в системах автоматизации - 25; 7. Человеко-машинный интерфейс в системах автоматизации - 6; 8. Коммуникация в системах автоматизации - 30. | 190.39 | 2 | Возможна замена экрана на интерактивную доску с рабочим полем 163х117 см и замена проектора на короткофокусный. Цена увеличится на 118 тыс. руб
131 | Комплект планшетов «Безопасность жизнедеятельности в условиях производства» 560х800 мм, 24 шт | Изображение нанесено на пластиковую основу толщиной 4 мм и размером 560х800 мм. Изображение обладает водостойкими свойствами. Каждый плакат имеет элементы крепления к стене. | 52.8 | 3
132 | Комплект плакатов «Пневмопривод и пневмоавтоматика. Компрессорная техника» 560х800 мм, 16 шт | Изображение нанесено на пластиковую основу толщиной 4 мм и размером 560х800 мм. Изображение обладает водостойкими свойствами. Каждый плакат имеет элементы крепления к стене. | 35.2 | 3
133 | Комплект плакатов «Электротехника» 560х800 мм, 5 шт | Изображение нанесено на пластиковую основу толщиной 4 мм и размером 560х800 мм. Изображение обладает водостойкими свойствами. Каждый плакат имеет элементы крепления к стене. | 11 | 3
134 | Комплект плакатов «Электротехника» 560х800 мм, 12 шт | Изображение нанесено на пластиковую основу толщиной 4 мм и размером 560х800 мм. Изображение обладает водостойкими свойствами. Каждый плакат имеет элементы крепления к стене. | 26.4 | 3
135 | Комплект планшетов «Автоматизация технологических процессов» для оформления кабинета, 560х800 мм, 16 шт | Изображение нанесено на пластиковую основу толщиной 4 мм и размером 560х800 мм. Изображение обладает водостойкими свойствами. Каждый плакат имеет элементы крепления к стене. | 35.2 | 3
136 | Электронные плакаты на CD по курсу "Безопасность жизнедеятельности в условиях производства" (114 шт.) | Электронные плакаты на CD по курсу "Безопасность жизнедеятельности в условиях производства" (114 шт.) | 11.86 | 2
137 | Электронные плакаты на CD по курсу "Пневмопривод и пневмоавтоматика. Компрессорная техника" (167 шт.) | Электронные плакаты на CD по курсу "Пневмопривод и пневмоавтоматика. Компрессорная техника" (167 шт.) | 17.37 | 2
138 | Электронные плакаты на CD по курсу "Электротехника" (85 шт.) | Электронные плакаты на CD по курсу "Электротехника" (85 шт.) | 13.1 | 2 | В базовой стоимости ключи на 2 компьютера.
139 | Электронные плакаты на CD по курсу "Автоматизация технологических процессов" (105 шт.) | Электронные плакаты на CD по курсу "Автоматизация технологических процессов" (105 шт.) | 10.92 | 2

## 49.Быт техн
Раздел 49. Радиоэлектронная аппаратура и бытовая техника
№ п/п | Наименование продукции | Комплектность поставки (характеристики, перечень и т.д.) | Цена, тыс. руб. | Срок изготовления, недель | Примечание
1 | Вычислительная техника
2 | Типовой комплект учебного оборудования «Персональный компьютер» ПК-02 | Предназначен для изучения функционирования, имитации и поиска неисправностей современного компьютера. Может быть использован при проведения лабораторных работ по курсам «Информатика», «Ремонт и обслуживание компьютерной техники» и в лабораторном практикуме других учебных курсов, изучающих устройство и ремонт компьютерной техники в высших, средних и профессиональных учебных заведениях. Состав: - блок тренажера на базе системного блока ПЭВМ (не хуже IIntel (Dual-Core, 3100МГц/3Мб)/ HDD500Гб/2024Мб/DVD+-R/RW/ LAN), панель с функциональной схемой и контрольными точками для вывода сигналов, блок ввода неисправностей, звуковой генератор треугольных и прямоугольных сигналов с регулируемой частотой; - устройство ввода/вывода для COM-порта и USB; - объект, управляемый и контролируемый через LPT-порт; - LCD монитор 19,5”, клавиатура, мышь, микрофонно-телефонная гарнитура; - ОС WIN, тестовые программы, инструкция по эксплуатации; - методические рекомендации по проведению практических и лабораторных работ ( 4 работы базовый уровень, 8 работ повышенного уровня сложности). Технические характеристики: - количество контрольных точек для изучения схемы компьютера - не менее 59 шт.; - все сигналы на контрольных точках буферизованы или защищены; - количество вводимых неисправностей - 18 шт.; - напряжение питания 220 В, 50 Гц; - потребляемая мощность не более 500 Вт; - масса, не более 20 кг. * Дополнительно может быть поставлен осциллограф (аналоговый ОСУ-20 или цифровой GDS-71042 ), необходимый для работы со стендом, не входит в базовый комплект поставки. | 276.82 | 6 | для работы необходим осциллограф GDS-71042 или ОСУ-20
ДОПОЛНЕНИЯ:
| Осциллограф АКИП-4115/1А | 2-х канальный цифровой осциллограф: | по запросу | 6
| Осциллограф GDS-71042 | - осциллограф цифровой 2-канальный; | по запросу | по запросу
| Осциллограф GOS-620 | - осциллограф аналоговый 2-канальный; | по запросу | 8
3 | Типовой комплект учебного оборудования «Интерфейсы периферийных устройств» ИПУ | Базовый состав: 1. Модуль логического анализатора (1 шт.) 2. Модуль контроллера ПУ (2 шт.) 3. Модуль контроллера USB (1 шт.) 4. Модуль преобразователя уровней сигналов (1 шт.) 5. Соединительные, приборные провода (30 шт.) 6. Провод LPT-Centronics (1 шт.) 7. Провод USB AM-BF (4 шт.) 8. Провд DB9-DB9 (1 шт.) 9. Мышь PS/2 (1 шт.) 10. Клавиатура USB (1 шт.) 11. USB-Flash накопитель, емкостью 2 Гб (1 шт.) 12. Комплект учебно-методических пособий (2 шт.) 13. Программное обеспечение (1 компакт-диск). |  | по запросу
Варианты комплектаций
| исполнение настольное, ИПУ | без ПК, базовый состав | 211.99 | 2
| исполнение настольное с компьютером, ИПУ-НК | базовый состав с компьютером | 253.16 | 2
| исполнение стендовое с компьютером, ИПУ-СК | базовая комплектация, с компьютером и столом | 289.89 | 6
4 | Лабораторный стенд "Техническое обслуживание и ремонт средств вычислительной техники" (ТОиРСВТ), базовая комплектация | Состав: 1. Стол радиомонтажника. 2. Настольная лупа. 3. Антистатический комплект. 4. Многофункциональная паяльная станция. 5. Набор инструмента для проведения технического обслуживания и ремонта СВТ. 6. Мультиметр цифровой. 7. Осциллограф цифровой. 8. Кримпер. 9. Тестер сетевой розетки Ethernet. 10. Держатели инструмента. 11. Дымоуловитель на струбцине. 12. Набор тренировочных плат. 13. Набор припоев на катушках. 14. Набор флюсов. 15. Модуль питания стенда. 16. Пособия: методическое и по лабораторному практикуму. | 274.18 | 6
5 | Лабораторный стенд "Архитектура встраиваемых ЭВМ (моноплатных компьютеров) на базе Raspberry Pi", Rpi | Состав: 1. Модуль «Архитектура моноплатных компьютеров» (1 шт.) 2. Клавиатура USB (1 шт.) 3. Мышь USB (1 шт.) 4. Комплект соединительных проводов (1 шт.) 5. Учебно-методическое пособие (2 комплекта) | 98.53 | 4
6 | Элементы систем автоматики и вычислительной техники
7 | Типовой комплект учебного оборудования «Элементы систем автоматики и вычислительной техники», исполнение настольное, ручное ЭСАиВТ-НР | Состав: Модуль «Модуль питания и измерений» (ручная версия) Модуль «Задание сигналов и логические элементы» Модуль «Триггеры» Модуль «Регистры и счетчики» Модуль «Арифметические устройства» Модуль «Запоминающие устройства» Модуль «Элементы ЦАП и АЦП» Модуль «Мультиплексоры и дешифраторы» Модуль «Мультивибраторы и таймеры» Модуль «Командоаппараты и датчики» Мультиметр Каркас 2×5 Комплект соединительных проводников Методические указания Техническое описание Технические параметры комплекта: Напряжение питания переменного тока - 220В Частота питающего напряжения - 50Гц Потребляемая мощность - не более 50Вт Диапазон рабочих температур - +10...+35˚С Влажность - до 80% Габаритные размеры: 1064х260х680мм (ДхШхВ), масса не более 30 кг. Перечень лабораторных работ и экспериментов 1. Изучение способов задания логических уровней, сигналов и их индикации 2. Изучение основных и базовых логических элементов 3. Изучение мультиплексоров 4. Изучение дешифратора и преобразователя двоичного кода в десятичный 5. Изучение асинхронного триггера, синхронного двухтактного триггера 6. Изучение асинхронного счетчика и синхронного реверсивного счетчика 7. Изучение параллельного, последовательного и универсального регистров 8. Изучение одноразрядного и четырехразрядного ОЗУ, ПЗУ 9. Изучение одновибратора, таймера в режиме ждущего одновибратора 10. Изучение мультивибратора на омнове одновибратора, таймера 11. Изучение ЦАП на основе матрицы R-2R 12. Изучение параллельного АЦП и схемы выборки-хранения 13. Изучение сумматоров, цифрового компаратора и схемы контроля четности 14. Изучение концевых выключателей 15. Изучение бесконтактных датчиков (выключателей) 16. Исполнительные устройства автоматики | 279.71 | 8
ДОПОЛНЕНИЯ:
| Стол электромонтажный без подвесного ящика, СЭ1100 | Стол электромонтажный без подвесного ящика Габаритные размеры - 1110х600х780 мм | 20.05 | 8
| Стол электромонтажный с подвесным ящиком, СЭ1100-1ПЯ | Стол электромонтажный с подвесным ящиком Габаритные размеры - 1110х600х780 мм. | 24.61 | 8
8 | Типовой комплект учебного оборудования «Элементы систем автоматики и вычислительной техники», исполнение настольное, компьютерное ЭСАиВТ-НК (без ПК) | Состав: Модуль «Модуль питания и измерений» (компьютерная версия) Модуль «Задание сигналов и логические элементы» Модуль «Триггеры» Модуль «Регистры и счетчики» Модуль «Арифметические устройства» Модуль «Запоминающие устройства» Модуль «Элементы ЦАП и АЦП» Модуль «Мультиплексоры и дешифраторы» Модуль «Мультивибраторы и таймеры» Модуль «Командоаппараты и датчики» Мультиметр Каркас 2×5 Комплект соединительных проводников Методические указания Техническое описание Программное обеспечение USB-осциллографа (компьютерная версия) Технические параметры комплекта: Напряжение питания переменного тока - 220В Частота питающего напряжения - 50Гц Потребляемая мощность - не более 50Вт Диапазон рабочих температур - +10...+35˚С Влажность - до 80% Габаритные размеры: 1064х260х680мм (ДхШхВ), масса не более 30 кг. Перечень лабораторных работ и экспериментов 1. Изучение способов задания логических уровней, сигналов и их индикации 2. Изучение основных и базовых логических элементов 3. Изучение мультиплексоров 4. Изучение дешифратора и преобразователя двоичного кода в десятичный 5. Изучение асинхронного триггера, синхронного двухтактного триггера 6. Изучение асинхронного счетчика и синхронного реверсивного счетчика 7. Изучение параллельного, последовательного и универсального регистров 8. Изучение одноразрядного и четырехразрядного ОЗУ, ПЗУ 9. Изучение одновибратора, таймера в режиме ждущего одновибратора 10. Изучение мультивибратора на омнове одновибратора, таймера 11. Изучение ЦАП на основе матрицы R-2R 12. Изучение параллельного АЦП и схемы выборки-хранения 13. Изучение сумматоров, цифрового компаратора и схемы контроля четности 14. Изучение концевых выключателей 15. Изучение бесконтактных датчиков (выключателей) 16. Исполнительные устройства автоматики | 297.72 | 8
ДОПОЛНЕНИЯ:
| Стол электромонтажный без подвесного ящика, СЭ1100 | Стол электромонтажный без подвесного ящика Габаритные размеры - 1110х600х780 мм | 20.05 | 8
| Стол электромонтажный с подвесным ящиком, СЭ1100-1ПЯ | Стол электромонтажный с подвесным ящиком Габаритные размеры - 1110х600х780 мм. | 24.61 | 8
9 | Радиоэлектронная аппаратура
10 | Комплект учебного лабораторного оборудования «Основы регулировки и настройки радиоэлектронной аппаратуры», исполнение настольное ручное ОНР-РЭА-01-НР | Предназначен для выполнения лабораторных работ по профессиональному модулю «Выполнение настройки и регулировки радиоэлектронной техники» по специальности «Техническое обслуживание и ремонт радиоэлектронной техники». Необходимые источники сигналов и измерительные приборы входят в комплект поставки. | 341.18 | 8
11 | Бытовая техника
12 | Типовой комплект учебного оборудования «Печь СВЧ» СВЧ - 05 | Предназначен для изучения функционирования, имитации и поиска неисправностей современной бытовой печи СВЧ (микроволновой печи) с электронным управлением, . Может быть использован при проведения лабораторных работ по курсу «Ремонт сложной бытовой техники» в высших, средних и профессиональных учебных заведениях, а также в системе подготовки и переподготовки кадров для обслуживании и ремонта бытовой аппаратуры. Состав: - блок тренажера с микроволновой печью, функциональной схемой с контрольными точками и блоком ввода неисправностей; - инструкция по эксплуатации тренажера; - рекомендации завода изготовителя по правилам безопасности, техническому обслуживанию и эксплуатации микроволновой печи, измерению тепловой мощности и утечки микроволновой энергии. Технические характеристики: - количество контрольных точек для изучения электронной схемы печи СВЧ - 25 шт; - количество вводимых неисправностей - 7 шт; - объем печи СВЧ - не менее 20 литров; - рабочая частота магнетрона - 2450 МГц; - напряжение питания 220 В 50 Hz; - потребляемая мощность не более 60 Вт; - масса, не более 15 кГ. * Дополнительно может быть поставлен осциллограф ( GOS-620, GDS-71042 или АКИП-4115/1А), необходимый для работы со стендом, в базовый комплект поставки не входит. | 85.24 | 8 | для работы необходим осциллограф АКИП-4115/1А
13 | Типовой комплект учебного оборудования «Швейная машина» | Швейная машина «Janome» с встроенным интерфейсом связи с ПЭВМ, позволяющим изучать основы программирования современных швейных машин, а также виртуальную работу механизмов привода. В состав входит швейная машина, ПЭВМ, компьютерный стол, программно-методическое обеспечение. | 265.66 | 10
14 | Тренажер обучающе-контролирующий «Пылесос» | Эмуляция работы пылесоса на примере его электросхемы с имитацией типовых неисправностей и возможностью их поиска и устранения | 84.84 | 12
15 | Тренажер обучающе-контролирующий «Электроплита» | Эмуляция работы электроплиты на примере ее электросхемы с имитацией типовых неисправностей и возможностью их поиска и устранения | 84.84 | 12
16 | Тренажер обучающе-контролирующий «Стиральная машина» | Эмуляция работы стиральной машины на примере ее электросхемы с имитацией типовых неисправностей и возможностью их поиска и устранения | 84.84 | 12
17 | Стенд лабораторный «Электроплита» | Действующая электроплита типа ЭП2ЖШ с размещенными на вертикальной панели приборами для измерения температуры обрабатываемых продуктов, конфорки, духового шкафа, тока, напряжения, расхода электроэнергии. |  | 12
Варианты комплектаций
| * ручное исполнение | * ручное исполнение | 446.29 | по запросу
| * компьютерное исполнение с ПК | * компьютерное исполнение с ПК | 531.31 | по запросу
18 | Типовой комплект учебного оборудования «Холодильник-1» | Действующая модель однокамерного холодильника с размещенными на вертикальной панели узлами холодильного агрегата и приборами для измерения температуры, давления, тока, напряжения, расхода электроэнергии. Вывод параметров на ПЭВМ. Возможно введение неисправностей. * ручное исполнение |  | 10
Варианты комплектаций
| Вариант комплектации №1 | * компьютерное исполнение с ПК | 454.21 | по запросу
19 | Типовой комплект учебного оборудования «Холодильник-2» | Действующая модель двухкамерного холодильника с размещенными на вертикальной панели узлами холодильного агрегата и приборами для измерения температуры, давления, влажности тока, напряжения, расхода электроэнергии. Вывод параметров на ПЭВМ. Возможно введение неисправностей. |  | 10
Варианты комплектаций
| * ручное исполнение | * ручное исполнение | 429.28 | по запросу
| * компьютерное исполнение | * компьютерное исполнение с ПК | 514.29 | по запросу
20 | Типовой комплект учебного оборудования «Морозильник» | Действующая модель морозильника (ларя) холодильника с размещенными на вертикальной панели узлами холодильного агрегата и приборами для измерения температуры, давления, влажности, тока, напряжения, расхода электроэнергии. Вывод параметров на ПЭВМ. Возможно введение неисправностей. |  | 10
Варианты комплектаций
| * ручное исполнение | * ручное исполнение | 448.41 | по запросу
| * компьютерное исполнение | * компьютерное исполнение с ПК | 533.42 | по запросу
21 | Типовой комплект учебного оборудования «Кондиционер» | Действующая модель кондиционера (сплит-система) с размещенными на вертикальной панели узлами кондиционера и приборами для измерения температуры, влажности давления, тока, напряжения, расхода электроэнергии. Вывод параметров на ПЭВМ. Возможно введение неисправностей. * ручное исполнение |  | 10
Варианты комплектаций
| * ручное исполнение | * ручное исполнение | 425.04 | по запросу
| * компьютерное исполнение | * компьютерное исполнение с ПК | 502.32 | по запросу
22 | Лабораторный стенд «Рабочие процессы холодильной установки» РПХУ-015-2ЛР | Стенд предназначен для проведения лабораторных работ по изучению энергетических характеристик холодильной машины и ее термодинамического цикла. Стенд представляет рамную конструкцию, на которой размещены элементы холодильной машины: компрессор, конденсатор, дроссель, испаритель. На входе и выходе компрессора установлены датчики давления совместимые с хладагентом. На входе и выходе конденсатора и испарителя установлены датчики температуры, совместимые с хладагентом. На рамной конструкции установлена панель с вторичными преобразователями показаний датчиков. Испаритель установлен в цилиндрической камере с принудительной регулируемой продувкой для возможности изменения нагрузки на холодильную установку. Продувка осуществляется канальным вентилятором. Лабораторные работы: Изучение энергетических характеристик холодильной установки Построение термодинамического цикла работы холодильной установки. | 251.76 | по запросу
23 | Лабораторный стенд «Техническое обслуживание теплообменных аппаратов» | Предназначен для изучения причин влияния загрязнения поверхностей воздушных каналов жидкостно-воздушных теплообменников и способов восстановления исходных характеристик. Представляет собой настольный стенд (поставляется без стола). Основание стенда выполнено в виде рамной конструкции из металлического профиля с полимерным покрытием, закрытым металлической листом и обрамленным алюминиевым профилем с полимерным покрытием. На столешнице размещен бак технологический для жидкости (воды) из коррозионно-стойких материалов, насос для обеспечения циркуляции жидкости, проточный электронагреватель, мощностью не более 1,5 кВт, теплообменный аппарат с установленным на нем вентилятором принудительного обдува. Жидкость насосом подается через расходомер в проточный нагреватель и далее через регулируемую задвижку к теплообменному аппарату. Температура жидкости на входе и на выходе теплообменного аппарата измеряется датчиками температуры с диапазоном измерения не менее 0...100ºС. Температура отображается на цифровых табло с разрядностью не менее 3. Конструкцией стенда предусмотрена возможность дополнительно сопротивления потоку воздуха через теплообменный аппарат путем установки фильтровальной ткани, а также возможность нанесения пылевого загрязнения на пластины теплообменного аппарата. В качестве пылевого загрязнителя используется меловая пыль. В комплект поставки стенда входит пылесос и компрессор для продувки теплообменного аппарата и сбора пыли с ответной стороны. Габариты стенда без компрессора и пылесоса, не более, мм 800х600х600, потребляемая электрическая мощность не более 2 кВт (без компрессора и пылесоса). Масса стенда, не более, 70 кг. Перечень лабораторных работ: 1. Определение рассеиваемой мощности в зависимости от температурного напора "жидкость-воздух" в незагрязненном состоянии 2. Определение рассеиваемой мощности в зависимости от температурного напора "жидкость-воздух" в незагрязненном состоянии с дополнительным фильтром 4. Определение рассеиваемой мощности в зависимости от температурного напора "жидкость-воздух" в незагрязненном состоянии 3. Изучение способа очистки теплообменного аппарата | 295.06 | 12
24 | Лабораторный стенд «Поиск утечек газов» | Предназначен для изучения способов выявления утечек в газовых системах повышенного давления. Для стенда в качестве рабочей среды применяется воздух. Представляет собой настольный стенд (поставляется без стола). Основание стенда выполнено в виде рамной конструкции из металлического профиля с полимерным покрытием, закрытым металлической листом и обрамленным алюминиевым профилем с полимерным покрытием. На столешнице размещена вертикальная рамка, на которой закреплена система трубопроводов с шаровыми кранами, включающая следующие элементы и виды соединений: – разъемные соединения с накидным гайками и эластичными уплотнителями исправными и с дефектами; –резбовые с накидными гайками с соединениями по наружному конусу с развальцовкой трубопровода с наличием дефектов на развальцованной поверхности; –быстроразъемные соединения под пластиковые шланги. Для создания давления в системе трубопроводов используется компрессор с максимальным давлением не менее 5 бар, устанавливается под стол; ресивер, редукционный клапан для регулирования давления в системе трубопроводов, манометр и датчик давления для контроля давления. Определение мест утечек осуществляется двумя способами: – течеискателем акустическим малогабаритным; – обмыливанием. Воздух нагнетается компрессором в ресивер, из которого он через редукционный клапан поступает в систему трубопроводов в общий коллектор. Участки исследуемых трубопроводов подключаются через шаровые краны к коллектору. Задача обучаемого состоит в отыскании места утечки. Габариты стенда без компрессора, не более, мм 800х600х800, потребляемая электрическая мощность не более 1,5 кВт (без компрессора и пылесоса). Масса стенда, не более, 70 кг. Перечень лабораторных работ: 1. Определение величины расхода утечек по падению давления в ресивере 2. Отыскание утечек ультразвуковым течеискателем 3. Отыскание утечек методом обмыливания | 448.65 | 12
25 | Лабораторный стенд «Ремонт и заправка бытового холодильника» | Предназначен для изучения возможных неисправностей холодильников и способов их устранения. Обеспечивает введение неисправностей в виде неисправностей термостата, засорения конденсатора; засорение капилляра; снижения давления в контуре. Представляет собой напольную конструкцию. Основание стенда выполнено в виде рамной конструкции из металлического профиля с полимерным покрытием. На рамной конструкции установлены основные компоненты стенда: –морозильная камера бытового холодильника с испарителем; –компрессор; –регулируемый клапан; –термостат; –конденсатор; – датчики температуры и давления на входе и выходе испарителя и конденсатора; –система заправки и снижения давления в контуре. Лабораторные работы: 1.Обнаружение и устранение неисправности термостата; 2. Обнаружение и устранение неисправности конденсатора; 3.Обнаружение и устранение засорения капилляра; 4.Влияние давления в контуре на минимальную температуру охлаждения; 5.Заправка контура холодильника хладагентом При выполнении лабораторной работы №5 требуется расходный материал – фреон (поставляется в комплекте на проведение 5 лабораторных работ). Габаритные размеры стенда не более 800 х600х1600 мм. Масса стенда не более 120 кг. | 282.48 | 12
26 | Наглядное пособие «Разрезная модель компрессора для холодильной техники» | Поршневой компрессор, применяемый в холодильной технике с частично удаленными частями деталей и узлов для наглядного изучения конструкции и принципа работы . Поверхности , образуемые в результате удаления материала окрашены в красный и желтые цвета. В комплекте поставляется описание конструкции и принципа действия компрессора. | 49.85 | 12
27 | Наглядное пособие «Разрезная модель воздушного поршневого компрессора» | Поршневой компрессор, применяемый в холодильной технике с частично удаленными частями деталей и узлов для наглядного изучения конструкции и принципа работы . Поверхности , образуемые в результате удаления материала окрашены в красный и желтые цвета. В комплекте поставляется описание конструкции и принципа действия компрессора. | 11.08 | 12
28 | Тренажер «Сборка-разборка воздушного компрессора поршневого типа» | Поршневой компрессор, с предварительной подготовкой его для дальнейшей разборки и сборки. После сборки компрессор не является работоспособным. В комплекте поставляется набор инструмента для проведения сборочно-разборочных операций, описание конструкции и последовательности сборочно-разборочных операций. | 98.04 | 12
29 | Тренажер «Сборка-разборка компрессора полугерметичного типа холодильного обоудования» | Поршневой компрессор, применяемый в холодильной технике с предварительной подготовкой его для дальнейшей разборки и сборки. После сборки компрессор не является работоспособным. В комплекте поставляется набор инструмента для проведения сборочно-разборочных операций, описание конструкции и последовательности сборочно-разборочных операций. | 166.16 | 12
30 | Комплект оборудования «Монтаж холодильной установки» | Комплект позволяет выполнить монтаж холодильной установки с последующим вакуумированием, заправкой и запуском системы. Комплект включает: – пространственная рама; – компрессорно-кондесаторный блок; – воздухоохладитель; – терморегулирующий клапан; – реле высокого давления; – реле низкого давления; – смотровое окно; – фильтр осушитель; – манометры; – клапан шредера; – щит управления; – трубки в бухтах; – тройники; – труборез; – расширитель; – переносной пост для газопламенной обработки; – набор твердых припоев; – ниппели для вакуумирования и заправки системы; – вакуумный насос; – заправочный блок; – баллон с хладагентом; – комплект проводов для электрических подключений. | 276.94 | 12
31 | Комплект оборудования «Пайка и монтаж трубопроводов» | Комплект позволяет осуществлять обучению пайки и соединению труб различных диаметров и фитингов. Комплект включает: – набор схем для пайки и монтажных схем по прокладке трубопроводов; – пространственная рама для прокладки и крепления с помощью хомутов собираемого трубопровода; – трубка 2-х типоразмеров в бухтах; – тройники; – труборез; – расширитель; – переносной пост для газопламенной обработки; – набор припоев; – ниппели для присоединения к устройству опрессовки. | 239.18 | 12
32 | Комплект оборудования «Опрессовка и поиск утечек» | Комплект предназначен для опрессовки собранного трубного контура и проверки его герметичности. Контроль герметичности и поиск утечек осуществляются ультразвуковым течеискателем или обмыливанием. Комплект включает: – баллон для азота; – редукционный клапан; – ультразвуковой течеискатель. | 239.18 | 12
33 | Комплект оборудования «Монтаж кондиционера» | Комплект оборудования (стенд) «Монтаж кондиционера» предназначен для изучения трубной разводки сплит–системы кондиционирования и процесса заправки кондиционера хладагентом. В данной установке хладагент является расходным материалом. Стенд представляет собой рамную конструкцию, на которой размещены элементы сплит–системы кондиционирования. Размещение элементов осуществлено таким образом, чтобы учащиеся могли наблюдать соединение частей системы с помощью медных трубок или рукавов высокого давления. На рамной конструкции установлен вакуумный насос для откачки системы перед ее заправкой и манометрический коллектор с вентилями. Параметры сплит-системы: Производительность по холоду не менее 1,9 кВт. Производительность по теплу не менее 1,9 кВт. Хладагент – R410a. Потребляемая мощность не более 1,2 кВт. Параметры вакуумного насоса: Производительность не менее 30 л/мин. Остаточное давление не более 200 Па. Баллон с фреоном R410a, масса фреона не менее 9 кг. Габаритные размеры стенда (длинавысотаглубина), не более: 1000х1600х800 мм. Масса, не более: 80 кг. Лабораторные работы: 1. Изучение трубной разводки в сплит-системе кондиционирования. 2. Подготовка и заправка кондиционера хладагентом. | 289.53 | 12
34 | Виртуальный лабораторный стенд «Холодильник» | Виртуальный учебный стенд позволяет проводить практические занятия с применением ПЭВМ с целью реализации различных форм контроля знаний (входного контроля, текущего контроля). Представляет собой программное обеспечение для ОС Windows с удобным графическим интерфейсом и навигационным меню. В режиме входного контроля реализованы тестовые задания по данной тематике, а в режиме текущего контроля ПО позволяет проводить полноценные лабораторные работы на виртуальной экспериментальной установке, которая содержит электрические принципиальные схемы, 3D модели функциональных элементов и элементов измерения. Результат сохраняется для каждого пользователя, полученные данные позволяют оформить отчет по лабораторной работе, проанализировать данные и сделать выводы. | 129.71 | 8 | Только программное обеспечение - без ПК. Ноутбук, ПК, ЖК телевизор за отдельную плату
35 | Виртуальный лабораторный стенд «Кондиционер» | Виртуальный учебный стенд позволяет проводить практические занятия с применением ПЭВМ с целью реализации различных форм контроля знаний (входного контроля, текущего контроля). Представляет собой программное обеспечение для ОС Windows с удобным графическим интерфейсом и навигационным меню. В режиме входного контроля реализованы тестовые задания по данной тематике, а в режиме текущего контроля ПО позволяет проводить полноценные лабораторные работы на виртуальной экспериментальной установке, которая содержит электрические принципиальные схемы, 3D модели функциональных элементов и элементов измерения. Результат сохраняется для каждого пользователя, полученные данные позволяют оформить отчет по лабораторной работе, проанализировать данные и сделать выводы. | 129.71 | 8 | Только программное обеспечение - без ПК. Ноутбук, ПК, ЖК телевизор за отдельную плату
36 | Наглядные пособия - бытовая аппаратура
37 | Демонстрационный комплекс «Бытовая электронная аппаратура и техника» | Комплекс оборудования для демонстрации дидактического материала в кабинете до 35 человек. Состав: проектор, экран (150х150 см), ноутбук, дидактическое ПО по курсам: - конструирование и моделирование одежды. Графических модулей – 82. Разделы: 1. Основы конструирования и моделирования одежды - 47; 2. Конструирование одежды с элементами технологии - 35. - технология швейного производства. Графических модулей – 45. - оборудование швейного производства. Графических модулей – 157. Разделы: 1. Введение – 4; 2. Основные сведения о деталях и механизмах швейных машин – 27; 3. Стежки, строчки швейных машин – 6; 4. Швейные машины челночного стежка – 37; 5. Технологическая и организационная оснастка – 9; 6. Индивидуальный привод к швейным машинам – 2; 7. Швейные машины цепного стежка – 24; 8. Швейные машины для отделки изделий – 12; 9. Швейные машины для безниточного соединения изделий – 5; 10. Полуавтоматы – 23; 11. Оборудование для термообработки полуфабрикатов и изделий – 6; 12. Оборудование подготовительно-раскройного производства – 2. - материаловедение швейного производства. Графических модулей – 56. Разделы: 1. Строение тканей – 36; 2. Свойства тканей – 20. - товароведение продовольственных товаров. Графических модулей – 200. - введение в товароведение. Графических модулей – 48. - труд (кулинария). Графических модулей – 20. - оборудование предприятий общественного питания. Графических модулей – 85. Разделы: 1. Общие сведения о машинах – 3; 2. Универсальные приводы – 4; 3. Машины для обработки овощей – 7; 4. Машины для обработки мяса и рыбы – 8; 5. Машины для приготовления и обработки теста и полуфабрикатов – 10; 6. Машины для нарезки хлеба и гастрономических товаров – 2; 7. Пищеварочные котлы и автоклавы – 12; 8. Аппараты для жарки и выпечки – 5; 9. Оборудование с электрическим подогревом – 11; 10. Варочно-жарочное оборудование – 6; 11. Водогрейное оборудование – 4; 12. Оборудование для раздачи пищи – 5; 13. Холодильное оборудование – 8. - электроника. Графических модулей – 181. Разделы: 1. Физические основы электроники - 43; 2. Электронные усилители и анало-говые интегральные микросхемы - 15; 3. Цифровые интегральные микросхемы - 9; 4. Энергетическая электроника - 114; 4.1. Ведомые преобразователи; 4.2. Автономные и комбинированные преобразователи; 4.3. Источники вторичного электропитания (ИВЭП); 4.4. Элементы схем управления. - монтаж санитарно-технических систем и оборудования. Графических модулей – 111. Разделы: 1. Сведения о зданиях и сооружениях – 1; 2. Соединение труб – 31; 3. Арматура санитарно-техническая – 13; 4. Устройство санитарно-технических систем – 24; 5. Эксплуатация и ремонт санитарно-технических систем – 16; 6. Технология монтажа санитарно-технических систем – 26.; - теплогазоснабжение и вентиляция. Графических модулей – 118. Разделы: 1. Газоснабжение - 33; 2. Теплоснабжение - 16; 3. Отопление - 18; 4. Вентиляция - 39; 5. Кондиционирование воздуха - 12. | 268.8 | 2 | Возможна замена экрана на интерактивную доску с рабочим полем 163х117 см и замена проектора на короткофокусный. Цена увеличится на 118 тыс. руб
38 | Комплект плакатов «Конструирование и моделирование одежды» 560х800 мм, 16 шт | Изображение нанесено на пластиковую основу толщиной 4 мм и размером 560х800 мм. Изображение обладает водостойкими свойствами. Каждый плакат имеет элементы крепления к стене. | 35.2 | 3 | Возможен эконом-вариант плакатов на баннерном полотне (цена 800 руб. за 1 плакат)
39 | Комплект плакатов «Технология швейного производства» 560х800 мм, 16 шт | Изображение нанесено на пластиковую основу толщиной 4 мм и размером 560х800 мм. Изображение обладает водостойкими свойствами. Каждый плакат имеет элементы крепления к стене. | 35.2 | 3
40 | Комплект плакатов «Оборудование швейного производства» 560х800 мм, 16 шт | Изображение нанесено на пластиковую основу толщиной 4 мм и размером 560х800 мм. Изображение обладает водостойкими свойствами. Каждый плакат имеет элементы крепления к стене. | 35.2 | 3
41 | Комплект плакатов «Материаловедение швейного производства» 560х800 мм, 16 шт | Изображение нанесено на пластиковую основу толщиной 4 мм и размером 560х800 мм. Изображение обладает водостойкими свойствами. Каждый плакат имеет элементы крепления к стене. | 35.2 | 3
42 | Комплект плакатов «Товароведение продовольственных товаров» 560х800 мм, 16 шт | Изображение нанесено на пластиковую основу толщиной 4 мм и размером 560х800 мм. Изображение обладает водостойкими свойствами. Каждый плакат имеет элементы крепления к стене. | 35.2 | 3
43 | Комплект плакатов «Введение в товароведение» 560х800 мм, 16 шт | Изображение нанесено на пластиковую основу толщиной 4 мм и размером 560х800 мм. Изображение обладает водостойкими свойствами. Каждый плакат имеет элементы крепления к стене. | 35.2 | 3
44 | Комплект плакатов «Труд (кулинария)» 560х800 мм, 16 шт | Изображение нанесено на пластиковую основу толщиной 4 мм и размером 560х800 мм. Изображение обладает водостойкими свойствами. Каждый плакат имеет элементы крепления к стене. | 35.2 | 3
45 | Комплект плакатов «Оборудование предприятий общественного питания» 560х800 мм, 16 шт | Изображение нанесено на пластиковую основу толщиной 4 мм и размером 560х800 мм. Изображение обладает водостойкими свойствами. Каждый плакат имеет элементы крепления к стене. | 35.2 | 3
46 | Комплект плакатов «Электроника» 560х800 мм, 16 шт | Изображение нанесено на пластиковую основу толщиной 4 мм и размером 560х800 мм. Изображение обладает водостойкими свойствами. Каждый плакат имеет элементы крепления к стене. | 35.2 | 3
47 | Комплект плакатов «Монтаж санитарно-технических систем и оборудования» 560х800 мм, 16 шт | Изображение нанесено на пластиковую основу толщиной 4 мм и размером 560х800 мм. Изображение обладает водостойкими свойствами. Каждый плакат имеет элементы крепления к стене. | 35.2 | 3
48 | Комплект плакатов «Теплогазоснабжение и вентиляция» 560х800 мм, 16 шт | Изображение нанесено на пластиковую основу толщиной 4 мм и размером 560х800 мм. Изображение обладает водостойкими свойствами. Каждый плакат имеет элементы крепления к стене. | 35.2 | 3
49 | Электронные плакаты на CD по курсу "Конструирование и моделирование одежды" (82 шт.) | Электронные плакаты на CD по курсу "Конструирование и моделирование одежды" (82 шт.) | 8.53 | 2 | В базовой стоимости ключи на 2 компьютера.
50 | Электронные плакаты на CD по курсу "Технология швейного производства" (45 шт.) | Электронные плакаты на CD по курсу "Технология швейного производства" (45 шт.) | 4.68 | 2
51 | Электронные плакаты на CD по курсу "Оборудование швейного производства" (157 шт.) | Электронные плакаты на CD по курсу "Оборудование швейного производства" (157 шт.) | 16.33 | 2
52 | Электронные плакаты на CD по курсу "Материаловедение швейного производства" (56 шт.) | Электронные плакаты на CD по курсу "Материаловедение швейного производства" (56 шт.) | 5.82 | 2
53 | Электронные плакаты на CD по курсу "Товароведение продовольственных товаров" (200 шт.) | Электронные плакаты на CD по курсу "Товароведение продовольственных товаров" (200 шт.) | 20.8 | 2
54 | Электронные плакаты на CD по курсу "Введение в товароведение" (48 шт.) | Электронные плакаты на CD по курсу "Введение в товароведение" (48 шт.) | 4.99 | 2
55 | Электронные плакаты на CD по курсу "Труд (кулинария)" (20 шт.) | Электронные плакаты на CD по курсу "Труд (кулинария)" (20 шт.) | 2.08 | 2
56 | Электронные плакаты на CD по курсу "Оборудование предприятий общественного питания" (85 шт.) | Электронные плакаты на CD по курсу "Оборудование предприятий общественного питания" (85 шт.) | 8.84 | 2
57 | Электронные плакаты на CD по курсу "Электроника" (181 шт.) | Электронные плакаты на CD по курсу "Электроника" (181 шт.) | 18.82 | 2
58 | Электронные плакаты на CD по курсу "Монтаж санитарно-технических систем и оборудования" (111 шт.) | Электронные плакаты на CD по курсу "Монтаж санитарно-технических систем и оборудования" (111 шт.) | 11.54 | 2
59 | Электронные плакаты на CD по курсу "Теплогазоснабжение и вентиляция" (118 шт.) | Электронные плакаты на CD по курсу "Теплогазоснабжение и вентиляция" (118 шт.) | 17.04 | 3 | В базовой стоимости ключи на 2 компьютера.

## 50.Легпром. Обществ.питание
Раздел 50. Общественное питание. Легкая промышленность
№ п/п | Наименование продукции | Комплектность поставки (характеристики, перечень и т.д.) | Цена, тыс. руб. | Срок изготовления, недель | Примечание
1 | Общественное питание
2 | Виртуальный учебный комплекс «Сортировка и просеивание муки» | предназначен для обучения основным технологическим этапам подготовки (просеивание, рыхление, насыщение воздухом), сортировки и смешения различных сортов муки. Изучение влияния технологических свойств зерна на качество и выход муки, а также требования к качеству зерна. Блок управления стендом и основные производственные элементы максимально приближены к реальным, что позволяет обучать работе на оборудовании, его настройке и регулированию параметров. ПРОСЕИВАНИЕ МУКИ В ПО реализована анимированная 3D модель-симулятор производственного оборудования, включающая следующие этапы: • Просеивание • Рыхление • Насыщение воздухом • Сортировка и смшение муки |  | по запросу
Варианты комплектаций
| Комплектация №1 | 1) Виртуально-программный комплекс «Сортировка и просеивание муки». 2) Персональный компьютер с монитором. | 142.06 | 12 | цена без НДС
| Комплектация №2 | Дополнительно: 4) Физическое оборудование для сортировки и просеивания муки 5) Аналитические приборы | по запросу | по запросу
3 | Виртуальный учебный комплекс "Подготовка и замес теста" | предназначен для обучения основам подготовки сырья для производства макарон с учетом сырьевого и рецептурного разнообразия изделий. Стенд предназначен для ознакомления с приемами замеса различных по составу видов теста. Возможна комплектация с программой, в которой реализована трехмерная модель-симулятор. В ПО реализована анимированная 3D модель-симулятор производственного оборудования, включающая следующие этапы: • Составление рецептуры • Подготовка сырья • Замес теста |  | по запросу
Варианты комплектаций
| Комплектация №1 | 1) Виртуально-программный комплекс "Подготовка и замес теста" 2) Персональный компьютер с монитором. | 196.18 | 2 | цена без НДС
| Комплектация №2 | Дополнительно: 4) Физическое оборудование для подготовки и замеса теста. 5) Аналитические приборы | по запросу | по запросу
4 | Виртуальный учебный комплекс "Производство макарон, прессование, формование, экструзия" | Виртуальный учебный стенд «Производство макарон, прессование, формование, экструзия» создан для обучения основам подготовки сырья для производства макарон с учетом сырьевого и рецептурного разнообразия изделий, изучения процессов подготовки теста, приведения мучной смеси в однородную связанную пластичную тестовую массу, уплотнения теста и придания ему определенной формы. Программное обеспечение содержит в себе наглядную 3D модель экструдера Monferrina Dolly Mini P3 В ПО реализована анимированная 3D модель-симулятор производственного оборудования, включающая следующие этапы: • Подготовка сырья • Замес теста • Прессование теста • Формование и экструзия |  | по запросу
Варианты комплектаций
| Комплектация №1 | 1) Виртуально-программный комплекс "Производство макарон, прессование, формование, экструзия" 2) Персональный компьютер с монитором. | 142.06 | 4 | цена без НДС
| Комплектация №2 | Дополнительно: 4) Физическое оборудование для производства макарон, прессования, формования, экструзии. 5) Аналитические приборы | по запросу | по запросу
5 | Виртуальный учебный комплекс "Автоматизированная линия по производству макаронных изделий " | Компьютерный имитатор тренажер работы автоматизированной линии производства макаронных изделий. Предназначен для изучения процессов настройки и наладки производственной линии, а также контроля производственных процессов и мониторинга состояния во время ее работы. Включает в себя пульт управления, внешний вид которого максимально приближен к реальному, используются промышленные органы ввода и вывода информации. Пульт сопряжен с компьютером, на котором установлено специальное программное обеспечение. В программе реализована анимированная трехмерная модель-симулятор производственной линии, включающая следующие элементы: силосы, прессующий комплекс, сушильный комплекс, комплекс накопления и нормализации, фасовочно-упаковочный комплекс. |  | по запросу
Варианты комплектаций
| Комплектация №1 | 1) Виртуально-программный комплекс ""Автоматизированная линия по производству макаронных изделий "" "" 2) Персональный компьютер с монитором. | 209.71 | 2 | цена без НДС
| Комплектация №2 | Дополнительно: 3) Физическое оборудование для производство макарон, прессования, формования, экструзии. 4) Аналитические приборы | по запросу | по запросу
6 | Виртуальный учебный комплекс "Автоматизированная линия производства безалкогольных напитков" | Компьютерный имитатор-тренажер «Автоматизированная линия производства безалкогольных напитков» это специальное программное обеспечение, в котором реализованы трехмерные модели и пульты управления, являющиеся аналогами реального оборудования линии по производству напитков. Позволяет наглядно отображать принцип работы деталей и узлов, отслеживать и изменять параметры основных элементов, имитировать неисправности и отклонения рабочих параметров от заданных. Позволяет изучать процессы настройки и наладки производственной линии. В ПО реализована анимированная 3D модель-симулятор производственной линии, включающая следующие этапы: • Подготовка сырья • Варка сахарного сиропа • Фильтрация • Смешивание компонентов • Выдержка • Обработка и розлив | по запросу | по запросу
7 | Виртуальный учебный комплекс "Нормализация, пастеризация молока" | это учебный программный комплекс, который предназначен для практического изучения основных принципов подготовки молочного сырья для дальнейшего использования в производстве масла. В ходе лабораторных работ определяются основные параметры, от которых зависит скорость и качество подготовки сырья, оптимальные режимы работы при пастеризации молока. Оснащение стенда аналитическим оборудованием позволяет производить контроль сырья по основным качественным характеристикам на всех этапах производственного процесса. Возможна комплектация с компьютерной программой, в которой реализована трехмерная модель-симулятор. В ПО реализована анимированная 3D модель-симулятор производственной линии, включающая следующие этапы: • Прием сырья • Подготовка сырья • Нормализация • Гомогенизация • Пастеризация 18 • Фасовка |  | по запросу
Варианты комплектаций
| Комплектация №1 | 1) Виртуально-программный комплекс "Нормализация, пастеризация молока" 2) Персональный компьютер с монитором. | 209.71 | 8 | цена без НДС
| Комплектация №2 | Дополнительно: 3) Физическое оборудование для нормализации, пастеризации молока. 4) Аналитические приборы | по запросу | по запросу
8 | Виртуальный учебный комплекс «Производство кисломолочных продуктов» | Специализированное программное обеспечение, в котором реализованы трехмерные модели и пульты управления, являющиеся аналогами реального оборудования по производству кисломолочных продуктов. Позволяет наглядно отображать принцип работы деталей и узлов, отслеживать и изменять параметры основных элементов, имитировать неисправности и отклонения рабочих параметров от заданных. Позволяет изучать следующие этапы производства: - Прием и подготовка сырья - Нормализация - Пастеризация - Заквашивание - Охлаждение - Созревание - Фасовка готовой продукции В состав входит ПК. | 209.71 | 8
9 | Виртуальный учебный комплекс "Производство творога и сыра" | это учебный программный комплекс, который предназначен для практического изучения основных принципов подготовки молочного сырья для дальнейшего использования в производстве творога и сыра, а также для изучения процесса производства творога и сыра: сквашивания молока с целью получения творожного сгустка, получения и обработки сырного зерна при производстве мягких и твердых сыров. Позволяет определить важнейшие параметры, необходимые для реализации данного технологического процесса. Возможна комплектация с компьютерной программой, в которой реализована трехмерная модель-симулятор. В ПО реализована анимированная 3D модель-симулятор производственной линии, включающая следующие этапы: • Подготовка сырья • Обработка • Заквашивание • Обработка сгустка и сыворотки • Прессование • Созревание |  | по запросу
Варианты комплектаций
| Комплектация №1 | 1) Виртуально-программный комплекс ""Производство творога и сыра"" 2) Персональный компьютер с монитором. | 209.71 | 8
| Комплектация №2 | Дополнительно: 3) Физическое оборудование для производства творога и сыра. 4) Аналитические приборы | по запросу | по запросу
10 | Виртуальный учебный комплекс "Производство сливочного масла" | предназначен для изучения особенностей этапов производства сливочного масла: приемки и сортировки сырья, подготовки сливок к сбиванию и факторов, влияющих на качество сбивания. В состав стенда входит компьютер с предустановленным программным обеспечением, в котором реализована трехмерная анимированная модель-симулятор производственной линии. В ПО реализована анимированная 3D модель-симулятор производственного оборудования, включающая следующие этапы: • Прием • Подготовка • Созревание • Сбивание • Накопление • Фасовка |  | по запросу
Варианты комплектаций
| Комплектация №1 | 1) Виртуально-программный комплекс ""Производство сливочного масла"" 2) Персональный компьютер с монитором. | по запросу | 2 | цена без НДС
| Комплектация №2 | Дополнительно: 3) Физическое оборудование для производства сливочного масла. 4) Аналитические приборы | по запросу | по запросу
11 | Виртуальный учебный комплекс "Мясорыхлительные машины" | Специализированное программное обеспечение, в котором реализованы трехмерные модели и пульты управления, являющиеся аналогами реального оборудования по производству мясных продуктов. Позволяет наглядно отображать принцип работы деталей и узлов, отслеживать и изменять параметры основных элементов, имитировать неисправности и отклонения рабочих параметров от заданных. Позволяет изучать процесс измельчения мяса с целью получения фарша для изготовления требуемого типа продукта. В ПО реализована анимированная 3D модель-симулятор производственной линии, включающая следующие этапы: • Первичное измельчение (фаршемешалка, мясорубка) • Вторичное измельчение (куттер, волчок) |  | по запросу
Варианты комплектаций
| Комплектация №1 | 1) Виртуально-программный комплекс "Мясорыхлительные машины" 2) Персональный компьютер с монитором. | 142.06 | 8 | цена без НДС
| Комлектация №2 | Дополнительно: 3) Физическое оборудование: мясорыхлительная машина. 4) Аналитические приборы | по запросу | по запросу
12 | Виртуальный учебный комплекс «Производство мясных полуфабрикатов» | Специализированное программное обеспечение, в котором реализованы трехмерные модели и пульты управления, являющиеся аналогами реального оборудования по производству мясных продуктов. Позволяет наглядно отображать принцип работы деталей и узлов, отслеживать и изменять параметры основных элементов, имитировать неисправности и отклонения рабочих параметров от заданных. Позволяет изучать следующие этапы производства: - Прием сырья - Разделка - Измельчение - Посол - Приготовление рубленых полуфабрикатов - Приготовление котлетных изделий - Приготовление пельменей - Термическая обработка - Фасовка готовой продукции В состав входит ПК. | 209.71 | по запросу | цена без НДС
13 | Виртуальный учебный комплекс "Автоматизированный колбасный цех" | Компьютерный имитатор тренажер работы линии производства колбасных изделий. Предназначен для изучения процессов настройки и наладки производственной линии, а также контроля производственных процессов и мониторинга состояния во время ее работы. В программе реализована анимированная трехмерная модель-симулятор производственной линии, отображающая следующие производственные процессы: измельчение, посол, приготовление фарша, формование, термическая обработка. |  | по запросу
Варианты комплектаций
| Комплектация №1 | 1) Виртуально-программный комплекс ""Автоматизированный колбасный цех"" 2) Персональный компьютер с монитором. | 209.71 | 2 | цена без НДС
| Комплектация №2 | Дополнительно: 3) Физическое оборудование для производства колбасных изделий 4) Аналитические приборы | по запросу | по запросу
14 | Виртуальный учебный комплекс «Цех переработки и посола рыбы» | Специализированное программное обеспечение, в котором реализованы трехмерные модели и пульты управления, являющиеся аналогами реального оборудования цеха по переработке рыбы. Позволяет наглядно отображать принцип работы деталей и узлов, отслеживать и изменять параметры основных элементов, имитировать неисправности и отклонения рабочих параметров от заданных. В состав входит ПК. | 230 | по запросу | цена без НДС
15 | Виртуальный учебный комплекс «Термообработка рыбных деликатесов» | Специализированное программное обеспечение, в котором реализованы трехмерные модели и пульты управления, являющиеся аналогами реального оборудования термической обработке рыбных деликатесов. Позволяет наглядно отображать принцип работы деталей и узлов, отслеживать и изменять параметры основных элементов, имитировать неисправности и отклонения рабочих параметров от заданных. В состав входит ПК. | 230 | по запросу
16 | Виртуальный учебный комплекс "Комплексная термическая обработка сырья и полуфабрикатов" | Компьютерный имитатор тренажер «Комплексная термическая обработка сырья и полуфабрикатов» это специализированное программное обеспечение, в котором реализованы трехмерные модели и пульты управления, являющиеся аналогами реального оборудования линии по производству различных продуктов. Позволяет наглядно отображать принцип работы деталей и узлов, отслеживать и изменять параметры основных элементов, имитировать неисправности и отклонения рабочих параметров от заданных. Позволяет изучать процессы настройки и наладки производственной линии. В ПО реализована анимированная 3D модель-симулятор производственной линии, включающая следующие участки: • Универсальная камера охлаждения. • Универсальная камера термической обработки. • Рамы для продукции |  | по запросу
Варианты комплектаций
| Комплектация №1 | 1) Виртуально-программный комплекс "Комплексная термическая обработка сырья и полуфабрикатов" 2) Персональный компьютер с монитором. | 142.06 | 8 | цена без НДС
| Комплектация №2 | Дополнительно: 3) Физическое оборудование для термической обработки сырья и полуфабрикатов. 4) Аналитические приборы | по запросу | по запросу
17 | Типовой комплект учебного оборудования "Подготовка воды в пищевой промышленности" | Комплекс предназначен для изучения технологии подготовки воды для пищевой промышленности. Стенд позволяет подробно изучить все этапы и особенности данного процесса, а также самостоятельно осуществить подготовку воды требуемого качества для дальнейшего использования в лабораторных и исследовательских работах. | 879.41 | 12
18 | Виртуальный учебный комплекс "Сушка изделий, нормализация и охлаждение" | предназначен для изучения технологии закрепления форм изделий и предотвращения возможности развития в них микроорганизмов. Стенд позволяет научиться выбирать в зависимости от типа изделия и требуемых потребительских свойств оптимальные режимы сушки и охлаждения (нормализации) – скорость подачи, температурный режим, влажность воздуха. А также освоить основные принципы работы сушильных шкафов различных конструкций. СУШКА ИЗДЕЛИЙ, НОРМАЛИЗАЦИЯ И ОХЛАЖДЕНИЕ В ПО реализована анимированная 3D модель-симулятор производственной линии, включающая следующие утановки: • Универсальная камера охлаждения. • Универсальная камера термической обработки. • Рамы для продукции. |  | по запросу
Варианты комплектаций
| Комплектация №1 | 1) Виртуально-программный комплекс "Сушка изделий, нормализация и охлаждение" 2) Персональный компьютер с монитором. | 209.71 | 8 | цена без НДС
| Комплектация №2 | Дополнительно: 3) Физическое оборудование для сушки изделий, нормализации и охлажденя. 4) Аналитические приборы | по запросу | по запросу
19 | Виртуальный учебный комплекс "Сортировка и упаковка продукции" | предназначен для изучения принципа работы установок точного весового дозирования и автоматической упаковки сыпучих, гранулированных, кристаллических и мелкоштучных пищевых продуктов в пакеты, формируемые из рулона термосвариваемой пленки: полипропилена, полиэтилена, ламинированной бумаги. Изучение элементов упаковочной машины: устройства для формирования пакетов различных видов и ширины, устройства для формирования плоского дна, устройства нанесения этикеток. В ПО реализована анимированная 3D модель-симулятор производственного оборудования, включающая следующие этапы: • Сортировка • Упаковка • Нанесение этикеток • Формирование плоского дна • Перфорация пленок |  | по запросу
Варианты комплектаций
| Комплектация №1 | 1) Виртуально-программный комплекс "Сортировка и упаковка продукции" 2) Персональный компьютер с монитором. | 142.06 | 4
| Комплектация №2 | Дополнительно: 3) Физическое оборудование для сортировки и упаковки продукции 4) Аналитические приборы | по запросу | по запросу
20 | Виртуальный учебный комплекс «Консервирование овощей» | Специализированное программное обеспечение, в котором реализованы трехмерные модели и пульты управления, являющиеся аналогами реального оборудования цеха по консервированию овощей. Позволяет наглядно отображать принцип работы деталей и узлов, отслеживать и изменять параметры основных элементов, имитировать неисправности и отклонения рабочих параметров от заданных. Позволяет изучить следующие этапы производства: - Прием и подготовка сырья - Подготовка тары - Приготовление маринадов и рассолов - Укладка продукта в тару - Закатка и укупорка - Стерилизация - Упаковка готовой продукции В состав входит ПК. | 230 | по запросу
21 | Виртуальный учебный комплекс «Консервирование мясной продукции» | Специализированное программное обеспечение, в котором реализованы трехмерные модели и пульты управления, являющиеся аналогами реального оборудования цеха по консервированию мясной продукции. Позволяет наглядно отображать принцип работы деталей и узлов, отслеживать и изменять параметры основных элементов, имитировать неисправности и отклонения рабочих параметров от заданных. Позволяет изучить следующие этапы производства: - Прием сырья - Разделка, обвалка и измельчение - Подготовка тары - Укладка продукта в тару - Посол, добавление специй - Закатка и укупорка - Стерилизация - Упаковка готовой продукции В состав входит ПК. | 230 | по запросу
22 | Виртуальный учебный комплекс "Пивоварение" | Комплекс предназначен для изучения устройства и принципа работы установки приготовления пива. В ходе лабораторных работ полностью воспроизводится процесс пивоварения, приобретаются знания, необходимые при проектировании и расчете, эксплуатации реального оборудования на производстве. |  | по запросу
Варианты комплектаций
| Комплектация №1 | 1) Виртуально-программный комплекс "Пивоварениеи" 2) Персональный компьютер с монитором. | 209.71 | 16 | цена без НДС
| Комплектация №2 | Дополнительно: 3) Физическое оборудование для производства пива 4) Аналитические приборы | по запросу | по запросу
23 | Стенд учебный "Изучение перистальтического насоса" | Стенд настольного исполнения. Содержит основание на котором размещены: бак с жидкостью, перистальтический насос, система подачи жидкости в мерную емкость, пневматическую систему создания нагрузки насоса (давления на выходе насоса), электрический блок управления и измерения. | 207.71 | 12
24 | Типовой комплект учебного оборудования «Автоматизированная линия дозирования и упаковки жидкости» АЛ-ДУЖ-13ЛР-01 | Типовой комплект учебного оборудования «Автоматизированная линия дозирования и упаковки жидкости» АЛ-ДУЖ-13ЛР-01 предназначен для изучения принципов действия и настройки автоматических линий технологического цикла дозирования и упаковки жидких продуктов. Состоит из учебно-исследовательского стенда, программного обеспечения и методических материалов. Стенд «Автоматизированная линия дозирования и упаковки жидкостей» обеспечивает проведение лабораторных работ группой из 2-4 человек. В качестве тары для жидкостей используются пластиковые емкости до 0,2 литра с пластиковыми крышками. Стенд выполнен на единой рамной конструкции и включает в себя: – раму, выполненную из стального профиля, размерами не более 2000×750×1800; – бак для жидкости; – линейный конвейер с регулируемой скоростью движения; – устройство захвата пластиковой емкости, реализованное с помощью средств электропневмоавтоматики и обеспечивающее установку емкости на конвейер; – два типа устройств разлива жидкости с объемной дозировкой и дозировкой по расходу и времени; – насос для подачи жидкости; – датчики контроля положения емкостей; – расходомер с индикацией величины расхода на цифровом табло; – датчики давления с индикацией давления на цифровом табло; – устройство упаковки, выполненное на базе пневмоцилиндров и пневмоприсоски, обеспечивающее возможность закрывания емкостей крышками; – приемный стол, на который выходят заполненные и закрытые крышками емкости с конвейера; – программируемый логический контроллер; – персональный компьютер (ноутбук) с программным обеспечением для выполнения лабораторных работ и программирования контроллера. Стенд обеспечивает проведение следующих лабораторных работ: 1. Изучение структуры автоматической линии; 2. Изучение принципа действия устройств, обеспечивающих работу автоматической линии; 3. Изучение способов программирования логических контроллеров; 4.Изучение способов управления пневматическими исполнительными механизмами с помощью контроллера; 5. Регулирование скорости конвейера; 6. Изучение системы объемной дозировки продукта, снятие характеристик объемного дозатора; 7. Изучение способа дозировки по величине расхода и времени налива. Снятие характеристик устройств дозирования; 8.Программирование контроллера для управления подачей емкостей на конвейер; 9. Программирование контроллера для управления объемным дозированием; 10.Программирование контроллера для управления дозированием по расходу и времени; 11. Программирование контроллера для управления устройством закрывания крышек; 12.Написание программы для контроллера для управления автоматизированной линией; 13. Изучение характеристик вспомогательного насоса подачи жидкости к дозаторам | 981.88 | 14
25 | Типовой комплект учебного оборудования «Автоматизированная линия дозировки и упаковки сыпучих материалов» АЛ-ДУСМ-10ЛР-01 | Типовой комплект учебного оборудования «Автоматизированная линия дозировки и упаковки сыпучих материалов» АЛ-ДУСМ-10ЛР-01 предназначен для изучения принципов действия и настройки автоматических линий технологического цикла дозирования и упаковки сыпучих продуктов. Состоит из учебно-исследовательского стенда, программного обеспечения и методических материалов. Стенд обеспечивает проведение лабораторных работ группой из 2-4 человек. В качестве тары для сыпучих материалов используются пластиковые емкости до 0,2 литра с пластиковыми крышками. Стенд выполнен на единой рамной конструкции и включает в себя: – раму, выполненную из стального профиля, размерами не более 2000×750×1800; – бункер для сыпучих материалов; – линейный конвейер с регулируемой скоростью движения; – устройство захвата пластиковой емкости, реализованное с помощью средств электропневмоавтоматики и обеспечивающее установку емкости на конвейер; – устройство дозирования сыпучих материалов по весу поступившего продукта; – датчики контроля положения емкостей; – устройство упаковки, выполненное на базе пневмоцилиндров и пневмоприсоски, обеспечивающее возможность закрывания емкостей крышками; – приемный стол, на который выходят заполненные и закрытые крышками емкости с конвейера; – программируемый логический контроллер; – персональный компьютер (ноутбук) с программным обеспечением для выполнения лабораторных работ и программирования контроллера. Стенд обеспечивает проведение следующих лабораторных работ: 1. Изучение структуры автоматической линии; 2. Изучение принципа действия устройств, обеспечивающих работу автоматической линии; 3. Изучение способов программирования логических контроллеров; 4.Изучение способов управления пневматическими исполнительными механизмами с помощью контроллера; 5. Регулирование скорости конвейера; 6. Изучение системы дозировки продукта, снятие характеристик дозатора; 7.Программирование контроллера для управления подачей емкостей на конвейер; 8.Программирование контроллера для управления дозированием; 9. Программирование контроллера для управления устройством закрывания крышек; 10.Написание программы для контроллера для управления автоматизированной линией. | 981.88 | 14
26 | Типовой комплект учебного оборудования "Автоматическое управление расходом, давлением и уровнем жидкости" АУ-РДУЖ-010-49ЛР-01 | В комплект поставки должно входить: – стенд учебно-исследовательский; –ноутбук; – описание лабораторных работ; – паспорт, руководство по эксплуатации стенда. Стенд позволяет изучать структуру систем автоматического управления, приборы и характеристики элементов систем и измерять параметры в динамическом режиме. Методические указания содержат описание 49 лабораторных работ. Стенд должен представлять собой рамную конструкцию из металла с полимерным покрытием. Все оборудование стенда должно быть смонтировано на рамной конструкции стенда. Состав оборудования, размещенного на раме стенда: –бак технологический для хранения жидкости из коррозионно стойких материалов, объем не менее 60 л. -1 шт. – мерная емкость для измерения расхода жидкости и проведения работ по поддержанию уровня из прозрачных материалов (объем не менее 10 л.) -1 шт. – контрольно-измерительная емкость для проведения работ по поддержанию давления из прозрачных материалов (объем не менее 2 л., емкость герметичная и позволяет поддерживать давление в ней до 300 кПа по абсолютной шкале) -1 шт. – насос LOWARA 70/3 или аналог (подача паспортная не менее 60 л/мин; напор паспортный не менее 20 м.) – 1 шт. – преобразователь частоты приводного двигателя насоса FC-051 или аналог, мощность 0.75 КВт, собственная кнопочная панель управления – 1 шт.; – краны запорно–регулировочные, условный диаметр не менее Ду 20 – не менее 3 шт. – измеритель –регулятор ТРМ1 ОВЕН – не менее 7 шт.; – диафрагма для измерения расхода жидкости по разности давления – 1 шт. – счетчик-расходомер воды для измерения объемной подачи воды – расходомер-счетчик жидкости СГВ-20-ЭИ (значение номинального измеряемого расхода 2,5 м3/час) с электронным выходом для подключения вторичных цифровых приборов, показывающих величину расхода – 1 шт.; – расходомер электромагнитный, ЭРСВ, условный диаметр не менее Ду 20, максимальное значение измеряемого расхода, не менее 60 л/мин, аналоговый выходной сигнал 4…20 мА или 0…5В – аналоговые датчики измерения давления, диапазон измерения: 10 кПа избыточного давления, не менее 1 шт., 700 кПа абсолютного давления, не менее 1 шт., налоговый выходной сигнал 0…5В – пропорциональный клапан Danfos 032U8057/EV260D с электромагнитным пропорциональным управлением или аналог, условный диаметр не менее Ду 20, входной электрический сигнал 0…10В или аналог – 1 шт. – дискретная электромагнитная задвижка, условный диаметр не менее Ду 20, управляющий сигнал 24 В постоянного тока – 1 шт. – ручной регулятор входного сигнала на пропорциональный привод задвижки, позволяющий менять входной сигнал в диапазоне, совпадающем с диапазоном входного сигнала на привод задвижки. Напряжение питания стенда 220 в, 50 Гц, Мощность не более 2 кВт; Напряжение питания элементов системы управления – 24 В Масса стенда в незаправленном состоянии не более 90 кГ; Габаритные размеры стенда: не более 1200х650х1800 (длина х поперечный размер х высота); Характеристики ноутбука не хуже: -диагональ экрана 39 см (15,6”); -оперативная память 2048 Мб; -жесткий диск 320 Гб; -процессор с тактовой частотой 2,1 ГГц; Манипулятор типа «мышь». Параметры платы АЦП–ЦАП не хуже: -плата связи компьютера с измерительными приборами L-CARD Е14-140MD; -разрядность АЦП, бит – 14; -наибольшая частота дискретизации 100 кГц; -количество каналов с общей землей 32; -интерфейс связи с ПЭВМ – USB; -разрядность; бит –12; – выходной сигнал, В – -5…+5. На ноутбуке установлено программное обеспечение, необходимое для управления стендом и выполнения лабораторных работ: -лицензионная операционная система Microsoft Windows 8; -программа сбора и обработки информации, получаемой при выполнении лабораторных работ. Программа сбора и обработки информации имеет интерфейс на русском языке, устанавливается и работает на ноутбуке. Программа не имеет ограничений по числу запусков, числу работающих с ней пользователей и сроку ее использования. Перечень лабораторных работ: 1. Первичные преобразователи. Изучение приборов и методов определения давления 2. Первичные преобразователи: назначение и принцип их работы. Методы и датчики измерения расхода жидкости 3. Первичные преобразователи: назначение и принцип их работы. Методы и датчики измерения уровня жидкости 4. Понятие о статических и динамических характеристиках элементов систем автоматического управления 5. Экспериментальное определение напорной характеристики центробежного насоса при различных частотах вращения вала насоса 6. Экспериментальное определение кавитационной характеристики центробежного насоса при различных частотах вращения вала насоса 7.Тарировка измерительной диафрагмы. 8.Тарировка счетчика-расходомера объемного типа. 9.Тарировка электромагнитного расходомера. 10. Программирование измерителя-регулятора ТРМ1 ОВЕН. 11.-20. Лабораторные работы по исследованию качества переходных процессов по поддержанию уровня жидкости в контрольно-измерительной емкости (10 лабораторных работ). 21.-30.Исследование качества переходных процессов по давлению жидкости в контрольно-измерительной емкости (10 лабораторных работ). 31-49. Исследование качества переходных процессов по расходу (подачи) жидкости в контрольно-измерительную емкость (19 лабораторных работ). | 747.74 | 14
27 | Легкая промышленность
28 | Типовой комплект учебного оборудования «Швейная машина» | Швейная машина «Janome» с встроенным интерфейсом связи с ПЭВМ, позволяющим изучать основы программирования современных швейных машин, а также виртуальную работу механизмов привода. В состав входит швейная машина, ПЭВМ, компьютерный стол, программно-методическое обеспечение. | 265.66 | 10
29 | Наглядные пособия - легпром
30 | Демонстрационный комплекс «Общественное питание. Легкая промышленность» | Комплекс оборудования для демонстрации дидактического материала в кабинете до 35 человек. Состав: проектор, экран (150х150 см), ноутбук, дидактическое ПО по курсам: - конструирование и моделирование одежды. Графических модулей – 82. Разделы: 1. Основы конструирования и моделирования одежды - 47; 2. Конструирование одежды с элементами технологии - 35. - технология швейного производства. Графических модулей – 45. - оборудование швейного производства. Графических модулей – 157. Разделы: 1. Введение – 4; 2. Основные сведения о деталях и механизмах швейных машин – 27; 3. Стежки, строчки швейных машин – 6; 4. Швейные машины челночного стежка – 37; 5. Технологическая и организационная оснастка – 9; 6. Индивидуальный привод к швейным машинам – 2; 7. Швейные машины цепного стежка – 24; 8. Швейные машины для отделки изделий – 12; 9. Швейные машины для безниточного соединения изделий – 5; 10. Полуавтоматы – 23; 11. Оборудование для термообработки полуфабрикатов и изделий – 6; 12. Оборудование подготовительно-раскройного производства – 2. - материаловедение швейного производства. Графических модулей – 56. Разделы: 1. Строение тканей – 36; 2. Свойства тканей – 20. - товароведение продовольственных товаров. Графических модулей – 200. - введение в товароведение. Графических модулей – 48. - труд (кулинария). Графических модулей – 20. - оборудование предприятий общественного питания. Графических модулей – 85. Разделы: 1. Общие сведения о машинах – 3; 2. Универсальные приводы – 4; 3. Машины для обработки овощей – 7; 4. Машины для обработки мяса и рыбы – 8; 5. Машины для приготовления и обработки теста и полуфабрикатов – 10; 6. Машины для нарезки хлеба и гастрономических товаров – 2; 7. Пищеварочные котлы и автоклавы – 12; 8. Аппараты для жарки и выпечки – 5; 9. Оборудование с электрическим подогревом – 11; 10. Варочно-жарочное оборудование – 6; 11. Водогрейное оборудование – 4; 12. Оборудование для раздачи пищи – 5; 13. Холодильное оборудование – 8. - технология продукции общественного питания. Сложные хлебобулочные, мучные и кондитерские изделия. Графических модулей – 651. Разделы: 1. Приготовление и оформление простых хлебобулочных изделий и хлеба - 241; 2. Приготовление и оформление основных мучных кондитерских изделий - 85; 3. Технология приготовления и оформление печенья, пряников, коврижек - 138; 4. Приготовление и использование в оформлении простых и основных отделочных полуфабрикатов - 76; 5. Отечественные классические торты и пирожные, их приготовление и оформление - 111.; - процессы и аппараты пищевых производств. Графических модулей – 145. Разделы: 1. Теоретические основы науки о процессах и аппаратах пищевых производств – 3; 2. Гидравлические процессы – 42; 3. Гидромеханические процессы – 34; 4. Массообменные процессы – 28; 5. Тепловые процессы – 15; 6. Механические процессы – 4. | 273.16 | 2 | Возможна замена экрана на интерактивную доску с рабочим полем 163х117 см и замена проектора на короткофокусный. Цена увеличится на 118 тыс. руб
31 | Комплект плакатов «Конструирование и моделирование одежды» 560х800 мм, 16 шт | Изображение нанесено на пластиковую основу толщиной 4 мм и размером 560х800 мм. Изображение обладает водостойкими свойствами. Каждый плакат имеет элементы крепления к стене. | 35.2 | 3 | Возможен эконом-вариант плакатов на баннерном полотне (цена 800 руб. за 1 плакат)
32 | Комплект плакатов «Технология швейного производства» 560х800 мм, 16 шт | Изображение нанесено на пластиковую основу толщиной 4 мм и размером 560х800 мм. Изображение обладает водостойкими свойствами. Каждый плакат имеет элементы крепления к стене. | 35.2 | 3
33 | Комплект плакатов «Оборудование швейного производства» 560х800 мм, 16 шт | Изображение нанесено на пластиковую основу толщиной 4 мм и размером 560х800 мм. Изображение обладает водостойкими свойствами. Каждый плакат имеет элементы крепления к стене. | 35.2 | 3
34 | Комплект плакатов «Материаловедение швейного производства» 560х800 мм, 16 шт | Изображение нанесено на пластиковую основу толщиной 4 мм и размером 560х800 мм. Изображение обладает водостойкими свойствами. Каждый плакат имеет элементы крепления к стене. | 35.2 | 3
35 | Комплект плакатов «Товароведение продовольственных товаров» 560х800 мм, 16 шт | Изображение нанесено на пластиковую основу толщиной 4 мм и размером 560х800 мм. Изображение обладает водостойкими свойствами. Каждый плакат имеет элементы крепления к стене. | 35.2 | 3
36 | Комплект плакатов «Введение в товароведение» 560х800 мм, 16 шт | Изображение нанесено на пластиковую основу толщиной 4 мм и размером 560х800 мм. Изображение обладает водостойкими свойствами. Каждый плакат имеет элементы крепления к стене. | 35.2 | 3
37 | Комплект плакатов «Труд (кулинария)» 560х800 мм, 16 шт | Изображение нанесено на пластиковую основу толщиной 4 мм и размером 560х800 мм. Изображение обладает водостойкими свойствами. Каждый плакат имеет элементы крепления к стене. | 35.2 | 3
38 | Комплект плакатов «Оборудование предприятий общественного питания» 560х800 мм, 16 шт | Изображение нанесено на пластиковую основу толщиной 4 мм и размером 560х800 мм. Изображение обладает водостойкими свойствами. Каждый плакат имеет элементы крепления к стене. | 35.2 | 3
39 | Комплект плакатов «технология продукции общественного питания. Сложные хлебобулочные, мучные и кондитерские изделия» 560х800 мм, 16 шт | Изображение нанесено на пластиковую основу толщиной 4 мм и размером 560х800 мм. Изображение обладает водостойкими свойствами. Каждый плакат имеет элементы крепления к стене. | 35.2 | 3
40 | Комплект плакатов «Процессы и аппараты пищевых производств» 560х800 мм, 16 шт | Изображение нанесено на пластиковую основу толщиной 4 мм и размером 560х800 мм. Изображение обладает водостойкими свойствами. Каждый плакат имеет элементы крепления к стене. | 35.2 | 3
41 | Электронные плакаты на CD по курсу "Конструирование и моделирование одежды" (82 шт.) | Электронные плакаты на CD по курсу "Конструирование и моделирование одежды" (82 шт.) | 8.53 | 2 | В базовой стоимости ключи на 2 компьютера.
42 | Электронные плакаты на CD по курсу "Технология швейного производства" (45 шт.) | Электронные плакаты на CD по курсу "Технология швейного производства" (45 шт.) | 4.68 | 2
43 | Электронные плакаты на CD по курсу "Оборудование швейного производства" (157 шт.) | Электронные плакаты на CD по курсу "Оборудование швейного производства" (157 шт.) | 16.33 | 2
44 | Электронные плакаты на CD по курсу "Материаловедение швейного производства" (56 шт.) | Электронные плакаты на CD по курсу "Материаловедение швейного производства" (56 шт.) | 5.82 | 2
45 | Электронные плакаты на CD по курсу "Товароведение продовольственных товаров" (200 шт.) | Электронные плакаты на CD по курсу "Товароведение продовольственных товаров" (200 шт.) | 20.8 | 2
46 | Электронные плакаты на CD по курсу "Введение в товароведение" (48 шт.) | Электронные плакаты на CD по курсу "Введение в товароведение" (48 шт.) | 4.99 | 2
47 | Электронные плакаты на CD по курсу "Труд (кулинария)" (20 шт.) | Электронные плакаты на CD по курсу "Труд (кулинария)" (20 шт.) | 2.08 | 2
48 | Электронные плакаты на CD по курсу "Оборудование предприятий общественного питания" (85 шт.) | Электронные плакаты на CD по курсу "Оборудование предприятий общественного питания" (85 шт.) | 8.84 | 2
49 | Электронные плакаты на CD по курсу "Технология продукции общественного питания. Сложные хлебобулочные, мучные и кондитерские изделия" (651 шт.) | Электронные плакаты на CD по курсу "Технология продукции общественного питания. Сложные хлебобулочные, мучные и кондитерские изделия" (651 шт.) | 28.5 | 2
50 | Электронные плакаты на CD по курсу "Процессы и аппараты пищевых производств" (145 шт.) | Электронные плакаты на CD по курсу "Процессы и аппараты пищевых производств" (145 шт.) | 22.62 | 2

## 51.Бжд
Раздел 51. БЖД. Электробезопасность
№ п/п | Наименование продукции | Комплектность поставки (характеристики, перечень и т.д.) | Цена, тыс. руб. | Срок изготовления, недель | Примечание
1 | Электробезопасность (БЖД)
2 | Моноблочное исполнение
3 | Типовой комплект учебного оборудования «Электробезопасность в трехфазных сетях переменного тока с заземленной нейтралью» БЖД-01 | Стенд позволяет исследовать влияние параметров электрической сети, сопротивления обуви и пола на безопасность человека, прикасающегося к фазным проводам трехфазной электрической сети до 1000 В с глухозаземленной нейтралью, в нормальном режиме работы и в аварийном (при замыкании одной из фаз на землю). Предназначен для проведения лабораторных занятий в высших и средних профессиональных учебных заведениях при изучении курса ""Безопасность жизнедеятельности"". Технические возможности: - действующая модель трехфазной сети, используется безопасное для учащихся напряжение. - выбор различных сопротивлений пола и обуви; - выбор различных значений активного сопротивления фазных проводов относительно земли; - выбор различных значений емкости фазных проводов относительно земли; - встроенный цифровой вольтметр позволяет измерять напряжения сети и напряжение прикосновения человека; - встроенный цифровой амперметр измеряет ток через тело человека; - показания приборов соответствуют значениям параметров в реальной сети. Технические характеристики: - исполнение настольное; - панель стенда покрыта анодированным алюминием; - надписи на лицевой панели - на 2-х языках (английский и русский); - габаритные размеры 400*300*150 мм; - электропитание - 220 В 50Гц; - потребляемая мощность не более 50 Вт; - масса - не более 15 кг. | 75.06 | 6
4 | Типовой комплект учебного оборудования «Электробезопасность в трехфазных сетях переменного тока с изолированной нейтралью» БЖД-02 | Стенд позволяет исследовать влияние параметров электрической сети, сопротивления обуви и пола на безопасность человека, прикасающегося к фазным проводам трехфазной электрической сети до 1000 В с изолированной нейтралью, в нормальном режиме работы и в аварийном (при замыкании одной из фаз на землю). Предназначен для проведения лабораторных занятий в высших и средних профессиональных учебных заведениях при изучении курса ""Безопасность жизнедеятельности"". Технические возможности: - действующая модель трехфазной сети, используется безопасное для учащихся напряжение; - выбор различных сопротивлений пола и обуви; - выбор различных значений активного сопротивления фазных проводов относительно земли; - выбор различных значений емкости фазных проводов относительно земли; - встроенный цифровой вольтметр позволяет измерять напряжения сети и напряжение прикосновения человека; - встроенный цифровой амперметр измеряет ток через тело человека; - показания приборов соответствуют значениям параметров в реальной сети. Технические характеристики: - исполнение настольное; - панель стенда покрыта анодированным алюминием; - надписи на лицевой панели - на 2-х языках (английский и русский); - габаритные размеры 400*300*150 мм; - электропитание - 220 В 50Гц; - потребляемая мощность не более 50 Вт; - масса - не более 15 кг. | 75.06 | 6
5 | Типовой комплект учебного оборудования «Электробезопасность в трехфазных сетях переменного тока с изолированной и заземленной нейтралью» БЖД-01/02 | Стенд позволяет исследовать влияние параметров электрической сети, режима нейтрали, сопротивления обуви и пола на безопасность человека, прикасающегося к фазным проводам трехфазной электрической сети до 1000 В в нормальном режиме работы и в аварийном (при замыкании одной из фаз на землю). Предназначен для проведения лабораторных занятий в высших и средних профессиональных учебных заведениях при изучении курса "Безопасность жизнедеятельности". Технические возможности: - действующая модель трехфазной сети, используется безопасное для учащихся напряжение; - выбор различных сопротивлений пола и обуви; - выбор различных значений активного сопротивления фазных проводов относительно земли; - выбор различных значений емкости фазных проводов относительно земли; - встроенный цифровой вольтметр позволяет измерять напряжения сети и напряжение прикосновения человека; - встроенный цифровой амперметр измеряет ток через тело человека; - показания приборов соответствуют значениям параметров в реальной сети. Технические характеристики: - исполнение настольное; - панель стенда покрыта анодированным алюминием,рисунок на панели устойчив к истиранию; - габаритные размеры 400*300*150 мм; - электропитание - 220 В 50Гц; - потребляемая мощность не более 50 Вт; - масса - не более 15 кг. | 76.35 | 6
6 | Типовой комплект учебного оборудования «Исследование явлений при стекании тока в землю» БЖД-03 | Стенд предназначен для исследования процессов растекания тока по поверхности грунта вблизи заземлителя и позволяет оценить эффективность различных типов заземлителей для защиты человека от поражения электрическим током. Стенд применяется для проведения лабораторных работ при изучении курса ""Безопасность жизнедеятельности"" в высших и средних профессиональных учебных заведениях. Технические возможности: - моделируются три типа заземлителей - горизонтальный трубчатый, лежащий на поверхности земли, вертикальный трубчатый и полусфера, погруженная в грунт; - моделируются три значения удельного сопротивления грунта; - величина тока через заземлитель изменяется от 0 до 10 ампер и измеряется с помощью встроенного амперметра; - встроенный вольтметр позволяет измерять потенциал поверхности грунта на различных расстояниях от заземлителя, разность потенциалов между выбранными точками на поверхности грунта (шаговое напряжение) и распределение потенциала по поверхности земли; - показания приборов соответствуют значениям параметров в реальной сети. Технические характеристики: - исполнение настольное; - панель стенда покрыта анодированным алюминием,рисунок на панели устойчив к истиранию; - надписи на лицевой панели - на 2-х языках (английский и русский); - габаритные размеры 460*300*150 мм; - электропитание - 220 В 50Гц; - потребляемая мощность не более 50 Вт; - масса - не более 8 кг. | 76.09 | 6
7 | Типовой комплект учебного оборудования «Исследование сопротивления тела человека» БЖД-04 | Позволяет проводить измерение сопротивления тела человека на постоянном токе и переменном токе синусоидальной формы при разных значениях частоты переменного тока и различных значениях площади контактной поверхности проводящих электродов. Предназначен проведения лабораторных занятий в высших и средних профессиональных учебных заведениях при изучении курса ""Безопасность жизнедеятельности Технические возможности: - встроеный генератор позволяет устанавливать частоту и величину прилагаемого к человеку напряжения; - ток, протекающий через тело человека автоматически ограничивается до безопасных значений на установленой частоте; - контактные электроды выполнены в форме рукояток с выпуклой проводящей поверхностью различной площади; - с помощью встроеных приборов измеряется и индицируется частота, величина напряжения и тока; Технические характеристики: - исполнение настольное; - панель стенда покрыта анодированным алюминием,рисунок на панели устойчив к истиранию; - надписи на лицевой панели - на 2-х языках (английский и русский); - габаритные размеры 410*270*150 мм; - электропитание - 220 В 50Гц; - потребляемая мощность не более 50 Вт; - масса - не более 5 кг. | 83.01 | 6
8 | Типовой комплект учебного оборудования «Защитное заземление и самозаземление» БЖД-05 | Стенд предназначен для исследования процессов растекания тока по поверхности грунта вблизи заземлителя и вблизи передвижной электроустановки и позволяет оценить опасность поражения человека электрическим током в случаях заземления и самозаземления передвижной электроустановки. Стенд применяется для проведения лабораторных работ при изучении курса ""Безопасность жизнедеятельности"" в высших и средних профессиональных учебных заведениях. Технические возможности: - моделируется обрыв заземляющей сети передвижной электроустановки; - моделируется короткое замыкание на корпус, значение тока короткого замыкания устанавливается в пределах от 0 до 15 А, и измеряется встроенным цифровым амперметром; - выбирается тип передвижной электроустановки (гусеничного экскаватора); - с помощью встроенного вольтметра измеряется потенциал любой точки или разность потенциалов между любыми выбранными точками на поверхности грунта (шаговое напряжение); - раздельно изменяется удельное сопротивление грунта под установкой и в зоне местного заземлителя. Технические характеристики: - исполнение настольное; - панель стенда покрыта анодированным алюминием,цветной рисунок на панели устойчив к истиранию; - надписи на лицевой панели - на 2-х языках (английский и русский); - габаритные размеры 410*270*150 мм; - электропитание - 220 В 50Гц; - потребляемая мощность не более 50 Вт; - масса - не более 8 кг. | 76.09 | 6
9 | Типовой комплект учебного оборудования «Защитное заземление и зануление» БЖД-06 | Позволяет исследовать методы и устройства защитного заземления и зануления оборудования в электрических сетях напряжением до 1000 В с изолированной и заземленной нейтралью, определять эффективность средств заземления и зануления при защите от поражения электрическим током. Предназначен для проведения лабораторных занятий в высших и средних профессиональных учебных заведениях при изучении курса "Безопасность жизнедеятельности". Технические возможности: - действующая модель трехфазной сети, выполнена на безопасном для учащегося напряжении. - возможность изменения сопротивления фазных проводов сети, сопротивления изоляции, сопротивления участков РЕ проводников, и сопротивления повторных заземлителей; - модели 3-х электропотребителей, два из которых подключены через автоматические выключатели с защитой от сверхтоков; - встроенный цифровой вольтметр измеряет фазовое напряжение сети и напряжение на корпусах электропотребителей; - встроенный цифровой амперметр измеряет токи замыкания в различных точках сети; - производится измерение времени срабатывания токовой защиты при различных значениях токов замыкания; - показания приборов соответствуют значениям параметров в реальной сети. Технические характеристики: - исполнение настольное; - панель стенда покрыта анодированным алюминием,рисунок на панели устойчив к истиранию; - габаритные размеры 650*450*315 мм; - электропитание - 220 В 50Гц; - потребляемая мощность не более 50 Вт; - масса - не более 20 кг. Комплект поставки: • сстенд в сборе; • комплект соединительных проводников и перемычек; • руководство по эксплуатации; • методические указания по проведению лабораторных работ. | 134.12 | 6
10 | Типовой комплект учебного оборудования «Электробезопасность в системах электроснабжения до 1000В» БЖД-06/2 | Позволяет исследовать опасность поражения человека электрическим током и действие основных технических способовв его защиты (заземление, зануление, защитного отключения) в различных электрических сетях напряжением до 1000 В. Предназначен для проведения лабораторных занятий в высших и средних профессиональных учебных заведениях при изучении курса "Безопасность жизнедеятельности". Стенд может быть полезен при проведении лабораторных занятий по энергетическим специальностям. Технические возможности: - действующая модель трехфазной сети, выполнена на безопасном для учащегося напряжении; - моделирование сетей с системой заземления TN-C, TN-S, TN-C-S, TT, IT; - изменение активного сопротивления изоляции и емкости фазных проводов сети относительно земли, сопротивления участков РЕ проводников, и сопротивления повторных заземлителей; - модели 3-х электропотребителей, два из которых подключены через автоматические выключатели с защитой от сверхтоков и один через устройство защитного отключения реагирующего на дифференциальный ток; - модель человека с различными значениями сопротивления обуви и пола; - встроенный цифровой вольтметр для измерения фазового напряжения сети, напряжения на корпусах электроустановок и напряжения на человеке; - встроенный цифровой амперметр измеряет токи в различных точках сети и ток через тело человека; - производится автоматическое измерение времени срабатывания защиты от сверхтоков при различных значениях токов замыкания; - производится автоматическое измерение времени срабатывания УЗО в зависимости от величины дифференциального тока; - показания приборов соответствуют значениям параметров в реальной сети. Технические характеристики: - исполнение настольное; - панель стенда покрыта анодированным алюминием,рисунок на панели устойчив к истиранию; - габаритные размеры 740*560*315 мм; - электропитание - 220 В 50Гц; - потребляемая мощность не более 30 Вт; - масса - не более 25 кг. Комплект поставки: • стенд в сборе; • руководство по эксплуатации; • методические указания по проведению лабораторных работ. | 149.41 | 6
11 | Лабораторный стенд «Электробезопасность в установках до 1000 В" БЖД-06/3 | Позволяет исследовать опасность поражения человека электрическим током при прямом и косвенном прикосновении его к частям, находящимся под напряжением в электроустановках до 1000 В и изучить основные технические способы его защиты (защитное зануление, защитное заземление, защитное отключение, двойная изоляция, электрическое разделение цепей, малое напряжение), исследовать сопротивления участков тела человека, исследовать явления растекания тока по поверхности грунта. Предназначен для проведения лабораторных занятий в высших и средних профессиональных учебных заведениях при изучении курса "Безопасность жизнедеятельности". Стенд может быть полезен при проведении лабораторных занятий по энергетическим специальностям. Технические возможности: - действующая модель трехфазной сети, выполнена на безопасном для учащегося напряжении; - моделирование сетей с системой заземления TN-C, TN-S, TN-C-S, TT, IT; - изменение активного сопротивления изоляции и емкости фазных проводов сети относительно земли, удельного сопротивления грунта, сопротивления замыкания фазного провода на корпус электроустановки, сопротивления обуви человека и пола; - модели 4-х электропотребителей: электроустановка с двойной изоляцией; электроустановка, подключеная к электрической сети через разделительный трансформатор; электроустановка, подключенная к электрической сети через понижающий трансформатор; электроустановка, подключенная к электрической сети через через устройство защитного отключения дифференциального тока; - модель человека с различными значениями сопротивления обуви и пола и касанием к частям находящимся под напряжением различными участками тела - встроенный цифровой вольтметр для измерения фазного напряжения сети, напряжения на корпусах электроустановок и напряжения на человеке; - встроенный цифровой амперметр измеряет токи в различных точках сети и ток через тело человека; - производится автоматическое измерение времени срабатывания защиты от сверхтоков при различных значениях токов замыкания; - производится автоматическое измерение времени срабатывания УЗО в зависимости от величины дифференциального тока; - показания приборов соответствуют значениям параметров в реальной сети. Технические характеристики: - исполнение настольное; - панель стенда покрыта анодированным алюминием,рисунок на панели устойчив к истиранию; - габаритные размеры 870*580*340мм; - электропитание - 220 В, 50Гц; - потребляемая мощность не более 50 Вт; - масса - не более 25 кг. Комплект поставки: • Стенд в сборе; • Руководство по эксплуатации; • Методические указания по проведению лабораторных работ. | 161.18 | 6
12 | Типовой комплект учебного оборудования «Устройства защитного отключения » БЖД - 07 | Стенд позволяет исследовать время-токовые характеристики устройств защитного отключения дифференциального типа и оценить эффективность устройств защитного отключения (УЗО) для защиты человека от поражения электрическим током. Стенд предназначен для проведения лабораторных работ при изучении курса ""Безопасность жизнедеятельности"" в высших и средних профессиональных учебных заведениях. Технические возможности: - моделируются характеристики УЗО дифференциального типа с разными уставками (номинальными отключающими дифференциальными токами) и различным временем срабатывания; - моделируется прикосновение человека к проводящим частям, оказавшимся под напряжением; - устанавливаются различные сопротивления пола и обуви; - снятие время-токовых характеристик УЗО дифференциального типа; - встроенный цифровой амперметр измеряет ток через тело человека; - встроенный секундомер измеряет время срабатывания УЗО; Технические характеристики: - исполнение настольное; - панель стенда покрыта анодированным алюминием,рисунок на панели устойчив к истиранию; - надписи на лицевой панели - на 2-х языках (английский и русский); - габаритные размеры 410*315*150 мм; - электропитание - 220 В 50Гц; - потребляемая мощность не более 50 Вт; - масса - не более 8 кг. Комплект поставки: • лабораторный стенд; • руководство по эксплуатации; • методические указания по проведению лабораторных работ. | 71.82 | 6
13 | Типовой комплект учебного оборудования «Электробезопасность в жилых и офисных помещениях» моноблочное исполнение БЖД - 08 | Позволяет исследовать опасность поражения человека электрическим током и основные технические способы его защиты - защитное зануление, двойная изоляция, автоматическое отключение питания при сверхтоках, устройство защитного отключения - в жилом или офисном помещении (однофазная сеть с системой заземления TN-S). Область применения: для проведения лабораторных занятий в высших и средних профессиональных учебных заведениях при изучении курса "Безопасность жизнедеятельности"; Технические возможности: -действующая модель однофазной трехпроводной сети жилого или офисного помещения с заземленной нейтралью (TN-S). выполнена на безопасном для учащегося напряжении; - модели 3-х электропотребителей 0, 1 и 2 класса, подключенных к сети через автоматический выключатель с защитой от сверхтоков, и два из которых подключены через устройство защитного отключения дифференциального тока; - модель человека с возможностью изменения сопротивления обуви и пола; - возможность моделирования прямого и косвенного прикосновения человека к частям, оказавшимся под напряжением. - встроенный цифровой вольтметр измеряет фазное напряжение сети, напряжения на корпусах электроприборов и на человеке; - встроенный цифровой амперметр измеряет токи замыкания и ток через тело человека; - встроенный секундомер измеряет время срабатывания автоматических выключателей от сверхтоков и время срабатывания устройства защитного отключения дифференциального тока; - показания приборов соответствуют значениям параметров в реальной сети. Технические характеристики: - исполнение настольное; - панель стенда покрыта анодированным алюминием,рисунок на панели устойчив к истиранию - габаритные размеры 470*315*110 мм; | 81.04 | 6
14 | Типовой комплект учебного оборудования «Измерение сопротивления заземления методом амперметра-вольтметра» БЖД - 12 | Предназначен для изучения принципа и особенностей измерения сопротивления заземления методом амперметра-вольтметра, позволяет исследовать влияние взаимного расположения вспомогательных электродов (тока и напряжения) и удельного сопротивления грунта на точность измерения величины сопротивления заземления заземлителей различного типа. Технические характеристики: 1. Исследуются заземлители: одиночный (не менее 3-х типов) и групповой 2. Моделируемое расстояние между точками подключения вспомогательных электродов (контактными гнездами) – кратно 5 метрам 3. Установка значения удельного сопротивления грунта 4. Встроенный источник тока 5. Встроенный вольтметр для измерения напряжений между контрольными точками 6. Индикация величины тока и напряжения - цифровая; показания приборов соответствуют значениям параметров в реальной сети 7. Соединительные проводники для подключения источника тока и вольтметра 8. Класс защиты от поражения электрическим током -1 9. Панель стенда покрыта анодированным алюминием, рисунок на панели устойчив к истиранию 10. Электропитание 220 В 11. Габаритные размеры не более 400х300х150 мм Комплектность поставки: 1. Лабораторный стенд в сборе, содержащий: • встроенный источник тока с переменной установкой тока; • встроенный вольтметр с цифровым отсчетом; • модель грунта с выбираемой величиной удельного сопротивления; • модели заземлителей двух типов; • контактные гнезда, удаленные на различное расстояние от заземлителя, не менее 19 шт. 2. Соединительные проводники - 2 шт. 3. Руководство по эксплуатации. 4. Методическое руководство по проведению лабораторной работы. | 67.08 | 4
15 | Типовой комплект учебного оборудования «Способы контроля изоляции в электрических сетях» БЖД - 13 | Стенд предназначен для изучения и сравнения следующих способов контроля изоляции в электрических сетях с изолированной нейтралью: • контроль активного сопротивления изоляции с помощью трехвентильной схемы; • контроль активного сопротивления изоляции с помощью наложения оперативного постоянного тока; • контроль комплексного сопротивления изоляции на частоте 50 Гц с помощью наложения оперативного переменного тока; • контроль изоляции трехфазной сети с изолированной нейтралью, методом трех вольтметров. Панель стенда покрыта анодированным алюминием,цветной рисунок на панели устойчив к истиранию;надписи на лицевой панели - на 2-х языках (английский и русский). Комплектность поставки: 1. Лабораторный стенд в сборе, содержащий: • Модель трехфазной электрической сети с изолированной нейтралью; • модель активной утечки на землю по каждой фазе с величиной активного сопротивления 1; 5; 10; 100; 500 кОм ; • модель емкостной утечки на землю с величиной емкости на землю по каждой фазе 0; 0,1; 0,5; 1,0; 2,0 мкФ; • встроенное устройство контроля изоляции на основе трехвентильной схемы; • встроенное устройство контроля изоляции наложением оперативного постоянного тока; • встроенное устройство контроля изоляции наложением оперативного переменного тока; • встроенное устройство контроля изоляции методом трех вольтметров. 2. Методическое руководство по проведению лабораторн0й работы 3. Руководство по эксплуатации | 78.82 | 4
16 | Модульное исполнение
17 | Типовой комплект учебного оборудования «Основы электробезопасности", исполнение настольное ОЭБ-НИ | Состав: Модуль «Трехфазный источник питания» Модуль «Однофазный источник питания» Модуль «Трехфазный трансформатор» Модуль «Модель участка электрической сети» Модуль «Модель человека» Модуль «Модель замыкания на землю» Модуль «Модель сопротивления изоляции» Модуль «Модель измерения заземления» Модуль «Устройство контроля изоляции» Модуль «Устройство защитного отключения» Модуль «Модель защитного заземления» Модуль «Модель зануления» Модуль «Функциональный генератор. Блок линейных дросселей» Модуль «Блок мультиметров» Модуль «Мультиметр» Модуль «Устройство для исследования сопротивления участков тела человека» Каркас 2×4 Каркас 2×4 Комплект соединительных проводов Методические указания Техническое описание Технические параметры комплекта: Напряжение питания переменного тока - 380В Напряжение питания лабораторных модулей - 24В Частота питающего напряжения - 50Гц Потребляемая мощность - не более 100Вт Диапазон рабочих температур - +10...+35˚С Влажность - до 80% Габаритные размеры: 1724х260х680мм (ДхШхВ), масса не более 60 кг. Перечень лабораторных работ и экспериментов Тема 1. Исследование влияния факторов, определяющих условия электробезопасности 1. Исследование влияния сопротивления обуви и пола на условия электробезопасности. 2. Исследование влияния режима нейтрали на условия электробезопасности. 3. Исследование влияния параметров электрической сети на условия электробезопасности. 4. Исследование влияния сопротивления замыкания на землю в сети с изолированной нейтралью на условия электробезопасности. Тема 2. Исследование явлений при стекании тока в землю через защитный заземлитель 5. Снятие зависимости потенциала основания электрооборудования от расстояния до заземлителя. 6. Снятие зависимости напряжения прикосновения от расстояния до заземлителя. 7. Снятие зависимости шагового напряжения от расстояния до заземлителя. Тема 3. Моделирование защитного зануления электрооборудования 8. Исследование влияния режима нейтрали электрической сети на эффективность защитного зану-ления. 9. Исследование влияния сопротивления нулевого провода на условия электробезопасности. 10. Исследование влияния сопротивления повторного заземления на условия электробезопасности. Тема 4. Контроль изоляции в электрической сети с изолированной нейтралью 11. Контроль изоляции методом трех вольтметров. 12. Контроль изоляции при помощи специализированного устройства. Тема 5. Измерения сопротивления заземления 13. Измерения сопротивления заземления методом амперметра и вольтметра. Тема 6. Моделирование защитного заземления / самозаземления электрооборудования 14. Исследование влияния режима нейтрали электрической сети на эффективность защитного заземления. 15. Исследование влияния типа грунта на условия электробезопасности. 16. Исследование влияния параметров электрической сети на условия электробезопасности заземленной электроустановки. Тема 7. Исследование работы устройства защитного отключения электрической сети 17. Исследование работы устройства защитного отключения в электрической сети с глухозаземленной нейтралью. 18. Исследование работы устройства защитного отключения в электрической сети с изолированной нейтралью. Тема 8. Исследование электрического сопротивления тела человека 19. Исследование влияния на электрическое сопротивление тела человека площади контактной поверхности. 20. Исследование влияния на электрическое сопротивление тела человека частоты приложенного напряжения. | 305.45 | 8 | В состав, по желанию заказчика, может входить стол электромонтажный (2 шт.).
ДОПОЛНЕНИЯ:
| Стол электромонтажный с выкатным двухсекционным ящиком, СЭ900-ВЯ | Стол электромонтажный 900х600х780 мм (ДхШхВ) с выкатным двухсекционным ящиком | 22.4 | 8
| Стол электромонтажный без выкатного двухсекционного ящика, СЭ900 | Стол электромонтажный 900х600х780 мм (ДхШхВ) без выкатного двухсекционного ящика | 19.35 | 8
18 | Типовой комплект учебного оборудования «Заземление и защитные меры электробезопасности», исполнение настольное ЗиЗМЭ-НР | Состав: Модуль «Трехфазный источник питания» Модуль «Устройство защитного отключения. Устройство контроля изоляции» Модуль «Трехфазный трансформатор» Модуль «Модель участка электрической сети» Модуль «Модель человека» Модуль «Модель замыкания на землю» Модуль «Модели заземлителей» Модуль «Модель сопротивления изоляции» Модуль «Модель измерения заземления» Модуль «Модель защитного заземления» Модуль «Модель зануления» Модуль «Блок линейных дросселей» Модуль «Блок мультиметров» Модуль «Мультиметр» Каркас 2×7 Комплект соединительных проводников Методические указания Техническое описание Технические параметры комплекта: Напряжение питания переменного тока - 380В Напряжение питания лабораторных модулей - 24В Частота питающего напряжения - 50Гц Потребляемая мощность - не более 300Вт Диапазон рабочих температур - +10...+35˚С Влажность - до 80% Габаритные размеры: 1480х260х680мм (ДхШхВ), масса не более 70 кг. Перечень тем лабораторных работ и экспериментов Тема 1. Исследование влияния факторов, определяющих условия электробезопасности Тема 2. Исследование явлений при стекании тока в землю через защитный заземлитель Тема 3. Моделирование защитного зануления электрооборудования Тема 4. Контроль изоляции в электрической сети с изолированной нейтралью Тема 5. Измерения сопротивления заземления Тема 6. Моделирование защитного заземления / самозаземления электрооборудования" | 280.36 | 8
ДОПОЛНЕНИЯ:
| Стол электромонтажный без подвесных ящиков, СЭ1600 | Стола электромонтажный 1600х600х780 (ДхШхВ) без подвесных ящиков | 22.01 | по запросу
| Стол электромонтажный с двумя подвесными ящиками, СЭ1600-2ПЯ | Стола электромонтажный 1600х600х780 (ДхШхВ) с двумя подвесными ящиками | 31.27 | по запросу
19 | Типовой комплект учебного оборудования «Электробезопасность в жилых и офисных помещениях" | Состав: Модули: Модуль «Модуль питания» Модуль «Система электроснабжения» Модуль «УКСИ» Модуль «Мультиметры» Модуль «УЗО и автоматический выключатель» Модуль «Электроустановка» Модуль «Электроустановка с двойной изоляцией» Модуль «Модель человека» Каркас 2×4 Комплект соединительных проводников и кабелей Методические указания Техническое описание Габаритные размеры 862х260х680мм (ДхШхВ); масса не более 30 кг. Перечень лабораторных работ 1. Исследование влияния сопротивления обуви и пола на условия электробезопасности. 2. Изучение различных систем электроснабжения (TN-C, TN-S, TN-C-S, TT, IT). 3. Классы электрооборудования 0, I и II. 4. Изучение защиты с применением устройства защитного отключения. 5. Изучение защиты с применением устройства автоматического отключения при сверхтоках. 6. Измерение сопротивления заземления методом амперметра и вольтметра. 7. Изучение условий электробезопасности в системе TN-С. 8. Изучение условий электробезопасности в системе TN-S. 9. Изучение условий электробезопасности в системе TN-С-S. 10. Изучение условий электробезопасности в системе TT. 11. Изучение условий электробезопасности в системе IT. |  | по запросу
Варианты комплектаций
| • ЭБЖиОП/220-НР - исполнение настольное, напряжение питания 220В | исполнение настольное, напряжение питания 220В | 128.26 | 8
| • ЭБЖиОП/380-НР - исполнение настольное, напряжение питания 380В | исполнение настольное, напряжение питания 380В | 152.49 | 8
ДОПОЛНЕНИЯ:
| Стол электромонтажный с выкатным двухсекционным ящиком, СЭ900-ВЯ | Стол электромонтажный 900х600х780 мм (ДхШхВ) с выкатным двухсекционным ящиком | 22.4 | 8
| Стол электромонтажный без выкатного двухсекционного ящика, СЭ900 | Стол электромонтажный 900х600х780 мм (ДхШхВ) без выкатного двухсекционного ящика | 19.35 | 8
20 | Типовой комплект учебного оборудования «Электробезопасность в установках до 1000В", исполнение настольное | Состав: Модуль «Модуль питания» Модуль «Система электроснабжения» Модуль «УКСИ» Модуль «Мультиметры» Модуль «УЗО и автоматический выключатель» Модуль «Электроустановка» Модуль «Электроустановка с двойной изоляцией» Модуль «Модель человека» Модуль «Разделительный трансформатор» Модуль «Понижающий трансформатор» Модуль «Исследование сопротивления участков тела человека» Модуль «Зона растекания тока» Каркас 3×4 Комплект соединительных проводников и кабелей Методические указания Техническое описание Габаритные размеры 862х260х907 мм (ДхШхВ); масса не более 35 кг. Перечень лабораторных работ и экспериментов 1. Исследование влияния сопротивления обуви и пола на условия электробезопасности 2. Изучение действия электрического тока на тело человека 3. Изучение различных типов электрических сетей 4. Основные классы электрооборудования 5. Изучение принципа действия устройства защитного отключения 6. Изучение принципа действия устройства автоматического отключения при сверхтоках 7. Повышение электробезопасности путем электрического разделения цепей 8. Повышение электробезопасности при использовании низкого напряжения 9. Распределение потенциала на поверхности земли и зависимость значения напряжения шага от расстояния до заземлителя 10. Измерение сопротивления заземления методом амперметра и вольтметра 11. Изучение условий электробезопасности в TN-С сетях при заземленных корпусах электроустановок 12. Изучение условий электробезопасности в TN-С сетях при изолированных от земли корпусах электроустановок 13. Изучение условий электробезопасности в TN-S сетях при изолированных от земли корпусах электроустановок 14. Изучение условий электробезопасности в TN-С-S сетях при изолированных от земли корпусах электроустановок 15. Изучение условий электробезопасности в TT сетях при изолированных от земли корпусах 16. Изучение условий электробезопасности в IT сетях |  | 8
Варианты комплектаций
| • исполнение настольное, напряжение электропитания 220В, ЭБУ1000/220-НИ | исполнение настольное, напряжение электропитания 220 В | 229.95 | 8
| • исполнение настольное, напряжение электропитания 380В, ЭБУ1000/380-НИ | исполнение настольное, напряжение электропитания 380 В | 254.18 | 8
ДОПОЛНЕНИЯ:
| Стол электромонтажный с выкатным двухсекционным ящиком, СЭ900-ВЯ | Стол электромонтажный 900х600х780 мм (ДхШхВ) с выкатным двухсекционным ящиком | 22.4 | 8
| Стол электромонтажный без выкатного двухсекционного ящика, СЭ900 | Стол электромонтажный 900х600х780 мм (ДхШхВ) без выкатного двухсекционного ящика | 19.35 | 8
21 | Виртуальные стенды - электробезопасность
22 | Виртуальная лаборатория «Электробезопасность» ЛП-БЖ-Э | Комплект виртуальных лабораторных работ (программы для ОС Windows, трехмерная графика, эмуляция реального оборудования, методические указания, системы контроля знаний, формирование отчета, ключи на 8 рабочих мест): 1. Действие электрического тока на тело человека 2. Исследование опасности поражения электрическим током в 3-х фазных электрических сетях с заземленной нейтралью 3. Исследование опасности поражения электрическим током в 3-х фазных электрических сетях с изолированной нейтралью 4. Исследование явлений растекания тока в землю | 60 | 3
23 | Виртуальная лаборатория «Исследование опасности поражения электрическим током в жилых и офисных помещениях» ЛП-БЖ-20 | Программа для ОС Windows, трехмерная графика, эмуляция реального оборудования, методические указания, системы контроля знаний, формирование отчета, ключи на 8 рабочих мест | 52 | 3
24 | Безопасность жизнедеятельности (защита от вредных производственных факторов)
25 | Лабораторные стенды - защита от вредных производственных факторов
26 | Типовой комплект учебного оборудования «Защита от ультрафиолетового излучения» БЖД - 10 | Стенд позволяет исследовать способность различных материалов поглощать ультрафиолетовое излучение (УФИ). Стенд применяется для проведения лабораторных работ при изучении курса "Безопасность жизнедеятельности" в высших и средних профессиональных учебных заведениях. Технические возможности: - источник ультрафиолетового излучения – кварцевая лампа широкого спектра; - измерительное устройство (прибор с питанием от сети 220 В), оценивающее интенсивность ультрафиолетового излучения в трех диапазонах длин волн А: 400 … 315 нм; В: 315 … 280 нм; С: 280 … 200 нм; - комплект светофильтров (поглотителей), обеспечивающих ослабление ультрафиолетового излучения с разной эффективностью в разных диапазонах ультрафиолетового излучения; - исследуемый сменный светофильтр установливается между источником УФИ и измерителем. Технические характеристики: - стенд обеспечивает защиту учащегося от воздействия применяемого УФИ; - исполнение настольное; - габаритные размеры 300*205*120 мм; - электропитание - 220 В 50Гц; - потребляемая мощность не более 50 Вт; - масса - не более 8 кг. Комплект поставки: - лабораторный стенд в сборе с измерительным прибором (УФ-радиометром); - комплект светофильтров (10 шт.); - инструкция по эксплуатации; - методические указания по проведению лабораторных работ. | 171.21 | 6
27 | Типовой комплект учебного оборудования «Эффективность и качество источников света» БЖД - 09 | Стенд позволяет исследовать эффективность (светоотдачу) и качество (коэффициент пульсации) различных искусственных источников света. Технические возможности: - имеется модель помещения с 4-мя светильниками; в каждом светильнике установлены 4 типа ламп; - исследование вакуумных ламп накаливания; - исследование галогенных ламп накаливания; - исследование люминисцентных ламп с электромагнитным пускорегулирующим устройством; - исследование люминисцентных ламп с электронным пускорегулирующим устройством; - исследование светодиодных ламп с питанием от постоянного напряжения; - исследование светодиодных ламп с питанием от пульсирующего напряжения; - возможность включения одной или системы ламп одного типа одновременно; - возможность включения одного или нескольких светильников одновременно; - измерительное устройство люксметр-пульсметр. Технические характеристики: - исполнение настольное; - панель стенда покрыта анодированным алюминием,цветной рисунок на панели устойчив к истиранию; - габаритные размеры 835*720*520 мм; - электропитание - 220 В 50Гц; - потребляемая мощность не более 200 Вт; - масса - не более 40 кг. Комплект поставки: - лабораторный стенд (модель помещения с четырьмя светильниками, в каждои светильнике несколько по отдельности включаемых типов ламп); - люксметр-пульсметр; - комплект запасных ламп; - инструкция по эксплуатации; - методические указания по проведению лабораторных работ. | 228.24 | 6
28 | Типовой комплект учебного оборудования «Защита от лазерного излучения» БЖД - 11 | Стенд позволяет исследовать способность различных материалов поглощать лазерное излучение и способность различных поверхностей отражать лазерное излучение (ЛИ). Стенд применяется для проведения лабораторных работ при изучении курса "Безопасность жизнедеятельности" в высших и средних профессиональных учебных заведениях. Технические возможности: - источник лазерного излучения – лазер непрерывного действия в видимом диапазоне с длиной волны 650 нм; - измерительное устройство (прибор с питанием от сети 220 В), оценивающее интенсивность лазерного излучения; - комплект фильтров (поглотителей), обеспечивающих ослабление лазерного излучения с разной эффективностью; - комплект отражателей с разным коэффициентом отражения лазерного излучения; Технические характеристики: - стенд обеспечивает защиту учащегося от воздействия применяемого ЛИ; - исполнение настольное; - габаритные размеры 360*240*80 мм; - электропитание - 220 В 50Гц; - потребляемая мощность не более 50 Вт; - масса - не более 8 кг. Комплект поставки: - лабораторный стенд в сборе с измерительным прибором; - комплект поглотителей (10 шт.); - комплект отражателей (10 шт.) - инструкция по эксплуатации; - методические указания по проведению лабораторных работ. | 114.14 | 6
29 | Типовой комплект учебного оборудования «Исследование способов защиты от теплового излучения» БЖД - 14 | Стенд предназначен для проведения экспериментальных исследований по измерению интенсивности теплового излучения в зависимости от расстояния до источника, распределение интенсивности по вертикали и горизонтали. Стенд позволяет исследовать влияние экранов различных типов на распространение теплового излучения и эффективность их использования для защиты человека. Технические характеристики. 1. Класс защиты от поражения электрическим током ….. 1 2. Габариты (ш*д*в), не более мм ………….……. 1100*260*300. 3. Напряжение питания, В ………………………….…….. 220 4. Потребляемая мощность, не более Вт ………. 500 5. Масса стенда, не более, кг ………………………..…… 20 6. Пплавная регулировка мощности теплового излучения в пределах от 50 до 250 Вт. 7. Пределы измерения интенсивности теплового излучения в спектральном диапазоне 0,5…20 мкм … от 2 до 2000 Вт/м2 8. Установка датчика прибора от источника теплового излучения на расстояниях от 300 до 750 мм. 9. Диапазон перемещений датчика от оси излучателя по вертикали и горизонтали должен составлять не менее ±80 мм 10. Набор теплоотражающих, теплопоглощающих и теплоотводящих защитных экранов не менее 6 шт. 11. Размер экрана не менее 200х200 мм. 12. Конструкция экранов позволяет их установку между источником излучения и датчиком измерительного прибора. Комплектность поставки: 1. Лабораторный стенд в сборе, включающий: • источник теплового излучения с регулируемой мощностью; • направляющие для установки и перемещения экрана и датчика радиометра. • неселективный радиометр. 2. Комплект защитных экранов не менее 6 шт. 3. Кассета для хранения защитных экранов. 3. Инструкция по эксплуатации стенда. 4. Методические рекомендации по проведению лабораторной работы « Исследование способов защиты от теплового излучения». | 235.08 | 10
30 | Лабораторный стенд «Исследование способов защиты от производственной вибрации» БЖД - 15. | Стенд предназначен для ознакомления с различными характеристиками общей производственной вибрации, способами ее измерения и исследования защитных свойств виброизоляторов различных конструкций. Технические возможности: • Регулируемая частота возбуждения от 1 до 3000 Гц • Различная форма возбуждающих колебаний (прямоугольник, треугольник, синус) • Регулируемая амплитуда возбуждения • Максимальное возбуждающее усилие, - 15 N • Максимальная амплитуда колебаний 5 мм • Виброизолирующие элементы различных конструкций • Одновременное измерение вибрации в трех точках установки • Изменение массы элементов установки в ходе эксперимента • Возможность сохранения результатов эксперимента для дальнейшей обработки на ЭВМ • Диапазон измерения виброускорения, dB от70 до 170 • Частотный анализ измеряемых параметров проводится октавными или третьоктавными фильтрами со средними геометрическими частотами от 0,8 до 1250 Гц. Комплектность поставки: • Установка в сборе включающая: источник вибрации, вибрирующий механизм, фундамент, отдельный компонент вибрирующего механизма. • Функциональный генератор с измерителем уровня • Усилитель тока • Трехканальный профессиональный измеритель вибрации1-ого класса точности (измерения уровней виброускорения, и частотного анализа в диапазонах общей и локальной вибрации) с аксессуарами и тремя однокоординатными вибропреобразователями. • Руководство по эксплуатации стенда. • Методические рекомендации по проведению лабораторной работы. | 488.24 | 8
31 | Лабораторный стенд «Исследование способов защиты от производственного шума» БЖД - 16. | Стенд предназначен для изучения коллективных и индивидуальных способов защиты от производственных шумов. Стенд позволяет экспериментально исследовать звукоизолирующие и звукопоглощающие свойства различных материалов и индивидуальных средств защиты от шума. Комплект поставки 1. Лабораторный стенд в сборе, включающий: • испытательную камеру – модель производственного помещения с изоляцией от внешних акустических шумов;. • акустический излучатель (излучатель шума), размещенный внутри измерительной камеры c максимальным звуковым давлением 95 dB; • усилитель мощности для усиления сигнала с максимальной выходной мощностью 15 Вт на нагрузке 4 Ом; 2.ПЭВМ - источник звуковых сигналов, сбор и обработка результатов измерений; 3. Не менее 2-х комплектов облицовок испытательной камеры с различными звукопоглощающими свойствами; 4.Сменная звукоизолирующая перегородка - 2шт.; 5. Противошумовые наушник, устанавливаемые на микрофон - 2шт (с различными звукоизолирующими свойствами); 6. Бокс для хранения сменных обшивок и перегородок; 7. Профессиональный шумомер, анализатор спектра в звуковом диапазоне (в комплекте микрофон измерительный с микрофонным предусилителем) 1-ого класса точности с цветным LED дисплеем высокого разрешения ; 8.Записи цветных шумов и реальных производственных шумов . 9. Руководство по эксплуатации стенда и методические рекомендации по проведению лабораторных работ. | 381.18 | 8
32 | Типовой комплект учебного оборудования «Защита от СВЧ излучения» БЖД-17 | Позволяет исследовать способность различных материалов поглощать сверхвысокочастотное излучение (СВЧ-излучение). Применяется для проведения лабораторных работ при изучении курса “Безопасность жизнедеятельности” в высших и средних профессиональных ученых заведениях. Технические характеристики: - исполнение стендовое - со столом; - габаритные размеры (ШхГхВ) 1200х600х1350 мм; - электропитание - 220 В, 50Гц; - потребляемая мощность не более 850 Вт; - масса - не более 30 кг; - стенд обеспечивает защиту учащегося от воздействия СВЧ-излучени; -продолжительность работы источника СВЧ-излучения не более 5 мин. -диапазон плотности потока электромагнитного излучения в изучаемой зоне СВЧ не более 120 мкВт/см2 Комплект поставки: • Лабораторный стол • Источник СВЧ излучения • Комплект экранов, обеспечивающих ослабление СВЧ-излучения с разной эффективностью - не менее 4 шт.; • измерительное устройство, оценивающее интенсивность СВЧ-излучения в диапазоне 2450МГц • Руководство по эксплуатации; • Методические указания по проведению лабораторной работы «Защита от СВЧ излучения». | 152.94 | 8
33 | Лабораторная установка для генерирования магнитного поля переменного 50 Гц | Предназначена для генерирования магнитного поляпромышленной частоты 50 Гц при проведении лабораторных работ по измерению уровня магнитного поля промышленной частоты. Возможность изменения уровня магнитного поля | 88.24 | 6
34 | Типовой комплект учебного оборудования «Исследование уровня магнитного поля промышленной частоты» БЖД-18 | Состав: - Лабораторная установка для генерирования магнитного поля переменного 50 Гц . - Прибор для измерения магнитного поля промышленной частоты Лабораторные работы: - Знакомство с работой прибора для измерения напряженности магнитного поля промышленной частоты - Знакомство с методикой измерения уровня магнитного поля промышленной частоты на рабочих местах, в жилых и общественных зданиях -Изучение нормативных документов, сравнение измереных значений с предельно допустимыми" | по запросу | 8
35 | Типовой комплект учебного оборудования «Исследование уровня электростатического поля» БЖД-19 | Состав: - Лабораторная установка для генерирования электростатического поля. - Прибор для измерения уровня электростатического поля. Лабораторные работы: - Знакомство с работой прибора для измерения уровня электростатического поля, подготовка к работе, проведение измерений. - Знакомство с методикой измерения уровня электростатического поля на рабочем месте. -Изучение нормативных документов, сравнение измереных значений с предельно допустимыми. | по запросу | 10
36 | Типовой комплект учебного оборудования «Виброзащитная установка" ВЗУ-01 | Комплект поставки: • Вибростенд - 1шт. • Генератор и усилитель сигналов - 1шт. • Объект виброизоляции с вибродатчиком - 1шт. • Набор из 5-ти сменных виброзащитных модулей для изучения влияния общей и локальной вибрации • Измеритель вибрации - 1шт. • Руководство по эксплуатации- 1 экз. • Методические рекомендации по проведению лабораторной работу Общие технические характеристики: • Диапазон частот гармонического сигнала, подаваемого с генератора сигналов на вибростенд - 2Гц … 2000Гц • Электропитание генератора низкочастотных сигналов от сети переменного тока - 220В/50Гц Технические характеристики измерителя вибрации: • Тип - цифровой • Диапазон измерения скорости 0,5...199,9 мм/с • Диапазон измерения ускорения 0,5...199,9 м/с2 • Частотный диапазон 10 Гц...5 кГц • Точка калибровки скорости 100 мм/с (160 Гц) • Точка калибровки ускорения 100 м/с2 (160 Гц) • Потребляемый ток 6 мА • Питание 9 В • Масса прибора 230 г • Масса датчика 38 г | 317.65 | 8
37 | Типовой комплект учебного оборудования «Очистка сточных вод» | Комплекс предназначен для изучения процесса очистки сточных вод и его основных элементов. Реализована возможность отбора пробы воды после каждого этапа очистки, что помогает контролировать качество очищенной воды при ее прохождении через отстойник и фильтры. Позволяет изучить обеззараживающее воздействие от ультрафиолетовых лучей. Состав: - Несущая рама - Вертикальный отстойник - Песчаный фильтр - Фильтр сорбирующий - Угольный фильтр - Ультрафиолетовый обеззараживатель - Резервуар исходной воды - Емкость для очищенной воды - Питающий насос - Методическое пособие по проведению лабораторных работ - Измерительно-аналитическое оборудование Технические характеристики: Габаритные размеры, мм: 2000 х 1600 х 800 Предельное давление: 6 бар Электропитание от сети переменного тока напряжением 220 В, частотой 50 Гц Потребляемая мощность, кВт: 3,5 Масса, кг: 220 | 398.82 | 8
38 | Типовой комплект учебного оборудования «Определение запыленности воздуха» | Предназначен для изучения седиментации аэродисперсных систем и весового метода измерения массовой концентрации пыли в воздухе. Определения ее состава, размера и формы частиц. Стенд включает в себя пылевую камеру, аспиратор и весы. | 235.29 | 10
39 | Учебный стенд «Сосуды, работающие под давлением» СРПД-017-8ЛР | Учебный стенд позволяет изучать контрольное и защитное оборудование сосудов, работающих под давлением, условия проявления опасного фактора, правила безопасности при эксплуатации сосудов, параметры, характеризующие состояние рабочего тела сосуда, средства контроля и защиты режима эксплуатации сосудов под давлением, методы и средства защиты при эксплуатации сосудов работающих под давлением. Стенд позволяет проводить следующие лабораторные и практические работы: 1.Изучение приборов измерения давления. Определение давления и температуры рабочего тела сосуда приборами различного класса точности. 2.Изучение приборов измерения температуры. 3.Экспериментальное определение подачи компрессора по изменению давления в ресивере при его наполнении 4.Изучение конструкции предохранительного клапана пружинного типа. Настройка предохранительного клапана пружинного типа 5.Изучение конструкции предохранительного клапана рычажного типа. Настройка предохранительного клапана рычажного типа 6.Охлаждение воздуха, образование конденсата в сосудах и слив конденсата 7.Зависимость изменения давления (Р) рабочего тела в сосуде от воздействия источника теплового излучения. 8.Зависимость изменения Р рабочего тела в сосуде от применения защитных экранов при воздействии источника теплового излучения. В состав стенда должно входить следующее оборудование: компрессор, с рабочим давлением до 0,8 МПа; ресивер, манометры 2 шт,, клапан предохранительный пружинный, клапан предохранительный рычажный, редукционный клапан, увлажнитель воздуха, источник теплового излучения для нагрева сосуда, оболочка сосуда повышающая способность к поглощению теплового излучения, датчик температуры воздуха в сосуде, устройство измерения наружной температуры поверхности сосуда. | 409.12 | 14
40 | Типовой комплект учебного оборудования "Определение проникающего воздействия струи жидкости" | Позволяет определять результат взаимодействия высоконапорных струй жидкости, имитирующих утечку из сосудов, работающих под давлением, и подвижного объекта из модельного материала, имитирующего ткани человека. Модельный материал закреплуется на подвижную каретку, которая движется под высокоскоростной струей. В комплекте в качестве модельного материала поставляется скульптурный пластилин. Однако, каретка позволяет устанавливать на нее образцы из биологических материалов - мясо или сало животных (в комплект не входят). | 314.71 | 12
41 | Комплект виртуальных лабораторных стендов "БЖД" | Комплект виртуальных стендов позволяет проводить практические занятия с применением ПЭВМ с целью реализации различных форм контроля знаний (входного контроля, текущего контроля). Представляет собой программное обеспечение для ОС Windows с удобным графическим интерфейсом и навигационным меню. В режиме входного контроля реализованы тестовые задания по данной тематике, а в режиме текущего контроля ПО позволяет проводить полноценные лабораторные работы на виртуальной экспериментальной установке, которая содержит электрические принципиальные схемы, 3D модели функциональных элементов и элементов измерения. Результат сохраняется для каждого пользователя, полученные данные позволяют оформить отчет по лабораторной работе, проанализировать данные и сделать выводы. Возможен произвольный выбор стендов из приведенного ниже перечня: |  | 8 | Только программное обеспечение - без ПК. Ноутбук, ПК, ЖК телевизор за отдельную плату
Варианты комплектаций
| Виртуальный лабораторный стенд "Электробезопасность" | - | 129.71 | по запросу
| Виртуальный лабораторный стенд "Защита от теплового, ультрафиолетового и лазерного излучения" | - | 129.71 | по запросу
| Виртуальный лабораторный стенд "Защита от производственной вибрации" | - | 129.71 | по запросу
| Виртуальный лабораторный стенд "Защита от производственного шума" | - | 129.71 | по запросу
42 | Виртуальные стенды - защита от вредных производственных факторов
43 | Учебно-методический комплекс с лабораторным практикумом «Безопасность жизнедеятельности» | Состав УМК: 1. Рабочее место преподавателя (проектор (XGA 1024х768 пикс, яркость 3100 лм); проекционный экран (150х150 см); ноутбук (экран 15.6"", OC Windows), комплект электронных наглядных пособий по курсу «Безопасность жизнедеятельности в условиях производства» 114 модулей) 2. Типовые комплекты плакатов для оформления кабинета (""Охрана труда и промышленная безопасность"" 16 шт, ""Оказание первой медицинской помощи"", 8 шт.) 3. Виртуальная лаборатория (программы для ОС Windows, трехмерная графика, эмуляция реального оборудования, методические указания, системы контроля знаний, формирование отчета, ключи на 8 рабочих мест): 1. Применение первичных средств пожаротушения при горении твердых горючих материалов 2. Применение первичных средств пожаротушения при горении горючих жидкостей 3. Применение первичных средств пожаротушения при горении горючих газов 4. Применение первичных средств пожаротушения при горении металлов и их сплавов 5. Применение первичных средств пожаротушения при горении оборудования под напряжением 6. Применение ручных огнетушителей при возгорании комбинированных очагов пожараа 7. Оснащение путей эвакуации средствами пожарной безопасности 8. Оснащение учебной аудитории средствами пожарной безопасности 9. Действие электрического тока на тело человека 10. Исследование опасности поражения электрическим током в 3-х фазных электрических сетях с заземленной нейтралью 11. Исследование опасности поражения электрическим током в 3-х фазных электрических сетях с изолированной нейтралью 12. Прогнозирования параметров поражающих факторов чрезвычайной ситуации после ядерного взрыва 13. Оценка химической обстановки при аварии с проливом (выбросом) аварийно-химически опасного вещества 14. Методы и средства защиты от производственного шума 15. Исследование систем искусственного освещения | 323.8 | 3 | Возможна поставка частей комплекса по выбору.
44 | Виртуальный практикум «Производственная безопасность» ЛП-БЖ-ПР | Комплект виртуальных лабораторных работ (программы для ОС Windows, трехмерная графика, эмуляция реального оборудования, методические указания, системы контроля знаний, формирование отчета, ключи на 8 рабочих мест). Виртуальный практикум «Исследование систем искусственного освещения» предназначен для изучения последовательности действий и отработки практических навыков: • Измерение показателей освещения и коэффициента пульсации освещенности прибором «Люксметр-пульсметр» на рабочих местах при наличии разных типов ламп в системе освещения; • Определение нормативных показателей освещения; • Исследование эффективности различных источников света; • Исследование эффективности системы общего освещения методом светового потока с целью его дальнейшей модернизации; • Определение способов модернизации исследуемой системы искусственного освещения; Виртуальный практикум «Методы и средства защиты от производственного шума» предназначен для изучения последовательности действий и отработки практических навыков: • Измерение уровня звука прибором «Ассистент»; • Измерение уровня звука на заданном рабочем месте в цехе механической обработки с помощью прибора «Ассистент» до использования методов защиты от шума (звукоизоляции и звукопоглощения) и после их применения; • Определение нормативного уровень звука; • Определение способов защиты от шума применительно к заданным условиям; • Исследование эффективности применения разных звукоизолирующих и звукопоглощающих материалов в заданных условиях. | 52 | 3
45 | Виртуальный практикум «Организация работ на высоте» ЛП-БЖ-01 | Лабораторный практикум содержит теоретические сведения о требованиях по охране труда при организации и проведении работ на высоте и практические задания, в ходе которых отрабатываются следующие навыки: 1. Организация и проведение работ на высоте; 2. Подбор необходимых средств защиты из многообразия предложенных вариантов для безопасного проведения работ с использованием системы канатного доступа; 3. Определение границ зон повышенной опасности; 4. Заполнение бланка наряда-допуска на производство работ на высоте. В практической работе пользователь изучает процесс подготовки и проведения работ на высоте на примере выполнения работ по герметизации швов панельного дома с использованием систем канатного доступа. Программа для ОС Windows, трехмерная графика, эмуляция реального оборудования, методические указания, системы контроля знаний, формирование отчета, ключи на 8 рабочих мест. | 52 | 3
46 | Виртуальный практикум «Применение знаков безопасности и сигнальных цветов в строительстве» ЛП-БЖ-05 | Виртуальная работа предназначена для отработки практических навыков подбора и размещения необходимых знаков безопасности (запрещающих, предупреждающих, указательных, предписывающих, эвакуационных знаков, знаков медицинского и санитарного назначения, пожарной безопасности) и сигнальной разметки на территории и внутри производственных объектов в зависимости от заданных условий производства. Лабораторный практикум содержит теоретические сведения о видах, смысловом значении, области применения сигнальных цветов и соответствующих им контрастных цветах; группах, цветографическом изображении, смысловом значении, местах размещения (установки), правилах применения знаков безопасности; видах, назначении и правилах применения сигнальной разметки. Программа для ОС Windows, трехмерная графика, эмуляция реального оборудования, методические указания, системы контроля знаний, формирование отчета, ключи на 8 рабочих мест | 52 | 3
47 | Виртуальный практикум «Чрезвычайные ситуации» ЛП-БЖ-Ч | Комплект виртуальных лабораторных работ (программы для ОС Windows, трехмерная графика, эмуляция реального оборудования, методические указания, системы контроля знаний, формирование отчета, ключи на 8 рабочих мест): 1. Прогнозирования параметров поражающих факторов чрезвычайной ситуации после ядерного взрыва 2. Оценка химической обстановки при аварии с проливом (выбросом) аварийно-химически опасного вещества | 52 | 3
48 | Виртуальный практикум «Обеспечение работников средствами индивидуальной защиты» ЛП-БЖ-13 | Виртуальный практикум предназначен для отработки практических навыков подбора эффективных средств индивидуальной защиты для работников разных профессий из многообразия предложенных вариантов согласно типовым нормам и заданным условиям труда, а также заполнения личной карточки учета выдачи средств индивидуальной защиты. Интерактивный справочный модуль содержит краткие теоретические сведения о классификации средств индивидуальной защиты; требованиях, предъявляемых к средствам индивидуальной защиты; правилах обеспечения работников средствами индивидуальной защиты; порядке выдачи и применения средств индивидуальной защиты; порядке организации хранения средств индивидуальной защиты и ухода за ними. Программа для ОС Windows, трехмерная графика, эмуляция реального оборудования, методические указания, системы контроля знаний, формирование отчета, ключи на 8 рабочих мест. | 52 | 3
49 | Охранно-пожарная сигнализация
50 | Учебно-лабораторный комплекс "Быстроразвертываемые интеллектуальные системы охраны периметра" | Комплекс позволяет обучить следующим навыкам и знаниям:  Установка и подключение в полевых условиях систем видеонаблюдения, предназначенных для организации охраны и интеллектуального видеонаблюдения в режиме «реального времени» периметров объектов различного назначения.  Управления поворотными видеокамерами, управление периферийными и исполнительными устройствами, организация системы контроля и управления доступом на территорию объекта  Получение и обработка извещений от периметровых охранных извещателей  Организация интеллектуального видеонаблюдения, с автоматическим обнаружением и сопровождением целей скоростной поворотной видеокамерой  Ведение журнала событий с регистрацией происшествий в различных охранных зонах | 458.82 | 16
51 | Лабораторный стенд «Электромонтаж и наладка пожарной сигнализации» ЭиНПС-01 | Стенд предназначен для проведения лабораторно-практических занятий по монтажу, наладке, техническому обслуживанию пожарной сигнализации и изучению типовых схем включения оборудования. Дополнительные устройства и приспособления позволяют имитировать реальные условия срабатывания датчиков. Стенд может быть использован в учебно-тренировочном практикуме инженеров и монтажников охранно-пожарной сигнализации. Комплект поставки: 1. Лабораторный стенд в сборе, включающий: • Прибор приемно-контрольный • Извещатель пожарный дымовой • Извещатель пожарный тепловой максимально-дифференциальный • Извещатель пожарный ручной • Оповещатель охранно-пожарный комбинированный светозвуковой • Оповещатель звуковой • Оповещатели - световые табло не менее 2шт. 2. Мультиметр 3. Источник тепла для испытания тепловых извещателей ; 4 Приспособление для испытания дымовых извещателей; 5. Комплект соединительных кабелей; 7. Руководство по эксплуатации стенда и методические рекомендации по проведению лабораторных работ. | 129.41 | 8
52 | Лабораторный стенд «Электромонтаж и наладка охранно-пожарной сигнализации» ЭиНОПС-01 | Стенд предназначен для проведения лабораторно-практических занятий по монтажу, наладке, техническому обслуживанию охранно-пожарной сигнализации и изучению типовых схем включения оборудования. Дополнительные устройства и приспособления позволяют имитировать реальные условия срабатывания датчиков. Стенд может быть использован в учебно-тренировочном практикуме инженеров и монтажников охранно-пожарной сигнализации. Комплект поставки: 1. Лабораторный стенд в сборе, включающий: • Прибор приемно-контрольный • Беспроводное охранное устройство (комплект приемник и два брелка) • Электроконтактный извещатель с нормально-замкнутыми и нормально- разомкнутыми контактами • Извещатель охранный объемный оптико-электронный • Извещатель охранный поверхностный звуковой • Извещатель охранный поверхностный совмещенный • Извещатель магнитоконтактный • Извещатель магнитоконтактный на металл • Извещатель пожарный дымовой • Извещатель пожарный тепловой максимально-дифференциальный • Извещатель пожарный ручной • Оповещатель охранно-пожарный комбинированный светозвуковой • Оповещатель звуковой • Блок питания (автоматический выключатель, устройство защитного отключения ) • Блок резисторов 2. Мультиметр 3. Источник тепла; 4. Приспособление для испытания звуковых извещателей 5. Приспособление для испытания дымовых извещателей 6. Комплект соединительных кабелей 7. Руководство по эксплуатации стенда и методические рекомендации по проведению лабораторных работ. | 147.06 | 4
53 | Лабораторный стенд «Электромонтаж и наладка адресной охранно-пожарной сигнализации» ЭиНОПС-А-01-НР | Стенд предназначен для проведения лабораторно-практических занятий по монтажу, наладке, техническому обслуживанию адресно-пороговой и адресно-аналоговой охранно-пожарной сигнализации и изучению типовых схем включения оборудования. Дополнительные устройства и приспособления позволяют имитировать реальные условия срабатывания датчиков. Стенд может быть использован в учебно-тренировочном практикуме инженеров и монтажников охранно-пожарной сигнализации. Комплект поставки: 1. Лабораторный стенд в сборе, включающий: • Пульт контроля и управления • Прибор приемно-контрольный • Контроллер двухпроводной линии связи • Преобразователь интерфейсов USB/RS-485 • Извещатель дымовой порогово-адресный • Извещатель тепловой порогово-адресный • Извещатель дымовой адресно-аналоговый • Извещатель тепловой адресно-аналоговый • Извещатель магнитоконтактный адресный • Извещатель ручной адресный • Извещатель поверхностный оптико-электронный адресно аналоговый • Оповещатель охранно-пожарный комбинированный светозвуковой • Считыватель и контактное устройство • Блок разветвительно-изолирующий • Блок питания (автоматический выключатель, устройство защитного отключения, розетка 220В) 2. Мультиметр 3. Источник тепла для испытания тепловых извещателей – 1шт. 4. Приспособление для испытания дымовых извещателей – 1шт. 5. Комплект соединительных кабелей 6. Руководство по эксплуатации стенда и методические рекомендации по проведению лабораторных работ. | 347.06 | 6
54 | Лабораторный стенд «Электромонтаж и наладка адресной охранно-пожарной сигнализации» ЭиНОПС-А-01-НК | Стенд предназначен для проведения лабораторно-практических занятий по монтажу, наладке, техническому обслуживанию адресно-пороговой и адресно-аналоговой охранно-пожарной сигнализации и изучению типовых схем включения оборудования. Дополнительные устройства и приспособления позволяют имитировать реальные условия срабатывания датчиков. Стенд может быть использован в учебно-тренировочном практикуме инженеров и монтажников охранно-пожарной сигнализации. Комплект поставки: 1. Лабораторный стенд в сборе, включающий: • Пульт контроля и управления; • Прибор приемно-контрольный • Контроллер двухпроводной линии связи • Преобразователь интерфейсов USB/RS-485 • Извещатель дымовой порогово-адресный • Извещатель тепловой порогово-адресный • Извещатель дымовой адресно-аналоговый • Извещатель тепловой адресно-аналоговый • Извещатель магнитоконтактный адресный • Извещатель ручной адресный • Извещатель поверхностный оптико-электронный адресно аналоговый • Оповещатель охранно-пожарный комбинированный светозвуковой • Считыватель и контактное устройство • Блок разветвительно-изолирующий • Блок питания (автоматический выключатель, устройство защитного отключения, розетка 220В ) 2. Мультиметр 3. Источник тепла для испытания тепловых извещателей – 1шт. 4. Приспособление для испытания дымовых извещателей – 1шт. 5. Комплект соединительных кабелей 6. Ноутбук 7. Руководство по эксплуатации стенда и методические рекомендации по проведению лабораторных работ. | 371.76 | 6
55 | Лабораторный стенд «Автоматическая система газового пожаротушения» , исполнение настольное ручное, АСП-Г-01-НР | Стенд может быть использован в учебно-тренировочном практикуме инженеров и монтажников охранно-пожарной сигнализации. 1. Сборка и тестирование системы автоматического газового пожаротушения в ручном и автоматическом режиме. 2. Проверка работоспособности дымового, теплового и ручного извещателей. 3. Проверка работоспособности цепей состояния вентилятора и двери помещения. Исполнение настольное ручное. Состав: • Прибор контроля и управления оповещателями и автоматическими средствами пожаротушения . • Извещатели пожарные: дымовой , тепловой максимально-дифференциальный , ручной . • Оповещатели - световые табло не менее 4шт. • Блок имитации подключения инженерного оборудования • Блок имитации работы автоматической системы газового пожаротушения. • Преобразователь интерфейсов USB/RS-485 • Мультиметр • Источник тепла для испытания теплового извещателя • Источник дыма для испытания дымового извещателя • Комплект соединительных кабелей. • Компакт-диск с программным обеспечением стенда. • Руководство по эксплуатации стенда • Методические рекомендации по проведению лабораторных работ | 143.53 | 8
56 | Лабораторный стенд «Автоматическая система газового пожаротушения», исполнение настольное компьютерное, АСП-Г-01-НК | Стенд может быть использован в учебно-тренировочном практикуме инженеров и монтажников охранно-пожарной сигнализации. 1. Сборка и тестирование системы автоматического газового пожаротушения в ручном и автоматическом режиме. 2. Проверка работоспособности дымового, теплового и ручного извещателей. 3. Проверка работоспособности цепей состояния вентилятора и двери помещения. Исполнение настольное компьютерное. Состав: • Прибор контроля и управления оповещателями и автоматическими средствами пожаротушения . • Извещатели пожарные: дымовой , тепловой максимально-дифференциальный , ручной . • Оповещатели - световые табло- не менее 4шт. • Блок имитации подключения инженерного оборудования • Блок имитации работы автоматической системы газового пожаротушения. • Преобразователь интерфейсов USB/RS-485. • Мультиметр . • Ноутбук. • Источник тепла для испытания теплового извещателя. • Приспособление для испытания дымового извещателя. • Комплект соединительных кабелей. • Компакт-диск с программным обеспечением стенда. • Руководство по эксплуатации стенда • Методические рекомендации по проведению лабораторных работ | 170.59 | 8
57 | Тренажерный комплекс по применению первичных средств пожаротушения | Тренажер предназначен для обучения порядку действий при возгораниях различных типов и приобретения навыков эксплуатации огнетушителей. Состав: - мобильная стойка с оборудованием и информационной панелью; - модели огнетушиэлектронныхтелей различных типов; - проекционный экран на штативе; - мультимедиа-проектор с короткофокусным объективом; - комплект электронных плакатов "БЖД в условиях производства"; - персональный компьютер с ОС Windows; - дидактическое программное обеспечение; - беспроводной пульт управления; - система озвучивания; - брошюра с методическими рекомендациями. | 411.76 | 4
58 | Виртуальный лабораторный стенд "Электромонтаж и наладка охранно-пожарной сигнализации" | Виртуальный учебный стенд позволяет проводить практические занятия с применением ПЭВМ с целью реализации различных форм контроля знаний (входного контроля, текущего контроля). Представляет собой программное обеспечение для ОС Windows с удобным графическим интерфейсом и навигационным меню. В режиме входного контроля реализованы тестовые задания по данной тематике, а в режиме текущего контроля ПО позволяет проводить полноценные лабораторные работы на виртуальной экспериментальной установке, которая содержит электрические принципиальные схемы, 3D модели функциональных элементов и элементов измерения. Результат сохраняется для каждого пользователя, полученные данные позволяют оформить отчет по лабораторной работе, проанализировать данные и сделать выводы. | 129.71 | 8 | Только программное обеспечение - без ПК. Ноутбук, ПК, ЖК телевизор за отдельную плату
59 | Учебно-практический стенд «Монтаж и наладка охранно-пожарной сигнализации» | Комплект поставки: 1. Стол монтажника (столешница - износостойкий платик, не менее 1200х600 )с металической тумбой для инструментов, электромонтажной панелью и светильником 2. Стул лабораторный с регулировкой по высоте 3. Комплект устройств охранно-пожарной сигнализации для моделирования пожарно-охранных цепей, тревожных ситуаций с элементами крепления к монтажной панели: 4. Мультиметр 5. Приспособления для проверки извещателей 6. Кабель для монтажа систем охранно-пожарной сигнализации 7. Набор ручного инструмента монтажника 8. Комплект методических рекомендаций по сборке и тестированию охранной сигнализации помещения. | 218.82 | по запросу
60 | Наглядные пособия - БЖД
61 | Демонстрационный комплекс «БЖД. Электробезопасность» | Комплекс оборудования для демонстрации дидактического материала в кабинете до 35 человек. Состав: проектор, экран (150х150 см), ноутбук, дидактическое ПО по курсам: - безопасность жизнедеятельности в условиях производства. Графических модулей - 114. Разделы: 1. Теоретические основы БЖД - 12; 2. Естественная защита человека - 4; 3. Воздух рабочей зоны - 16; 4. Производственный шум - 2; 5. Производственная вибрация - 2; 6. Производственное освещение - 5; 7. Электробезопасность - 24; 8. Электромагнитные излучения и поля – 22; 9. Пожаровзрывобезопасность – 23; 10. Знаки безопасности - 4.; - электротехника. Графических модулей – 85. Разделы: 1. Электрические цепи постоянного тока - 29; 2. Электрическое и магнитное поле - 13; 3. Электрические цепи переменного тока - 16; 4. Цепи трехфазного тока и их расчет - 13; 5. Электрические цепи с несинусоидальными периодическими напряжениями и токами - 5; 6. Нелинейные электрические цепи переменного тока - 5.; - техника безопасности при работе на металлорежущих станках. Графических модулей – 37. | 161.66 | 2 | Возможна замена экрана на интерактивную доску с рабочим полем 163х117 см и замена проектора на короткофокусный. Цена увеличится на 118 тыс. руб
62 | Комплект планшетов «Безопасность жизнедеятельности в условиях производства» 560х800 мм, 24 шт | Изображение нанесено на пластиковую основу толщиной 4 мм и размером 560х800 мм. Изображение обладает водостойкими свойствами. Каждый плакат имеет элементы крепления к стене. | 52.8 | 3
63 | Комплект плакатов «Электротехника» 560х800 мм, 5 шт | Изображение нанесено на пластиковую основу толщиной 4 мм и размером 560х800 мм. Изображение обладает водостойкими свойствами. Каждый плакат имеет элементы крепления к стене. | 11 | 3
64 | Комплект плакатов «Электротехника» 560х800 мм, 12 шт | Изображение нанесено на пластиковую основу толщиной 4 мм и размером 560х800 мм. Изображение обладает водостойкими свойствами. Каждый плакат имеет элементы крепления к стене. | 26.4 | 3
65 | Комплект планшетов «Электробезопасность» для оформления кабинета, 560х800 мм, 16 шт | Изображение нанесено на пластиковую основу толщиной 4 мм и размером 560х800 мм. Изображение обладает водостойкими свойствами. Каждый плакат имеет элементы крепления к стене. | 35.2 | 3
66 | Комплект плакатов «Техника безопасности при работе на металлорежущих станках» 560х800 мм, 16 шт | Изображение нанесено на пластиковую основу толщиной 4 мм и размером 560х800 мм. Изображение обладает водостойкими свойствами. Каждый плакат имеет элементы крепления к стене. | 35.2 | 3
67 | Комплект планшетов «Экология для инженеров» для оформления кабинета, 560х800 мм, 16 шт | Изображение нанесено на пластиковую основу толщиной 4 мм и размером 560х800 мм. Изображение обладает водостойкими свойствами. Каждый плакат имеет элементы крепления к стене. | 35.2 | 3
68 | Электронные плакаты на CD по курсу "Безопасность жизнедеятельности в условиях производства" (114 шт.) | Электронные плакаты на CD по курсу "Безопасность жизнедеятельности в условиях производства" (114 шт.) | 11.86 | 2
69 | Электронные плакаты на CD по курсу "Электротехника" (85 шт.) | Электронные плакаты на CD по курсу "Электротехника" (85 шт.) | 13.1 | 2 | В базовой стоимости ключи на 2 компьютера.
70 | Электронные плакаты на CD по курсу "Техника безопасности при работе на металлорежущих станках" (37 шт.) | Электронные плакаты на CD по курсу "Техника безопасности при работе на металлорежущих станках" (37 шт.) | 3.85 | 2
71 | Электронные плакаты на CD по курсу "Экология для инженеров" (167 шт.) | Электронные плакаты на CD по курсу "Экология для инженеров" (167 шт.) | 13.6 | 2

## 52.Пожарн безоп
Раздел 52. Пожарная безопасность
№ п/п | Наименование продукции | Комплектность поставки (характеристики, перечень и т.д.) | Цена, тыс. руб. | Срок изготовления, недель | Примечание
1 | 01. Системы пожарной безопасности
2 | 01.02. Лабораторные стенды (системы пожарной безопасности)
3 | Лабораторный стенд «Электромонтаж и наладка пожарной сигнализации» ЭиНПС-01 | Стенд предназначен для проведения лабораторно-практических занятий по монтажу, наладке, техническому обслуживанию пожарной сигнализации и изучению типовых схем включения оборудования. Дополнительные устройства и приспособления позволяют имитировать реальные условия срабатывания датчиков. Стенд может быть использован в учебно-тренировочном практикуме инженеров и монтажников охранно-пожарной сигнализации. Комплект поставки: 1. Лабораторный стенд в сборе, включающий: • Прибор приемно-контрольный • Извещатель пожарный дымовой • Извещатель пожарный тепловой максимально-дифференциальный • Извещатель пожарный ручной • Оповещатель охранно-пожарный комбинированный светозвуковой • Оповещатель звуковой • Оповещатели - световые табло не менее 2шт. 2. Мультиметр 3. Источник тепла для испытания тепловых извещателей ; 4 Приспособление для испытания дымовых извещателей; 5. Комплект соединительных кабелей; 7. Руководство по эксплуатации стенда и методические рекомендации по проведению лабораторных работ. | 129.41 | 8
4 | Лабораторный стенд «Электромонтаж и наладка систем пожарной безопасности» ЭиН-СПБ-01 | Стенд- тренажер предназначен для проведения лабораторно-практических занятий по изучению основных характеристик, принципов функционирования элементов системы контроля и обеспечения пожарной безопасности, для выполнения монтажа, наладки и обслуживания системы контроля и обеспечения пожарной безопасности. В состав стенда включены элементы адресно-пороговой и адресно-аналоговой пожарной сигнализации. В комплект поставки входят: ПЭВМ (ноутбук) для настройки системы контроля, оповещения и управления пожарной безопасностью и устройства, позволяющие имитировать реальные условия срабатывания датчиков. | 470.59 | 10
5 | Лабораторный стенд "Автоматическая система порошкового пожаротушения" АСП-Пор-01-НК | Изучение принципов работы пожаротушения порошкового типа, изучение работы автоматики, обучение настройке и обслуживанию. Стенд может быть использован в учебно-тренировочном практикуме инженеров и монтажников охранно-пожарной сигнализации. | 167.75 | по запросу
6 | Лабораторный стенд «Автоматическая система газового пожаротушения» , исполнение настольное ручное, АСП-Г-01-НР | Стенд может быть использован в учебно-тренировочном практикуме инженеров и монтажников охранно-пожарной сигнализации. 1. Сборка и тестирование системы автоматического газового пожаротушения в ручном и автоматическом режиме. 2. Проверка работоспособности дымового, теплового и ручного извещателей. 3. Проверка работоспособности цепей состояния вентилятора и двери помещения. Исполнение настольное ручное. Состав: • Прибор контроля и управления оповещателями и автоматическими средствами пожаротушения . • Извещатели пожарные: дымовой , тепловой максимально-дифференциальный , ручной . • Оповещатели - световые табло не менее 4шт. • Блок имитации подключения инженерного оборудования • Блок имитации работы автоматической системы газового пожаротушения. • Преобразователь интерфейсов USB/RS-485 • Мультиметр • Источник тепла для испытания теплового извещателя • Источник дыма для испытания дымового извещателя • Комплект соединительных кабелей. • Компакт-диск с программным обеспечением стенда. • Руководство по эксплуатации стенда • Методические рекомендации по проведению лабораторных работ | 143.53 | 8
7 | Лабораторный стенд «Автоматическая система газового пожаротушения», исполнение настольное компьютерное, АСП-Г-01-НК | Стенд может быть использован в учебно-тренировочном практикуме инженеров и монтажников охранно-пожарной сигнализации. 1. Сборка и тестирование системы автоматического газового пожаротушения в ручном и автоматическом режиме. 2. Проверка работоспособности дымового, теплового и ручного извещателей. 3. Проверка работоспособности цепей состояния вентилятора и двери помещения. Исполнение настольное компьютерное. Состав: • Прибор контроля и управления оповещателями и автоматическими средствами пожаротушения . • Извещатели пожарные: дымовой , тепловой максимально-дифференциальный , ручной . • Оповещатели - световые табло- не менее 4шт. • Блок имитации подключения инженерного оборудования • Блок имитации работы автоматической системы газового пожаротушения. • Преобразователь интерфейсов USB/RS-485. • Мультиметр . • Ноутбук. • Источник тепла для испытания теплового извещателя. • Приспособление для испытания дымового извещателя. • Комплект соединительных кабелей. • Компакт-диск с программным обеспечением стенда. • Руководство по эксплуатации стенда • Методические рекомендации по проведению лабораторных работ | 170.59 | 8
8 | Лабораторный стенд "Автоматические системы водяного пожаротушения» АСП-В-01-СК , исполнение стендовое компьютерное | Стенд- тренажер предназначен для изучения принципов работы спринклерной и дренчерной систем пожаротушения, изучение работы автоматики, проведения монтажных работ, проверки работоспособности оборудования, обучение настройке и обслуживанию. | 329.41 | 8
9 | Лабораторный стенд "Автоматизированная система сплинклерного пожаротушения" АСП-В-Сп-01 | Стенд- тренажер предназначен для изучения принципов работы спринклерной системы пожаротушения, изучение работы автоматики, проведения монтажных работ, проверки работоспособности оборудования, обучение настройке и обслуживанию. | 210 | 8
10 | Лабораторный стенд "Автоматизированная система пенного пожаротушения" АСП-Пен-01 | Стенд- тренажер предназначен для изучения назначения и принципов работы системы пенного пожаротушения, изучение работы автоматики, проведения монтажных работ, проверки работоспособности оборудования, обучение настройке и обслуживанию. | 195.18 | 8
11 | Лабораторный стенд "Автоматизированная система дренчерного пожаротушения" АСП-В-Др-01 | Стенд- тренажер предназначен для изучения принципов работы дренчерной системы пожаротушения, изучение работы автоматики, проведения монтажных работ, проверки работоспособности оборудования, обучение настройке и обслуживанию. | 210 | 8
12 | Демонстрационно-тренажерный стенд «Системы автоматического пожаротушения» | Предназначен для изучения различных систем автоматического пожаротушения, для проведения лабораторно-практических занятий по подключению и тестированию управляющих приборов систем водяного, пенного, газового и порошкового пожаротушения и настройке их работы в составе автоматической противопожарной защиты | 447.06 | 8
13 | Лабораторная установка «Исследование воздействия теплового излучения на различные материалы" ОПТП-01 | Установка предназначена для изучения процессов связанных с тепловым излучением и может быть использована для исследования воздействия теплового излучения на различные материалы, огнестойкости различных материалов. Установка представляет собой несущую конструкцию на которой размещены: - источник теплового излучения (газовая инфракрасная панель); - перемещаемый по направляющим измерительный блок с подставкой для размещения образца, оборудованием для измерения температуры на поверхности исследуемого образца и скорости охлаждающего образец потока воздуха, регулируемым вентилятором для охлаждения образца, вентилятором для охлаждения блока; - ручной привод для перемещения блока в процессе эксперимента; - пульт управления оборудованием; - рабочий столик для размещения регистрирующей ПЭВМ; - запорно-регулирующая арматура для подключения газового баллона. Технические характеристики: • Источник теплового излучения (излучающая панель) площадью около 0,3 м2 и тепловой мощностью 26 кВт. • Подвергаемый испытаниям образец располагается на охлаждаемом измерительном блоке, который может перемещаться относительно излучающей панели в диапазоне 0,25 – 3,0 метра. • Температура поверхности образца измеряется с помощью термопар (до 5 шт). • Предусмотрена возможность охлаждения испытываемого образца потоком воздуха. Скорость потока охлаждающего воздуха изменяется в пределах от 0 до 10 м/сек. • Результаты измерений температуры образца и скорости охлаждающего воздуха с интервалом 5 сек или более передаются на ПЭВМ для сохранения и дальнейшей обработки. • Источники питания - сеть 220 В 50 Гц, сжиженный газ пропан/бутан. • Габаритные размеры установки (ДхВхШ), мм……………4240х1660х600 Установка комплектуется дополнительными измерительными приборами: ручным анемометром для измерения скорости воздушного потока, инфракрасным пирометром для измерения температуры излучающей панели, неселективным радиометром для измерения плотности теплового потока и лазерным дальномером для измерения расстояний. Комплект поставки: • Установка по определению плотности теплового потока в сборе • Газовый баллон • Ноутбук • Анемометр сигнальный цифровой ручной • Пирометр инфракрасный • Лазерный дальномер • Радиометр неселективный • Диски с операционной системой и прикладным программным обеспечением • Инструкция по эксплуатации. *** Помещение в котором располагается установка должно быть оснащено приточно-вытяжной вентиляцией производительностью не менее 270 м3/час. | 1158.82 | 16
14 | Стенд-тренажер "Система противопожарного водоснабжения" | "Назначение: Стенд-тренажер предназначен для изучения системы противопожарного водоснабжения и её составных элементов, а так же для освоения навыков по техническому обслуживанию, монтажу, наладке оборудования. Состав: - металлическое основание, окрашенное полимерной износостойкой краской; - комплект фрагментов трубопровода с фланцевыми соединениями; - оборудование: задвижки, краны, манометр, - комплект крепежных элементов; - набор инструмента; - руководство по эксплуатации стенда; - паспорт. Технические характеристики: Габаритные размеры в упаковке, мм (не более): 2500*1500*1000 Габаритные размеры в собранном виде, мм (не более): 2500*2000*2000 Вес, кг (не более) 200" | 447.06 | 8
15 | Тренажерный комплекс по применению первичных средств пожаротушения | Тренажер предназначен для обучения порядку действий при возгораниях различных типов и приобретения навыков эксплуатации огнетушителей. Состав: - мобильная стойка с оборудованием и информационной панелью; - модели огнетушиэлектронныхтелей различных типов; - проекционный экран на штативе; - мультимедиа-проектор с короткофокусным объективом; - комплект электронных плакатов "БЖД в условиях производства"; - персональный компьютер с ОС Windows; - дидактическое программное обеспечение; - беспроводной пульт управления; - система озвучивания; - брошюра с методическими рекомендациями. | 411.76 | 4
16 | Демонстрационно-тренажерный стенд "Системы оповещения" | Предназначен для изучения технических средств систем оповещения и управления эвакуацией людей при пожаре (СОУЭ), предназначенных для своевременной передачи информации о возникновении пожара и путях эвакуации, для обеспечения безопасной эвакуации людей и предотвращения паники. | 482.35 | 8
17 | 01.05. Стенды-планшеты (системы пожарной безопасности)
18 | 01.05.01. Стенды-планшеты с натуральными деталями (системы пожарной безопасности)
19 | 01.05.01.01 Стенд-планшет «Системы оповещения о пожаре» | Назначение: Стенд-планшет предназначен для изучения конструкции, применения и составных элементов системы оповещения о пожаре. Описание: Стенд-планшет представляет собой натуральные элементы оборудования системы оповещения, закрепленные на основании из фанеры (ДСП), с наклеенной цветографической пленкой. Состав: основание (лицевая панель – фанера с наклеенной на нее подложкой из полиграфической пленки с цветографическим изображением системы оповещения о пожаре), закрепленные на основании элементы оборудования системы оповещения, паспорт. Габариты и вес (не более): 900*620*150, 20кг. | 76.47 | 8
20 | 01.05.01.02 Стенд-планшет «Система автоматической пожарной сигнализации» | Назначение: Стенд-планшет предназначен для изучения конструкции, применения и составных элементов системы автоматической пожарной сигнализации. Описание: Стенд-планшет представляет собой натуральные элементы оборудования системы автоматической пожарной сигнализации, закрепленные на основании из фанеры (ДСП), с наклеенной цветографической пленкой. Состав: основание (лицевая панель – фанера с наклеенной на нее подложкой из полиграфической пленки с цветографическим изображением системы пожарной сигнализации), закрепленные на основании элементы оборудования системы автоматической пожарной сигнализации, паспорт. Габариты и вес (не более): 900*620*150, 20кг. | 82.35 | 8
21 | 01.05.01.03 Стенд-планшет «Знаки пожарной безопасности» | Назначение: Стенд-планшет предназначен для изучения применяемых знаков пожарной безопасности. Описание: Стенд-планшет представляет собой натуральные образцы знаков пожарной безопасности, закрепленные на основании из фанеры (ДСП), с наклеенной цветографической пленкой. Состав: основание (лицевая панель – фанера с наклеенной на нее подложкой из полиграфической пленки с цветографическим изображением правил пожарной безопасности), закрепленные на основании знаки пожарной безопасности, паспорт. Габариты и вес (не более): 900*620*70, 10кг. | 29.41 | 8
22 | 01.05.03. Стенды-планшеты светодинамические (системы пожарной безопасности)
23 | 01.05.03.01 Стенд-планшет светодинамический "Знаки пожарной безопасности" | Назначение: Стенд-планшет светодинамический предназначен для изучения применяемых знаков пожарной безопасности. Описание: Стенд-планшет представлет собой каркасную конструкцию, на лицевой панели которой нанесены теоретические требования правил безопасности и основные знаки пожарной безопасности. Состав: - каркасная конструкция (ПВХ профиль шириной не более 90 мм; ДВП толщиной не более 3мм; пленка ПВХ с полноцветным изображением разрешением не менее 1400 dpi с изображением знаков пожарной безопасности; - комплект подвесов; - электронно-логическое устройство на базе контроллера ADCS-P-5, реализующего режимы работы стенда; - комплекс светодиодной индикации элементов пожарной безопасности; - магниточувствительные элементы; - магнитная указка; - паспорт. Питание электрической схемы стенда осуществляется стандартным импульсным блоком питания. На боковой панели стенда установлен разъем сетевого шнура. Технические характеристики: Питание от сети переменного тока. Напряжение 220 ± 22 В Частота 50 Гц Потребляемая мощность не более 50 Вт Габаритные размеры, не более: 850х90х610 мм, вес 5 кг. | 44.71 | 8
24 | 01.05.03.02 Стенд-планшет светодинамический "Планы пожарной эвакуации" | Назначение: Стенд-планшет светодинамический предназначен для изучения применяемых планов пожарной эвакуации. Описание: Стенд-планшет представлет собой каркасную конструкцию, на лицевой панели которой нанесены теоретические требования правил пожарной эвакуации и основные планы пожарной эвакуации. Состав: - каркасная конструкция (ПВХ профиль шириной не более 90 мм; ДВП толщиной не более 3мм; пленка ПВХ с полноцветным изображением разрешением не менее 1400 dpi с изображением планов пожарной эвакуации; - комплект подвесов; - электронно-логическое устройство на базе контроллера ADCS-P-5, реализующего режимы работы стенда; - комплекс светодиодной индикации элементов плана пожарной эвакуации; - магниточувствительные элементы; - магнитная указка; - паспорт. Питание электрической схемы стенда осуществляется стандартным импульсным блоком питания. На боковой панели стенда установлен разъем сетевого шнура. Технические характеристики: Питание от сети переменного тока. Напряжение 220 ± 22 В Частота 50 Гц Потребляемая мощность не более 50 Вт Габаритные размеры, не более: 850х90х610 мм, вес 5 кг. | 44.71 | 8
25 | 01.05.03.03 Стенд-планшет светодинамический "Система порошкового пожаротушения" | Назначение: Стенд-планшет светодинамический предназначен для изучения системы порошкового пожаротушения. Описание: Стенд-планшет представлет собой каркасную конструкцию, на лицевой панели которой нанесены элементы системы порошкового пожаротушения. Состав: - каркасная конструкция (ПВХ профиль шириной не более 90 мм; ДВП толщиной не более 3мм; пленка ПВХ с полноцветным изображением разрешением не менее 1400 dpi с изображением системы порошкового пожаротушения; - комплект подвесов; - электронно-логическое устройство на базе контроллера ADCS-P-5, реализующего режимы работы стенда; - комплекс светодиодной индикации элементов системы порошкового пожаротушения; - магниточувствительные элементы; - магнитная указка; - паспорт. Питание электрической схемы стенда осуществляется стандартным импульсным блоком питания. На боковой панели стенда установлен разъем сетевого шнура. Технические характеристики: Питание от сети переменного тока. Напряжение 220 ± 22 В Частота 50 Гц Потребляемая мощность не более 50 Вт Габаритные размеры, не более: 850х90х610 мм, вес 5 кг. | 44.71 | 8
26 | 01.05.03.04 Стенд-планшет светодинамический "Система спринклерного пожаротушения" | Назначение: Стенд-планшет светодинамический предназначен для изучения системы спринклерного пожаротушения. Описание: Стенд-планшет представлет собой каркасную конструкцию, на лицевой панели которой нанесены элементы системы спринклерного пожаротушения. Состав: - каркасная конструкция (ПВХ профиль шириной не более 90 мм; ДВП толщиной не более 3мм; пленка ПВХ с полноцветным изображением разрешением не менее 1400 dpi с изображением системы спринклерного пожаротушения; - комплект подвесов; - электронно-логическое устройство на базе контроллера ADCS-P-5, реализующего режимы работы стенда; - комплекс светодиодной индикации элементов системы спринклерного пожаротушения; - магниточувствительные элементы; - магнитная указка; - паспорт. Питание электрической схемы стенда осуществляется стандартным импульсным блоком питания. На боковой панели стенда установлен разъем сетевого шнура. Технические характеристики: Питание от сети переменного тока. Напряжение 220 ± 22 В Частота 50 Гц Потребляемая мощность не более 50 Вт Габаритные размеры, не более: 850х90х610 мм, вес 5 кг. | 44.71 | 8
27 | 01.05.03.05 Стенд-планшет светодинамический "Пенная система пожаротушения" | Назначение: Стенд-планшет светодинамический предназначен для изучения системы пенного пожаротушения. Описание: Стенд-планшет представлет собой каркасную конструкцию, на лицевой панели которой нанесены элементы системы пенного пожаротушения. Состав: - каркасная конструкция (ПВХ профиль шириной не более 90 мм; ДВП толщиной не более 3мм; пленка ПВХ с полноцветным изображением разрешением не менее 1400 dpi с изображением системы пенного пожаротушения; - комплект подвесов; - электронно-логическое устройство на базе контроллера ADCS-P-5, реализующего режимы работы стенда; - комплекс светодиодной индикации элементов системы пенного пожаротушения; - магниточувствительные элементы; - магнитная указка; - паспорт. Питание электрической схемы стенда осуществляется стандартным импульсным блоком питания. На боковой панели стенда установлен разъем сетевого шнура. Технические характеристики: Питание от сети переменного тока. Напряжение 220 ± 22 В Частота 50 Гц Потребляемая мощность не более 50 Вт Габаритные размеры, не более: 850х90х610 мм, вес 5 кг. | 44.71 | 8
28 | 01.05.03.06 Стенд-планшет светодинамический "Газовая система пожаротушения" | Назначение: Стенд-планшет светодинамический предназначен для изучения системы газового пожаротушения. Описание: Стенд-планшет представлет собой каркасную конструкцию, на лицевой панели которой нанесены элементы системы газового пожаротушения. Состав: - каркасная конструкция (ПВХ профиль шириной не более 90 мм; ДВП толщиной не более 3мм; пленка ПВХ с полноцветным изображением разрешением не менее 1400 dpi с изображением системы газового пожаротушения; - комплект подвесов; - электронно-логическое устройство на базе контроллера ADCS-P-5, реализующего режимы работы стенда; - комплекс светодиодной индикации элементов системы газового пожаротушения; - магниточувствительные элементы; - магнитная указка; - паспорт. Питание электрической схемы стенда осуществляется стандартным импульсным блоком питания. На боковой панели стенда установлен разъем сетевого шнура. Технические характеристики: Питание от сети переменного тока. Напряжение 220 ± 22 В Частота 50 Гц Потребляемая мощность не более 50 Вт Габаритные размеры, не более: 850х90х610 мм, вес 5 кг. | 44.71 | 8
29 | 01.05.03.07 Стенд-планшет светодинамический "Оповещение населения" | Назначение: Стенд-планшет светодинамический предназначен для изучения применяемых систем оповещения населения. Описание: Стенд-планшет представлет собой каркасную конструкцию, на лицевой панели которой нанесены теоретические требования правил оповещения и основные приемы оповещения населения. Состав: - каркасная конструкция (ПВХ профиль шириной не более 90 мм; ДВП толщиной не более 3мм; пленка ПВХ с полноцветным изображением разрешением не менее 1400 dpi с изображением приемов оповещения населения; - комплект подвесов; - электронно-логическое устройство на базе контроллера ADCS-P-5, реализующего режимы работы стенда; - комплекс светодиодной индикации приемов оповещения населения; - магниточувствительные элементы; - магнитная указка; - паспорт. Питание электрической схемы стенда осуществляется стандартным импульсным блоком питания. На боковой панели стенда установлен разъем сетевого шнура. Технические характеристики: Питание от сети переменного тока. Напряжение 220 ± 22 В Частота 50 Гц Потребляемая мощность не более 50 Вт Габаритные размеры, не более: 850х90х610 мм, вес 5 кг. | 44.71 | 8
30 | 01.05.03.08 Стенд-планшет светодинамический "Действия при пожаре" | Назначение: Стенд-планшет светодинамический предназначен для изучения действий при пожаре. Описание: Стенд-планшет представлет собой каркасную конструкцию, на лицевой панели которой нанесены теоретические требования правил поведения и основные действия при пожаре. Состав: - каркасная конструкция (ПВХ профиль шириной не более 90 мм; ДВП толщиной не более 3мм; пленка ПВХ с полноцветным изображением разрешением не менее 1400 dpi с изображением действия при пожаре; - комплект подвесов; - электронно-логическое устройство на базе контроллера ADCS-P-5, реализующего режимы работы стенда; - комплекс светодиодной индикации действия при пожаре; - магниточувствительные элементы; - магнитная указка; - паспорт. Питание электрической схемы стенда осуществляется стандартным импульсным блоком питания. На боковой панели стенда установлен разъем сетевого шнура. Технические характеристики: Питание от сети переменного тока. Напряжение 220 ± 22 В Частота 50 Гц Потребляемая мощность не более 50 Вт Габаритные размеры, не более: 850х90х610 мм, вес 5 кг. | 44.71 | 8
31 | 01.05.03.09 Стенд-планшет светодинамический "Система противопожарного водоснабжения" | Назначение: Стенд-планшет светодинамический предназначен для изучения системы противопожарного водоснабжения. Описание: Стенд-планшет представлет собой каркасную конструкцию, на лицевой панели которой нанесено изображение системы противопожарного водоснабжения. Состав: - каркасная конструкция (ПВХ профиль шириной не более 90 мм; ДВП толщиной не более 3мм; пленка ПВХ с полноцветным изображением разрешением не менее 1400 dpi с изображением действия при пожаре; - комплект подвесов; - электронно-логическое устройство на базе контроллера ADCS-P-5, реализующего режимы работы стенда; - комплекс светодиодной индикации элементов системы; - магниточувствительные элементы; - магнитная указка; - паспорт. Питание электрической схемы стенда осуществляется стандартным импульсным блоком питания. На боковой панели стенда установлен разъем сетевого шнура. Технические характеристики: Питание от сети переменного тока. Напряжение 220 ± 22 В Частота 50 Гц Потребляемая мощность не более 50 Вт Габаритные размеры, не более: 850х90х610 мм, вес 5 кг. | 44.71 | 8
32 | 02. Пожарное оборудование
33 | 02.02. Лабораторные стенды (пожарное оборудование)
34 | 02.02.00.02 Лабораторный стенд "Рабочие процессы автономной вакуумной системы водозаполнения" | Назначение: Лабораторный стенд предназначен для проведения комплекса практических работ по изучению общего устройства и принципов работы автономной вакуумной системы водозаполнения, а также формированию первоначальных навыков по использованию вакуумного насоса. Описание: Стенд представляет собой вакуумную систему водозаполнения, установленную на металлическом основании с светодинамической панелью и пультом управления. Принцип работы тренажерного комплекса: автономная вакуумная система водозаполнения связана с пультом управления и светодинамической панелью через систему датчиков и контроллеров, подсоединенных к управляющим органам насоса. Лабораторный стенд обеспечивает проведение следующих работ: - забор воды и заполнение насоса; - порядок работы с пожарным насосом; - режимы работы автономной вакуумной системы водозаполнения; - общее устройство и принцип работы автономной вакуумной системы водозаполнения. На светодинамической панели размещены кнопки и сигнализаторы, имитирующие органы управления и процессы работы пожарного насоса и системы водозаполнения. Состав: - стационарное металлическое основание, - светодинамическая панель, - автономная вакуумная система водозаполнения, - руководство по эксплуатации стенда, - паспорт. | 529.41 | 8
35 | 02.02.00.01 Лабораторный стенд "Рабочие процессы пожарного насоса" | Назначение: Лабораторный стенд предназначен для проведения комплекса практических работ по изучению общего устройства и принципов работы пожарного оборудования, а также формированию первоначальных навыков по использованию пожарного насоса. Описание: Стенд представляет собой пожарный насос с пультом автономной вакуумной системы водозаполнения, установленный на металлическом основании с светодинамической панелью и пультом управления. Принцип работы тренажерного комплекса: Пожарный насос пультом автономной вакуумной системы водозаполнения связан с пультом управления и светодинамической панелью через систему датчиков и контроллеров, подсоединенных к управляющим органам насоса. Лабораторный стенд обеспечивает проведение следующих работ: - заполнение насоса из цистерны, пожарного гидранта или водоема; - управление трансмиссией; - работу с запорной арматурой; - подача огнегасящего состава; - проверка насоса «на сухой вакуум». На пульте управления стендом размещены органы управления, имитирующие процессы работы пожарного насоса. Состав: - стационарное металлическое основание, покрытое порошковой износоустойчивой эмалью, - светодинамическая панель, - пожарный насос, - пульт и макет автономной вакуумной системы водозаполнения, - комплект инструмента, - блок управления стендом, - руководство по эксплуатации стенда, - паспорт. Технические характеристики лабораторного стенда: Масса, кг не более 120 Габариты, мм не более 1200х800х1700 Питание от сети переменного тока. Напряжение 220 ± 22 В Частота 50 Гц Потребляемая мощность не более 50 Вт | 1058.82 | 8
36 | 02.03. Стенды-тренажеры (пожарное оборудование)
37 | 02.03.00.01 Стенд-тренажер "Средства тушения. Огнетушители" | Назначение: Стенд-тренажер предназначен для проведения комплекса практических работ по изучению общего устройства и принципов работы огнетушителей, а также формированию первоначальных навыков по использованию огнетушителей. Описание: Стенд представляет собой основные применяемые виды огнетушителей установленные в металлическом основании, окрашенным полимерной износостойкой краской. Стенд оснащен информационной панелью, установленной на металлическом кронштейне. В целях исключения срабатывания, огнетушители используются не заряженные. Состав: стационарное металлическое основание, покрытое порошковой износоустойчивой эмалью, информационная панель, огнетушители: порошковый, воздушно-пенный, углекислотный, паспорт. Технические характеристики: Масса, кг не более 70 Габариты, мм не более 800х500х1800 | 70.59 | 8
38 | 02.03.00.03 Стенд-тренажер "Противогазы" | Назначение: Стенд-тренажер предназначен для проведения комплекса практических работ по изучению общего устройства и принципов работы противогазов, а также формированию первоначальных навыков по использованию противогазов. Описание: Стенд представляет собой основные применяемые виды противогазов установленные в манекене головы на металлическом основании, окрашенным полимерной износостойкой краской. Стенд оснащен информационной панелью, установленной на металлическом кронштейне. Состав: стационарное металлическое основание, покрытое порошковой износоустойчивой эмалью, информационная панель, противогазы: гражданский фильтрующий противогаз, промышленный противогаз, изолирующий противогаз, универсальный противогаз, паспорт. Технические характеристики: Масса, кг не более 60 Габариты, мм не более 800х500х1800 | 76.47 | 8
39 | 02.03.00.02 Стенд-тренажер "Средства тушения. Огнетушители самосрабатывающие" | Назначение: Стенд-тренажер предназначен для проведения комплекса практических работ по изучению общего устройства и принципов работы огнетушителей самосрабатывающих, а также формированию первоначальных навыков по использованию огнетушителей. Описание: Стенд представляет собой основные применяемые виды огнетушителей самосрабатывающих, установленные в металлическом основании, окрашенным полимерной износостойкой краской. Стенд оснащен информационной панелью, установленной на металлическом кронштейне. В целях исключения срабатывания, огнетушители используются не заряженные. Состав: стационарное металлическое основание, покрытое порошковой износоустойчивой эмалью, информационная панель, огнетушитель самосрабатывающий порошковый, модуль порошкового пожаротушения Буран-8, модуль порошкового пожаротушения Буран-2,5, генератор огнетушащего аэрозоля, паспорт. Технические характеристики: Масса, кг не более 70 Габариты, мм не более 900х500х1800 | 88.24 | 8
40 | 02.03.00.04 Стенд-тренажер "Дыхательные аппараты" | Назначение: Стенд-тренажер предназначен для проведения комплекса практических работ по изучению общего устройства и принципов работы дыхательных аппаратов, а также формированию первоначальных навыков по использованию дыхательных аппаратов. Описание: Стенд представляет собой основные применяемые виды дыхательных аппаратов, установленные в манекене на металлическом основании, окрашенным полимерной износостойкой краской. Стенд оснащен информационной панелью, установленной на металлическом кронштейне. Состав: стационарное металлическое основание, покрытое порошковой износоустойчивой эмалью, информационная панель, дыхательный аппарат с тремя видами масок, паспорт. Технические характеристики: Масса, кг не более 70 Габариты, мм не более 800х700х1800 | 247.06 | 8
41 | 02.03.00.05 Стенд-тренажер "Пожарный насос" | Назначение: Стенд-тренажер предназначен для проведения комплекса практических работ по изучению общего устройства и принципов работы пожарного оборудования, а также формированию первоначальных навыков по использованию пожарного насоса. Описание: Стенд представляет собой пожарный насос, установленный на металлическом основании, окрашенным полимерной износостойкой краской. Стенд оснащен информационным баннером, установленным на металлическом кронштейне. Состав: стационарное металлическое основание, покрытое порошковой износоустойчивой эмалью, информационный баннер, пожарный насос, набор инструмента, паспорт. Технические характеристики: Масса, кг не более 80 Габариты, мм не более 1000х800х1200 | 164.71 | 8
42 | 02.03.00.06 Тренажерный комплекс "Пожарно-спасательное оборудование. Передвижной модуль" | Назначение: Тренажерный комплекс предназначен для проведения комплекса практических и теоретических работ по изучению общего устройства и принципов работы пожарного оборудования, изучения требований пожарной безопасности, применения средств индивидуальной защиты и обмундирования, а также формированию первоначальных навыков по использованию, монтажу и приведению в боевое состояние пожарного оборудования и средств защиты. Описание: Стенд представляет собой основные применяемые виды пожарного оборудования, средств защиты, обмундирования, средств оказания первой помощи и теоретических материалов, установленные в передвижном модуле, окрашенным полимерной износостойкой краской. Передвижной модуль представляет собой мобильную каркасную металлическую конструкцию с интегрированными отсеками, полками и выдвижными панелями для расположения оборудования. Состав: - передвижной модуль; - пожарное оборудование: огнетушители, противогазы, дыхательный аппарат, обмундирование пожарных, стволы, гидранты, пожарный инструмент; - теоретическая часть: планшеты и плакаты -требования пожарной безопасности, знаки, планы эвакуации, устройство пожарного оборудования, оказание первой медицинской помощи; - тренажер-манекен оказания первой медицинской помощи; - руководство по эксплуатации; - паспорт. Технические характеристики: Масса, кг не более 300 Габариты, мм не более 2000х1000х1600 | 964.71 | 8
43 | 02.03.00.07 Стенд-тренажер "Тестер дыхательных аппаратов" | Тестер дыхательных аппаратов предназначен для проверки показателей дыхательных аппаратов со сжатым воздухом различных типов, а также их лицевых частей на соответствие требованиям. Система позволяет проводить следующие виды проверок: - величины вакуумметрического давления воздуха, при котором включается легочный автомат; - величины избыточного давления воздуха, создаваемого легочным автоматом; - величины избыточного давления в подмасочном пространстве лицевой части при нулевом расходе воздуха; - величины давления воздуха, при котором открывается клапан выдоха лицевой части; - величины редуцированного давления, давления открытия предохранительного клапана и герметичности клапана редуктора; - герметичности воздуховодной системы дыхательного аппарата; - герметичности лицевой части при вакуумметрическом давлении; - герметичности спасательного устройства при вакуумметрическом давлении; - величины вакуумметрического давления воздуха, при котором открывается клапан легочного автомата спасательного устройства без избыточного давления под лицевой частью. Позволяет проводить непосредственно регулировку и настройку различных легочных автоматов. Система укомплектована переходниками и надувным муляжом головы для подсоединения всех типов дыхательных аппаратов и их лицевых частей отечественного и импортного производства, сертифицированных на территории России. | 141.18 | 8
44 | 02.03.00.08 Стенд-тренажер "Обмундирование пожарных. Боевая одежда" | Назначение: Стенд-тренажер предназначен для проведения комплекса практических работ по использованию боевой одежды пожарных. Описание: Стенд представляет собой основные применяемые виды боевой одежды пожарных, установленные в манекене на металлическом основании, окрашенным полимерной износостойкой краской. Стенд оснащен информационной панелью, установленной на металлическом кронштейне. Состав: стационарное металлическое основание, покрытое порошковой износоустойчивой эмалью, информационная панель, боевая одежда пожарных: 1 уровня, 2 уровня, 3 уровня, паспорт. Технические характеристики: Масса, кг не более 70 Габариты, мм не более 1500х700х1900 | 141.18 | 8
45 | 02.03.00.09 Стенд-тренажер "Обмундирование пожарных. Шлемы. Каски" | Назначение: Стенд-тренажер предназначен для проведения комплекса практических работ по изучению общего устройства и формированию первоначальных навыков по использованию шлемов и касок пожарных. Описание: Стенд представляет собой основные применяемые виды шлемов и касок установленные в манекенах головы на металлическом основании, окрашенным полимерной износостойкой краской. Стенд оснащен информационной панелью, установленной на металлическом кронштейне. Состав: стационарное металлическое основание, покрытое порошковой износоустойчивой эмалью, информационная панель, шлемы 2-х видов, каски 2-х видов, паспорт. Технические характеристики: Масса, кг не более 60 Габариты, мм не более 1200х500х1800 | 88.24 | 8
46 | 02.03.00.10 Стенд-тренажер "Стволы" | Назначение: Стенд-тренажер предназначен для проведения комплекса практических работ по изучению общего устройства и принципов работы стволов, а также формированию первоначальных навыков по использованию стволов. Описание: Стенд представляет собой основные применяемые виды стволов, установленные в металлическом основании, окрашенным полимерной износостойкой краской. Стенд оснащен информационной панелью, установленной на металлическом кронштейне. Состав: стационарное металлическое основание, покрытое порошковой износоустойчивой эмалью, информационная панель, стволы - 6 шт., паспорт. Технические характеристики: Масса, кг не более 70 Габариты, мм не более 1200х500х1800 | 82.35 | 8
47 | 02.03.00.11 Стенд-тренажер "Гидранты пожарные. Колонки" | Назначение: Стенд-тренажер предназначен для проведения комплекса практических работ по изучению общего устройства и принципов работы пожарных гидрантов, а также формированию первоначальных навыков по использованию гидрантов. Описание: Стенд представляет собой основные применяемые виды пожарных гидрантов, установленные в металлическом основании, окрашенным полимерной износостойкой краской. Стенд оснащен информационной панелью, установленной на металлическом кронштейне. Состав: стационарное металлическое основание, покрытое порошковой износоустойчивой эмалью, информационная панель, пожарные гидранты - 6 шт., паспорт. Технические характеристики: Масса, кг не более 70 Габариты, мм не более 1200х500х1800 | 88.24 | 8
48 | 02.03.00.12 Стенд-тренажер "Кусачки гидравлические" | Назначение: Стенд-тренажер предназначен для проведения комплекса практических работ по изучению общего устройства и принципов работы аварийно-спасательного гидравлического инструмента, а также формированию первоначальных навыков по использованию гидравлических кусачек. Описание: Стенд представляет собой гидравлические кусачки, установленные на металлическом основании, окрашенным полимерной износостойкой краской. Стенд оснащен информационным баннером, установленным на металлическом кронштейне. Состав: стационарное металлическое основание, покрытое порошковой износоустойчивой эмалью, информационный баннер, гидравлические кусачки, паспорт. Технические характеристики: Масса, кг не более 70 Габариты, мм не более 1000х500х1000 | 217.65 | 8
49 | 02.03.00.13 Стенд-тренажер "Расширители гидравлические" | Назначение: Стенд-тренажер предназначен для проведения комплекса практических работ по изучению общего устройства и принципов работы аварийно-спасательного гидравлического инструмента, а также формированию первоначальных навыков по использованию гидравлических расширителей. Описание: Стенд представляет собой гидравлические расширители, установленные на металлическом основании, окрашенным полимерной износостойкой краской. Стенд оснащен информационным баннером, установленным на металлическом кронштейне. Состав: стационарное металлическое основание, покрытое порошковой износоустойчивой эмалью, информационный баннер, гидравлические расширители, паспорт. Технические характеристики: Масса, кг не более 70 Габариты, мм не более 1000х500х1000 | 217.65 | 8
50 | 02.03.00.14 Стенд-тренажер "Генераторы пены" | Назначение: Стенд-тренажер предназначен для проведения комплекса практических работ по изучению общего устройства и принципов работы генераторов пены, а также формированию первоначальных навыков по использованию генераторов пены. Описание: Стенд представляет собой основные применяемые виды генераторов пены, установленные в металлическом основании, окрашенным полимерной износостойкой краской. Стенд оснащен информационной панелью, установленной на металлическом кронштейне. Состав: стационарное металлическое основание, покрытое порошковой износоустойчивой эмалью, информационная панель, генераторы пены - 4 шт., паспорт. Технические характеристики: Масса, кг не более 70 Габариты, мм не более 1200х500х1800 | 82.35 | 8
51 | 02.03.00.15 Стенд-тренажер "Лафетные стволы" | Назначение: Стенд-тренажер предназначен для проведения комплекса практических работ по изучению общего устройства и принципов работы лафетных стволов, а также формированию первоначальных навыков по использованию стволов. Описание: Стенд представляет собой основные применяемые виды лафетных стволов, установленные в металлическом основании, окрашенным полимерной износостойкой краской. Стенд оснащен информационной панелью, установленной на металлическом кронштейне. Состав: стационарное металлическое основание, покрытое порошковой износоустойчивой эмалью, информационная панель, лафетные стволы - 3 шт., паспорт. Технические характеристики: Масса, кг не более 90 Габариты, мм не более 1200х700х1800 | 158.82 | 8
52 | 02.03.00.16 Стенд-тренажер "Кусачки гидравлические с насосной станцией" | Назначение: Стенд-тренажер предназначен для проведения комплекса практических работ по изучению общего устройства и принципов работы аварийно-спасательного гидравлического инструмента, а также формированию первоначальных навыков по использованию гидравлических кусачек с насосной станцией. Описание: Стенд представляет собой действующие гидравлические кусачки в комплекте с насосной станцией, установленные на металлическом основании, окрашенным полимерной износостойкой краской. Стенд оснащен информационным баннером, установленным на металлическом кронштейне. Состав: стационарное металлическое основание, покрытое порошковой износоустойчивой эмалью, информационный баннер, гидравлические кусачки, паспорт. Габариты, мм не более 1200х500х1000 | 452.94 | 8
53 | 02.03.00.17 Стенд-тренажер "Расширители гидравлические с насосной станцией" | "Назначение: Стенд-тренажер предназначен для проведения комплекса практических работ по изучению общего устройства и принципов работы аварийно-спасательного гидравлического инструмента, а также формированию первоначальных навыков по использованию гидравлических расширителей с насосной станцией. Описание: Стенд представляет собой действующие гидравлические расширители в комплекте с насосной станцией, установленные на металлическом основании, окрашенным полимерной износостойкой краской. Стенд оснащен информационным баннером, установленным на металлическом кронштейне. Состав: стационарное металлическое основание, покрытое порошковой износоустойчивой эмалью, информационный баннер, гидравлические расширители, паспорт. Габариты, мм не более 1200х500х1000 | 452.94 | 8
54 | 02.03.00.18 Стенд-тренажер "Тестер сжатого воздуха" | Стенд-тренажер предназначен для проверки качества воздуха, заправляемого в баллоны дыхательных аппаратов компрессорными установками или системами подачи воздуха высокого давления. Стенд используется для измерения содержания в сжатом воздухе следующих веществ: окиси углерода (CO); двуокиси углерода (CO2); масел; водяного пара (H2O). Принцип работы стенда основан на изменении окраски индикаторного слоя при прохождении проверяемого воздуха через трубку. Состав: комплект индикаторных трубок, редуктор с манометром, коллектор, приспособление для вскрытия трубок, два адаптера для подключения редуктора к источникам сжатого воздуха на20 или 30 МПа, секундомер и эксплуатационная документация. Все компоненты прибора размещаются в кейсе для переноски. | 88.24 | 8
55 | 02.03.00.19 Стенд-тренажер "Подключение пожарного оборудования" | Назначение: Стенд-тренажер предназначен для проведения комплекса практических работ по изучению общего устройства и принципов работы пожарного оборудования, а также формированию первоначальных навыков по использованию, монтажу и приведению в боевое состояние пожарного оборудования. Описание: Стенд представляет собой основные применяемые виды пожарного оборудования, установленные в металлическом основании, окрашенным полимерной износостойкой краской. Стенд оснащен информационной панелью, установленной на металлическом кронштейне. Состав: стационарное металлическое основание, покрытое порошковой износоустойчивой эмалью, информационная панель, стволы - 4 шт., пожарные гидранты - 3 шт, пожарный насос - 1 шт., генераторы пены - 2 шт., пожарные рукава - 4 шт., соединительная арматура - 1 к-т, паспорт. Технические характеристики: Масса, кг не более 150 Габариты, мм не более 2000х800х1800 | 470.59 | 8
56 | 02.03.00.20 Стенд-тренажер "Модуль для сушки боевой одежды пожарных" | Назначение: Стенд-тренажер предназначен для проведения комплекса практических работ по изучению общего устройства и принципов работы модуля для сушки боевой одежды, а также формированию первоначальных навыков по использованию модуля. Описание: Стенд представляет собой полнокомплектный модуль для сушки боевой одежды пожарных. Стенд оснащен информационной панелью, установленной на металлическом кронштейне. В комплекте с модулем поставляется два комплекта одежды для проведения практических работ. Состав: - информационная панель, - модуль сушки, - боевая одежда - 2 к-та, - паспорт. Технические характеристики: Масса, кг не более 100 Габариты, мм не более 1500х700х2100 | 110.59 | 8
57 | 02.03.00.21 Стенд-тренажер "Спасательное снаряжение" | Назначение: Стенд-тренажер предназначен для проведения комплекса практических работ по изучению общего устройства и принципов работы спасательного снаряжения для эвакуации людей с высоты, а также формированию первоначальных навыков по использованию снаряжения. Описание: Стенд представляет собой комплект снаряжения уложенный в сумку. Стенд оснащен информационной панелью, установленной на металлическом кронштейне. Состав: - информационная панель, - комплект снаряжения: веревка аварийно-спасательная, страховочная система, карабины, перчатки, спусковое устройство, косынка спасательная, сумка-укладка; - паспорт. Технические характеристики: Масса, кг не более 20 Габариты, мм не более 900х300х800" | 41.18 | 8
58 | 02.03.00.22 Стенд-тренажер "Средства эвакуации с высотных зданий" | Назначение: Стенд-тренажер предназначен для проведения комплекса практических работ по изучению общего устройства и принципов работы спасательного снаряжения для эвакуации людей с высоты, а также формированию первоначальных навыков по использованию снаряжения. Описание: Стенд представляет собой комплект снаряжения уложенный в ложементах. Стенд оснащен информационной панелью, установленной на металлическом кронштейне. Состав: - информационная панель, - металлический кронштейн, - комплект снаряжения: индивидуальное спусковое устройство, спусковое устройство канатное; - паспорт. Технические характеристики: Масса, кг не более 60 Габариты, мм не более 600х800х1800 | 158.82 | 8
59 | 02.05. Стенды-планшеты (пожарное оборудование)
60 | 02.05.01. Стенды-планшеты с натуральными деталями (пожарное оборудование)
61 | 02.05.01.01 Стенд-планшет «Рукава пожарные» | Назначение: Стенд-планшет предназначен для изучения конструкции и применения пожарных руковов. Описание: Стенд-планшет представляет собой натуральные образцы пожарных руковов, закрепленные на основании из фанеры (ДСП), с наклеенной цветографической пленкой. Состав: основание (лицевая панель – фанера с наклеенной на нее подложкой из полиграфической пленки с цветографическим изображением конструкции и применения руковов), закрепленные на основании основные виды пожарных руковов, паспорт. Габариты и вес (не более): 1300*900*150, 30кг. | 52.94 | 8
62 | 02.05.01.02 Стенд-планшет «Соединительная арматура» | Назначение: Стенд-планшет предназначен для изучения конструкции и применения соединительной арматуры. Описание: Стенд-планшет представляет собой натуральные образцы соединительной арматуры, закрепленные на основании из фанеры (ДСП), с наклеенной цветографической пленкой. Состав: основание (лицевая панель – фанера с наклеенной на нее подложкой из полиграфической пленки с цветографическим изображением конструкции и применения соединительной арматуры), закрепленные на основании основные виды соединительной арматуры, паспорт. Габариты и вес (не более): 900*620*150, 20кг. | 47.06 | 8
63 | 02.05.01.03 Стенд-планшет «Пожарный инвентарь» | Назначение: Стенд-планшет предназначен для изучения конструкции и применения пожарного инвентаря. Описание: Стенд-планшет представляет собой натуральные образцы пожарного инвентаря, закрепленные на основании из фанеры (ДСП), с наклеенной цветографической пленкой. Состав: основание (лицевая панель – фанера с наклеенной на нее подложкой из полиграфической пленки с цветографическим изображением конструкции и применения инвентаря), закрепленные на основании основные виды пожарного инвентаря, паспорт. Габариты и вес (не более): 1300*900*150, 40кг. | 52.94 | 8
64 | 02.05.01.04 Стенд-планшет «Средства индивидуальной защиты» | Назначение: Стенд-планшет предназначен для изучения конструкции и применения средств индивидуальной защиты. Описание: Стенд-планшет представляет собой натуральные образцы средств индивидуальной защиты, закрепленные на основании из фанеры (ДСП), с наклеенной цветографической пленкой. Состав: основание (лицевая панель – фанера с наклеенной на нее подложкой из полиграфической пленки с цветографическим изображением конструкции и применения средств индивидуальной защиты), закрепленные на основании основные виды средств индивидуальной защиты, паспорт. Габариты и вес (не более): 900*620*150, 20кг. | 47.06 | 8
65 | 02.05.01.05 Стенд-планшет "Гидроэлеватор Г-600" | Назначение: Стенд-планшет предназначен для изучения конструкции и применения гидроэлеватора. Описание: Стенд-планшет представляет собой пожарный гидроэлеватор (использован натуральный образец), закрепленный на основании из фанеры (ДСП), с наклеенной цветографической пленкой. Состав: основание (лицевая панель – фанера с наклеенной на нее подложкой из полиграфической пленки с цветографическим изображением гидроэлеватора), закрепленный на основании гидроэлеватор Г-600, паспорт. Габариты и вес (не более): 900*620*250, 20кг. | 47.06 | 8
66 | 02.05.01.06 Стенд-планшет "Сетки всасывающие СВ" | Назначение: Стенд-планшет предназначен для изучения конструкции и применения пожарных всасывающих сеток. Описание: Стенд-планшет представляет собой пожарные всасывающие сетки (использованы натуральные образцы), закрепленные на основании из фанеры (ДСП), с наклеенной цветографической пленкой. Состав: основание (лицевая панель – фанера с наклеенной на нее подложкой из полиграфической пленки с цветографическим изображением устройства всасывающих сеток), закрепленные на основании пожарные всасывающие сетки, паспорт. Габариты и вес (не более): 900*620*150, 15кг. | 47.06 | 8
67 | 02.05.01.07 Стенд-планшет "Снаряжение. Крепления" | Назначение: Стенд-планшет предназначен для изучения конструкции и применения альпинистских точек крепления. Описание: Стенд-планшет представляет собой точки крепления (использованы натуральные образцы), закрепленные на металлическом основании с перфорированным металлическим листом. Состав: металлическое основание, закрепленные на основании точки крепления: крючья, закладные, ледовые крючья, вспомогательное оборудование, паспорт. Габариты и вес (не более): 1800*500*700, 55кг. | 111.76 | 8
68 | 02.05.01.08 Стенд-планшет "Снаряжение. Веревки и узлы" | Назначение: Стенд-планшет предназначен для изучения конструкции и применения альпинистских веревок и узлов. Описание: Стенд-планшет представляет собой натуральные образцы альпинистских веревок и узлов, закрепленные на основании из фанеры (ДСП), с наклеенной цветографической пленкой. Состав: основание (лицевая панель – фанера с наклеенной на нее подложкой из полиграфической пленки с цветографическим изображением), закрепленные на основании альпинистские веревки и узлы, паспорт. Габариты и вес (не более): 1200*400*500, 25кг. | 35.29 | 8
69 | 02.05.01.09 Стенд-планшет "Снаряжение. Альпинистское оборудование" | Назначение: Стенд-планшет предназначен для изучения конструкции и применения альпинистского оборудования. Описание: Стенд-планшет представляет собой альпинистское оборудование (использованы натуральные образцы), закрепленное на металлическом основании с перфорированным металлическим листом. Состав: металлическое основание, закрепленный на основании комплект альпинистского оборудования: страховочная система, ледоруб, каска, кошки, спусковое устройство, карабины, зажимы, петли, оттяжки, паспорт. Габариты и вес (не более): 2000*500*700, 75кг. | 194.12 | 8
70 | 02.05.01.10 Стенд-планшет "Муфты противопожарные" | Назначение: Стенд-планшет предназначен для изучения конструкции и применения противопожарных муфт. Описание: Стенд-планшет представляет собой натуральные образцы противопожарных муфт, закрепленные на основании из фанеры (ДСП), с наклеенной цветографической пленкой. Состав: основание (лицевая панель – фанера с наклеенной на нее подложкой из полиграфической пленки с цветографическим изображением), закрепленные на основании противопожарные муфты, паспорт. Габариты и вес (не более): 900*620*150, 20кг. | 41.18 | 8
71 | 02.05.03. Стенды-планшеты светодинамические (пожарное оборудование)
72 | 02.05.03.01 Стенд-планшет светодинамический "Огнетушители" | Назначение: Стенд-планшет светодинамический предназначен для изучения принципа действия и составных частей огнетушителей. Описание: Стенд-планшет представлет собой каркасную конструкцию, на лицевой панели которой нанесено изображение основных видов огнетушителей. Состав: - каркасная конструкция (ПВХ профиль шириной не более 90 мм; ДВП толщиной не более 3мм; пленка ПВХ с полноцветным изображением разрешением не менее 1400 dpi с изображением огнетушителей; - комплект подвесов; - электронно-логическое устройство на базе контроллера ADCS-P-5, реализующего режимы работы стенда; - комплекс светодиодной индикации элементов огнетушителя; - магниточувствительные элементы; - магнитная указка; - паспорт. Питание электрической схемы стенда осуществляется стандартным импульсным блоком питания. На боковой панели стенда установлен разъем сетевого шнура. Технические характеристики: Питание от сети переменного тока. Напряжение 220 ± 22 В Частота 50 Гц Потребляемая мощность не более 50 Вт Габаритные размеры, не более: 850х90х610 мм, вес 5 кг. | 44.71 | 8
73 | 02.05.03.02 Стенд-планшет светодинамический "Противогазы" | Назначение: Стенд-планшет светодинамический предназначен для изучения принципа действия и составных частей противогаза. Описание: Стенд-планшет представлет собой каркасную конструкцию, на лицевой панели которой нанесено изображение основных видов противогазов. Состав: - каркасная конструкция (ПВХ профиль шириной не более 90 мм; ДВП толщиной не более 3мм; пленка ПВХ с полноцветным изображением разрешением не менее 1400 dpi с изображением противогазов; - комплект подвесов; - электронно-логическое устройство на базе контроллера ADCS-P-5, реализующего режимы работы стенда; - комплекс светодиодной индикации элементов противогаза; - магниточувствительные элементы; - магнитная указка; - паспорт. Питание электрической схемы стенда осуществляется стандартным импульсным блоком питания. На боковой панели стенда установлен разъем сетевого шнура. Технические характеристики: Питание от сети переменного тока. Напряжение 220 ± 22 В Частота 50 Гц Потребляемая мощность не более 50 Вт Габаритные размеры, не более: 850х90х610 мм, вес 5 кг. | 44.71 | 8
74 | 02.05.03.03 Стенд-планшет светодинамический "Дыхательные аппараты" | Назначение: Стенд-планшет светодинамический предназначен для изучения принципа действия и составных частей дыхательных аппаратов. Описание: Стенд-планшет представлет собой каркасную конструкцию, на лицевой панели которой нанесено изображение основных видов дыхательных аппаратов. Состав: - каркасная конструкция (ПВХ профиль шириной не более 90 мм; ДВП толщиной не более 3мм; пленка ПВХ с полноцветным изображением разрешением не менее 1400 dpi с изображением дыхательных аппаратов; - комплект подвесов; - электронно-логическое устройство на базе контроллера ADCS-P-5, реализующего режимы работы стенда; - комплекс светодиодной индикации элементов дыхательных аппаратов; - магниточувствительные элементы; - магнитная указка; - паспорт. Питание электрической схемы стенда осуществляется стандартным импульсным блоком питания. На боковой панели стенда установлен разъем сетевого шнура. Технические характеристики: Питание от сети переменного тока. Напряжение 220 ± 22 В Частота 50 Гц Потребляемая мощность не более 50 Вт Габаритные размеры, не более: 850х90х610 мм, вес 5 кг. | 44.71 | 8
75 | 02.05.03.04 Стенд-планшет светодинамический "Пожарный автомобиль" | Назначение: Стенд-планшет светодинамический предназначен для изучения принципа действия приборов и составных элементов пожарного автомобиля. Описание: Стенд-планшет представлет собой каркасную конструкцию, на лицевой панели которой нанесено изображение пожарного автомобиля. Состав: - каркасная конструкция (ПВХ профиль шириной не более 90 мм; ДВП толщиной не более 3мм; пленка ПВХ с полноцветным изображением разрешением не менее 1400 dpi с изображением пожарного автомобиля; - комплект подвесов; - электронно-логическое устройство на базе контроллера ADCS-P-5, реализующего режимы работы стенда; - комплекс светодиодной индикации элементов пожарного автомобиля; - магниточувствительные элементы; - магнитная указка; - паспорт. Питание электрической схемы стенда осуществляется стандартным импульсным блоком питания. На боковой панели стенда установлен разъем сетевого шнура. Технические характеристики: Питание от сети переменного тока. Напряжение 220 ± 22 В Частота 50 Гц Потребляемая мощность не более 50 Вт Габаритные размеры, не более: 850х90х610 мм, вес 5 кг. | 44.71 | 8
76 | 02.05.03.05 Стенд-планшет светодинамический "Пожарная автолестница" | Назначение: Стенд-планшет светодинамический предназначен для изучения принципа действия приборов и составных элементов пожарной автолестницы. Описание: Стенд-планшет представлет собой каркасную конструкцию, на лицевой панели которой нанесено изображение пожарной автолестницы. Состав: - каркасная конструкция (ПВХ профиль шириной не более 90 мм; ДВП толщиной не более 3мм; пленка ПВХ с полноцветным изображением разрешением не менее 1400 dpi с изображением пожарной автолестницы; - комплект подвесов; - электронно-логическое устройство на базе контроллера ADCS-P-5, реализующего режимы работы стенда; - комплекс светодиодной индикации элементов пожарной автолестницы; - магниточувствительные элементы; - магнитная указка; - паспорт. Питание электрической схемы стенда осуществляется стандартным импульсным блоком питания. На боковой панели стенда установлен разъем сетевого шнура. Технические характеристики: Питание от сети переменного тока. Напряжение 220 ± 22 В Частота 50 Гц Потребляемая мощность не более 50 Вт Габаритные размеры, не более: 850х90х610 мм, вес 5 кг. | 44.71 | 8
77 | 02.05.03.06 Стенд-планшет светодинамический "Проверки противогаза" | Назначение: Стенд-планшет светодинамический предназначен для изучения принципа действия и составных элементов противогазов и проверки работоспособности. Описание: Стенд-планшет представлет собой каркасную конструкцию, на лицевой панели которой нанесено изображение противогаза и способов его проверки. Состав: - каркасная конструкция (ПВХ профиль шириной не более 90 мм; ДВП толщиной не более 3мм; пленка ПВХ с полноцветным изображением разрешением не менее 1400 dpi; - комплект подвесов; - электронно-логическое устройство на базе контроллера ADCS-P-5, реализующего режимы работы стенда; - комплекс светодиодной индикации; - магниточувствительные элементы; - магнитная указка; - паспорт. Габаритные размеры, не более: 850х90х610 мм, вес 5 кг. | 44.71 | 8
78 | 02.05.03.07 Стенд-планшет светодинамический "Проверки дыхательного аппарата" | Назначение: Стенд-планшет светодинамический предназначен для изучения принципа действия и составных элементов дыхательных аппаратов и проверки работоспособности. Описание: Стенд-планшет представлет собой каркасную конструкцию, на лицевой панели которой нанесено изображение дыхательного аппарата и способов его проверки. Состав: - каркасная конструкция (ПВХ профиль шириной не более 90 мм; ДВП толщиной не более 3мм; пленка ПВХ с полноцветным изображением разрешением не менее 1400 dpi; - комплект подвесов; - электронно-логическое устройство на базе контроллера ADCS-P-5, реализующего режимы работы стенда; - комплекс светодиодной индикации; - магниточувствительные элементы; - магнитная указка; - паспорт. Габаритные размеры, не более: 850х90х610 мм, вес 5 кг. | 44.71 | 8
79 | 02.05.03.08 Стенд-планшет светодинамический "Пожарная техника" | Стенд-планшет светодинамический предназначен для изучения типов и назначения пожарной техники. Описание: Стенд-планшет представлет собой каркасную конструкцию, на лицевой панели которой нанесено изображение типов и назначения пожарной техники. Состав: - каркасная конструкция (ПВХ профиль шириной не более 90 мм; ДВП толщиной не более 3мм; пленка ПВХ с полноцветным изображением разрешением не менее 1400 dpi с изображением пожарного автомобиля; - комплект подвесов; - электронно-логическое устройство на базе контроллера ADCS-P-5, реализующего режимы работы стенда; - комплекс светодиодной индикации элементов; - магниточувствительные элементы; - магнитная указка; - паспорт. Питание электрической схемы стенда осуществляется стандартным импульсным блоком питания. На боковой панели стенда установлен разъем сетевого шнура. Технические характеристики: Питание от сети переменного тока. Напряжение 220 ± 22 В Частота 50 Гц Потребляемая мощность не более 50 Вт Габаритные размеры, не более: 850х90х610 мм, вес 5 кг. | 44.71 | 8
80 | 02.05.03.09 Стенд-планшет светодинамический "Гидравлический спасательный инструмент" | Стенд-планшет светодинамический предназначен для изучения типов и назначения гидравлического инструмента. Описание: Стенд-планшет представлет собой каркасную конструкцию, на лицевой панели которой нанесено изображение типов и назначения гидравлического инструмента. Состав: - каркасная конструкция (ПВХ профиль шириной не более 90 мм; ДВП толщиной не более 3мм; пленка ПВХ с полноцветным изображением разрешением не менее 1400 dpi с изображением пожарного автомобиля; - комплект подвесов; - электронно-логическое устройство на базе контроллера ADCS-P-5, реализующего режимы работы стенда; - комплекс светодиодной индикации элементов; - магниточувствительные элементы; - магнитная указка; - паспорт. Питание электрической схемы стенда осуществляется стандартным импульсным блоком питания. На боковой панели стенда установлен разъем сетевого шнура. Технические характеристики: Питание от сети переменного тока. Напряжение 220 ± 22 В Частота 50 Гц Потребляемая мощность не более 50 Вт Габаритные размеры, не более: 850х90х610 мм, вес 5 кг. | 0 | по запросу
81 | 02.06. Разрезные изделия (пожарное оборудование)
82 | 02.06.00.01 Разрезное изделие "Средства тушения. Огнетушители" | Назначение: Стенд-тренажер предназначен для проведения комплекса практических работ по изучению общего устройства и принципов работы огнетушителей, а также формированию первоначальных навыков по использованию огнетушителей. Описание: Стенд представляет собой основные применяемые виды огнетушителей установленные в металлическом основании, окрашенным полимерной износостойкой краской. Стенд оснащен информационной панелью, установленной на металлическом кронштейне. В целях исключения срабатывания, огнетушители используются не заряженные. На корпусах огнетушителей выполнены разрезы. Состав: стационарное металлическое основание, покрытое порошковой износоустойчивой эмалью, информационная панель, огнетушители: порошковый, воздушно-пенный, углекислотный, паспорт. Технические характеристики: Масса, кг не более 70 Габариты, мм не более 800х500х1800 | 70.59 | 8
83 | 02.10. Демонстрационная модель (пожарное оборудование)
84 | 02.10.00.01 Демонстрационная модель "Пожарный щит" | Назначение: Демонстрационная модель предназначена для изучения устройства составных элементов пожарного щита. Описание: Модель представляет собой полнокомплектный пожарный щит с цветографическим изображением оборудования. Состав: пожарный щит (использованы натуральные элементы) на металлической раме-подставке, баннер с цветографическим изображением, паспорт. Масса, кг не более 45 Габариты, мм не более 1400х500х900 | 35.29 | 8
85 | 02.10.00.02 Демонстрационная модель "Пожарные шкафы" | Назначение: Демонстрационная модель предназначена для изучения устройства составных элементов пожарного шкафа. Описание: Модель представляет собой полнокомплектный пожарный шкаф с цветографическим изображением оборудования. Состав: пожарный шкаф (использованы натуральные элементы) на металлической раме-подставке, баннер с цветографическим изображением, паспорт. Масса, кг не более 45 Габариты, мм не более 1300х500х900 | 35.29 | 8
86 | 02.10.00.03 Демонстрационная модель "Подставки и кронштейны для огнетушителей" | Назначение: Демонстрационная модель предназначена для изучения устройства составных элементов подставок и кронштейнов для огнетушителей. Описание: Модель представляет собой основные виды подставок и кронштейнов, установленные на металлическом основании, окрашенным полимерной износостойкой краской.. Состав: подставки и кронштейны (использованы натуральные элементы) на металлической раме-подставке, паспорт. Масса, кг не более 45 Габариты, мм не более 1300х500х900 | 41.18 | 8
87 | Учебные программно-методические комплексы - пожарная безопасность
88 | 02.04.00.01 Интерактивный стенд «Пожарная машина» | Назначение: Предназначен для проведения групповых практических занятий и самостоятельной работы учащихся. Обеспечивает изучение устройства и принципа действия пожарной машины. Описание: стенд представляет собой сенсорную панель с диагональю экрана 42 дюйма, высокого разрешения в ударопрочном защищенном корпусе настенного (настольного) монтажа с цветным интерактивным изображением принципиальной схемы и основных элементов пожарной машины. Интерактивное изображение с сенсорным управлением позволяет перемещать элементы управления машиной прямо на панели при помощи пальца или указки и визуально наблюдать за изменением параметров работы пожарной машины, таким образом достигается наглядная демонстрация принципа ее действия. Имеются функции обучения, контроля и вывод результатов тестирования. Состав: сенсорная панель с диагональю экрана 42 дюйма в ударопрочном защищенном корпусе с встроенным ПК и программным обеспечением, паспорт, руководство по эксплуатации. Технические характеристики: Питание от сети переменного тока. Напряжение 220 ± 22 В, Частота 50 Гц, Потребляемая мощность не более 1000 Вт. Вес, не более 65 кг Габаритные размеры, не более: 1700х1100х600 | 378.95 | по запросу
89 | 02.04.00.02 Интерактивный стенд «Пожарная насосная станция» | Назначение: Предназначен для проведения групповых практических занятий и самостоятельной работы учащихся. Обеспечивает изучение устройства и принципа действия пожарной насосной станции. Описание: стенд представляет собой сенсорную панель с диагональю экрана 42 дюйма, высокого разрешения в ударопрочном защищенном корпусе настенного (настольного) монтажа с цветным интерактивным изображением принципиальной схемы и основных элементов пожарной насосной станции. Интерактивное изображение с сенсорным управлением позволяет перемещать элементы прямо на панели при помощи пальца или указки и визуально наблюдать за изменением параметров работы пожарной насосной станции, таким образом достигается наглядная демонстрация принципа ее действия. Имеются функции обучения, контроля и вывод результатов тестирования. Состав: сенсорная панель с диагональю экрана 42 дюйма в ударопрочном защищенном корпусе с встроенным ПК и программным обеспечением, паспорт, руководство по эксплуатации. Технические характеристики: Питание от сети переменного тока. Напряжение 220 ± 22 В, Частота 50 Гц, Потребляемая мощность не более 1000 Вт. Вес, не более 65 кг Габаритные размеры, не более: 1700х1100х600 | 378.95 | по запросу
90 | 02.04.00.03 Стенд виртуальной реальности «Пожарная машина» | Назначение: Предназначен для проведения групповых практических занятий и самостоятельной работы учащихся. Обеспечивает изучение устройства и принципа действия пожарной машины. Описание: стенд представляет собой шлем виртуальной реальности со стереоскопическим интерактивным подвижным изображением принципиальной схемы и основных элементов пожарной машины. С помощью стереоскопического интерактивного изображения достигается ощущение присутствия. В состветствии с поворотом головы обучаемого изменяется изображение в обучающей программе (система слежения поворота головы). Состав: шлем виртуальной реальности, ПК,программное обеспечение, паспорт, руководство по эксплуатации. Технические характеристики: Питание от сети переменного тока. Напряжение 220 ± 22 В, Частота 50 Гц, Потребляемая мощность не более 1000 Вт. Вес, не более, 35 кг. Габаритные размеры, не более: 1000х730х600 | 336.84 | по запросу
91 | 02.04.00.04 Стенд виртуальной реальности «Пожарная насосная станция» | Назначение: Предназначен для проведения групповых практических занятий и самостоятельной работы учащихся. Обеспечивает изучение устройства и принципа действия пожарной насосной станции. Описание: стенд представляет собой шлем виртуальной реальности со стереоскопическим интерактивным подвижным изображением принципиальной схемы и основных элементов пожарной насосной станции. С помощью стереоскопического интерактивного изображения достигается ощущение присутствия. В состветствии с поворотом головы обучаемого изменяется изображение в обучающей программе (система слежения поворота головы). Состав: шлем виртуальной реальности, ПК,программное обеспечение, паспорт, руководство по эксплуатации. Технические характеристики: Питание от сети переменного тока. Напряжение 220 ± 22 В, Частота 50 Гц, Потребляемая мощность не более 1000 Вт. Вес, не более, 35 кг. Габаритные размеры, не более: 1000х730х600 | 336.84 | по запросу
92 | 02.08.00.01 Программно-методический комплекс «Пожарная машина» | Назначение: Предназначен для проведения групповых практических занятий и самостоятельной работы учащихся. Обеспечивает изучение устройства и принципа действия пожарной машины. Описание: программно-методический комплекс представляет собой программное обеспечение, содержащее цветное интерактивное подвижное изображение принципиальной схемы и основных элементов пожарной машины. Интерактивное изображение позволяет визуально наблюдать за изменением параметров работы пожарной машины, таким образом достигается наглядная демонстрация принципа ее действия. Имеются функции обучения, контроля и вывод результатов тестирования. Состав: программно-методический комплекс, паспорт, инструкция пользователя | 157.89 | по запросу
93 | 02.08.00.02 Программно-методический комплекс «Пожарная насосная станция» | Назначение: Предназначен для проведения групповых практических занятий и самостоятельной работы учащихся. Обеспечивает изучение устройства и принципа действия пожарной насосной станции. Описание: программно-методический комплекс представляет собой программное обеспечение, содержащее цветное интерактивное подвижное изображение принципиальной схемы и основных элементов пожарной насосной станции. Интерактивное изображение позволяет визуально наблюдать за изменением параметров работы пожарной насосной станции, таким образом достигается наглядная демонстрация принципа ее действия. Имеются функции обучения, контроля и вывод результатов тестирования. Состав: программно-методический комплекс, паспорт, инструкция пользователя | 157.89 | по запросу
94 | Виртуальная лаборатория «Пожарная безопасность» ЛП-БЖ-П | Комплект виртуальных лабораторных работ (программы для ОС Windows, трехмерная графика, эмуляция реального оборудования, методические указания, системы контроля знаний, формирование отчета, ключи на 8 рабочих мест): 1. Применение первичных средств пожаротушения при горении твердых горючих материалов 2. Применение первичных средств пожаротушения при горении горючих жидкостей 3. Применение первичных средств пожаротушения при горении горючих газов 4. Применение первичных средств пожаротушения при горении металлов и их сплавов 5. Применение первичных средств пожаротушения при горении оборудования под напряжением 6. Применение ручных огнетушителей при возгорании комбинированных очагов пожара 7. Оснащение учебной аудитории средствами пожарной безопасности 8. Оснащение путей эвакуации средствами пожарной безопасности | 80 | 3

## 53.Экология
Раздел 53. Экология
№ п/п | Наименование продукции | Комплектность поставки (характеристики, перечень и т.д.) | Цена, тыс. руб. | Срок изготовления, недель | Примечание
1 | Очистка вод
2 | Типовой комплект учебного оборудования «Очистка сточных вод» | Комплекс предназначен для изучения процесса очистки сточных вод и его основных элементов. Реализована возможность отбора пробы воды после каждого этапа очистки, что помогает контролировать качество очищенной воды при ее прохождении через отстойник и фильтры. Позволяет изучить обеззараживающее воздействие от ультрафиолетовых лучей. Состав: - Несущая рама - Вертикальный отстойник - Песчаный фильтр - Фильтр сорбирующий - Угольный фильтр - Ультрафиолетовый обеззараживатель - Резервуар исходной воды - Емкость для очищенной воды - Питающий насос - Методическое пособие по проведению лабораторных работ - Измерительно-аналитическое оборудование Технические характеристики: Габаритные размеры, мм: 2000 х 1600 х 800 Предельное давление: 6 бар Электропитание от сети переменного тока напряжением 220 В, частотой 50 Гц Потребляемая мощность, кВт: 3,5 Масса, кг: 220 | 398.82 | 8
3 | Типовой комплект учебного оборудования "Система охлаждения оборотной воды воздушным способом" | Стенд предназначен для изучения технологии охлаждения оборотной воды системы промышленного водоснабжения. Представлены два типа градирных установок, используемых на промышленных предприятиях: вентиляционная и башенная. В стенде используются прозрачные элементы труб для наблюдения технологического процесса. | 411.76 | 12
4 | Типовой комплект учебного оборудования "Обессоливание воды методом обратного осмоса" | Комплекс предназначен для изучения процессов глубокой очистки воды — обессоливание солоноватых вод, в том числе морской воды с целью получения питьевой воды или подготовки ультрачистой воды для полупроводниковой, медицинской и теплоэнергетической отраслей промышленности. Состав: - Рама - Сырьевой резервуар - Сборный резервуар - Питательный насос - Обратноосмотическая мембрана - Реле давления с трубчатой пружиной - Расходомер переменной площади - УФ-лампа для стерилизации - Электронный пульт управления - Электронный датчик давления - ПИД-регулятор на основе цифрового микропроцессора - Компьютер - Методические указания Технические характеристики: Габариты: 1700х700х2080 мм Вес: 250 кг | 891.76 | 12
5 | Типовой комплект учебного оборудования "Фильтрация воды" | Комплекс предназначен для процеживания через фильтрующую среду с последующим изменением ее химических/физических характеристик воды замкнутой системы жизнеобеспечения космических летательных аппаратов. Фильтровальная установка состоит из механического песочного фильтра и химического фильтра на основе активированного угля. Профильтрованная вода собирается в резервуаре из нержавеющей стали, который обеспечивает наличие образцов для лабораторного анализа. Состав: - Рама - Минеральный фильтр - Угольный фильтр - Манометр - Центробежный насос - Расходомер переменной площади - Насос-дозатор - Питающий резервуар - Сборный резервуар для очищенной воды - Термометр сопротивления - Электронный индикатор температуры - Электронный пульт управления - Датчик расходомера переменной площади - Пневматический регулирующий клапан расхода потока при подаче - Электропневматический преобразователь - ПИД-регулятор на основе цифрового микропроцессора - Методические указания Технические характеристики: Габариты: 2150х750х2000 мм Вес: 460 кг | 891.76 | 12
6 | Типовой комплект учебного оборудования "Система водоподготовки: коагуляция и флокуляция" | Установка позволяет одновременно или в отдельности изучить процессы коагуляции-флокуляции и декантации. Установка состоит из резервуара подачи смеси, емкости флокулянта и емкости коагулянта, резервуара для коагуляции, резервуара для флокуляции и пластинчатого отстойника. Управление процессом, наблюдение и получение данных осуществляются автоматически посредством микропроцессорного регулирующего устройства и специального программного обеспечения для дистанционного управления и наблюдения над процессом. Состав: - Установка представляет собой несущую раму на которой закреплены следующие элементы: - Цилиндрический питающий резервуар из плексигласа для очистки воды - Питающий резервуар из плексигласа для коагулянта - Питающий резервуар из стекла для флокулянта - Реактор для смешивания суспензий и реагентов с автоматизированной мешалкой - Реактор для смешивания суспензий с автоматизированной мешалкой - Статический пластинчатый отстойник прямоугольного сечения с функцией удаления осадков - Расходомер скорости потока в цепочке подачи суспензии в реакторе - Расходомер подачи коагулянта - Погружной центробежный насос для подачи обрабатываемой воды - Питательный винтовой насос - Электронный вариатор частоты - Шестеренный питательный насос для коагулянта - Питающий насос-дозатор флокулянта - Магнитная мешалка с термопластиной - Электронный пульт управления - Датчик-индикатор расхода обрабатываемой воды на подаче, переменной площади - Электронный датчик расхода жидкости для коагулянта - ПИД-регулятор на основе цифрового микропроцессора - Компьютер Технические характеристики: Габариты: 1800х800х2700 мм Предельное давление: 3,5 атм. Электропитание от сети переменного тока: напряжением 220 ± 22 В, частотой 50 ± 0,4 Гц Потребляемая мощность: 3,5 кВт Вес: 350 кг | 891.76 | 12
7 | Типовой комплект учебного оборудования "Горизонтальные отстойники" | Стенд включает в себя модель горизонтального отстойника и системы питания. Резервуар заполняется водой от водопровода. Вода насосом подается из резервуара в распределительный лоток отстойника, куда также подается раствор трассера. Расход воды фиксируется с помощью водосчетчика. Перемешивание загрязненной жидкости в резервуаре осуществляется байпасной линией. Стенд позволяет определять коэффициент объемного использования горизонтального отстойника и эффективности его работы. Стенд выполнен в напольном, моноблочном исполнении и представляет собой несущую раму из металлической трубы квадратного сечения, окрашенной порошковой краской, с панелью из пластика с нанесенной на нее гидравлической схемой методом шелкографии. На стенде стационарно смонтированы и соединены в единую рабочую систему, посредством металлопластиковых труб, входящие в состав компоненты: - модель горизонтального отстойника - резервуар воды - насос - система ввода трассера - водосчетчик - водопроводная арматура (запорные краны, соединительные элементы Технические характеристики: Габаритные размеры стенда: 1200х700х1000 мм Предельное давление: 3,5 атм. Электропитание от сети переменного тока: напряжением 220 ± 22 В, частотой 50 ± 0,4 Гц Потребляемая мощность: 3,5 кВт Масса: 90 кг | 303.53 | 8
8 | Типовой комплект учебного оборудования "Аэротенк отстойник со струйным аэратором" | Стенд предназначен для изучения устройства и принципа работы аэротенка-отстойника с эжекторным (струйным) аэратором и системы его питания, определения окислительной способности эжекторного аэратора в зависимости от расхода рабочей жидкости. Стенд состоит из модели аэротенка-отстойника с эжекторным (струйным) аэратором и системы его питания. Модель аэротенка-отстойника и резервуар заполняются водой от водопровода. Вода насосом из резервуара подается в аэротенк через эжекторный аэратор. Расход подаваемой воды задается регулировочным краном и замеряется с помощью водосчетчика. Стенд позволяет определять окислительную способность эжекторного аэратора в зависимости от расхода рабочей жидкости. Стенд выполнен в напольном, моноблочном исполнении и представляет собой несущую раму из металлической трубы квадратного сечения, окрашенной порошковой краской, с панелью из пластика с нанесенной на нее гидравлической схемой методом шелкографии. На стенде стационарно смонтированы и соединены в единую рабочую систему, посредством металлопластиковых труб, входящие в состав компоненты: - модель аэротенка-остойника с эжекторным аэратором и системой его питания, водо-воздушный эжектор предназначен для аэрации воды. - резервуар воды - насос - система ввода трассера - водосчетчик - водопроводная арматура (запорные краны, соединительные элементы) Технические характеристики: Габаритные размеры стенда: 1200х700х1300 мм Предельное давление: 3,5 атм. Электропитание от сети переменного тока: напряжением 220 ± 22 В, частотой 50 ± 0,4 Гц Потребляемая мощность: 3,5 кВт Масса: 100 кг | 303.53 | 8
9 | Мини-экспресс-лаборатория для учебных экологических исследований «Пчелка-У» с модификациями
10 | Мини-экспресс-лаборатория для учебных экологических исследований «Пчелка-У» (базовый вариант) | Универсальная лаборатория, содержащая наиболее широкий круг средств химического контроля объектов окружающй среды. Назначение: для первичного исследования объектов окружающей среды (воздуха, воды, почвы, продуктов питания -в зависимости от модификации), а также для практического ознакомления учащихся с простыми средствами экологического экспресс-контроля окружающей среды и методиками их применения. Мини-экспресс-лаборатория снабжена следующей документацией: - руководством по применению; - руководством по определению показателей качества воды полевыми методами (Пчелка-У/хим); - руководством по определению экологического состояния почвы (Пчелка-У/почва). Состав: индикаторные трубки; экспресс-тест на пары аммиака; тест-системы для контроля загрязненности воды и водных вытяжек (модельных растворов); насос-пробоотборник НП-3М; мутномер; готовые к применению тест-растворы; химикаты и емкость для создания модельных воздушных смесей; принадлежности (ножницы, пинцет); средства техники безопасности (очки, перчатки). Масса лаборатории Пчелка-У – не более 3 кг (один контейнер с ручкой). Габаритные размеры контейнеров, мм – не более 160*170*330. Индикаторные средства, входящие в состав комплекта, позволяют выполнить: индикаторные трубки – 10 анализов воздуха (всего 30); тесты – не менее 100 анализов воды и почвенных вытяжек каждым наименованием (всего 500). | по запросу | 5 | Скидка на данное оборудование не распространяется
11 | Мини-экспресс-лаборатория для учебных экологических исследований «Пчелка-У/хим» | Универсальная лаборатория, содержащая наиболее широкий круг средств химического контроля объектов окружающй среды. Модификация предназначена для занятий химико-экологической направленности среднего и повышенного уровней. Назначение: для первичного исследования объектов окружающей среды (воздуха, воды, почвы, продуктов питания -в зависимости от модификации), а также для практического ознакомления учащихся с простыми средствами экологического экспресс-контроля окружающей среды и методиками их применения. Мини-экспресс-лаборатория снабжена следующей документацией: - руководством по применению; - руководством по определению показателей качества воды полевыми методами (Пчелка-У/хим); - руководством по определению экологического состояния почвы (Пчелка-У/почва). Состав: индикаторные трубки; экспресс-тест на пары аммиака; тест-системы для контроля загрязненности воды и водных вытяжек (модельных растворов); насос-пробоотборник НП-3М; мутномер; готовые к применению тест-растворы; химикаты и емкость для создания модельных воздушных смесей; принадлежности (ножницы, пинцет); средства техники безопасности (очки, перчатки). Масса лаборатории Пчелка-У – не более 3 кг (один контейнер с ручкой). Габаритные размеры контейнеров, мм – не более 160*170*330. Индикаторные средства, входящие в состав комплекта, позволяют выполнить: индикаторные трубки – 10 анализов воздуха (всего 30); тесты – не менее 100 анализов воды и почвенных вытяжек каждым наименованием (всего 500). Количество анализов с помощью тест-растворов – не менее 100 по каждому компоненту (для модификации Пчелка-У/хим, Пчелка-У/почва). В зависимости от определяемых компонентов и анализируемых сред, выполняются количественные и полуколичественные анализы, а также качественные (индикационные) оценки. Количественный анализ выполняется с помощью индикаторных трубок (анализ воздуха) и тест-растворов (анализ воды, почвенных вытяжек и модельных растворов). Полуколичественный и качественный анализ выполняется с помощью экспресс-тестов (пары аммиака) и тест-систем (анализ воды, модельных растворов, почвенных вытяжек). | по запросу | 5 | Скидка на данное оборудование не распространяется
12 | Мини-экспресс-лаборатория для учебных экологических исследований «Пчелка-У/почва» | Универсальная лаборатория, содержащая наиболее широкий круг средств химического контроля объектов окружающй среды. Модификация предназначена для работ и оценки экологического состояния почвы. Назначение: для первичного исследования объектов окружающей среды (воздуха, воды, почвы, продуктов питания -в зависимости от модификации), а также для практического ознакомления учащихся с простыми средствами экологического экспресс-контроля окружающей среды и методиками их применения. Мини-экспресс-лаборатория снабжена следующей документацией: - руководством по применению; - руководством по определению показателей качества воды полевыми методами (Пчелка-У/хим); - руководством по определению экологического состояния почвы (Пчелка-У/почва). Состав: индикаторные трубки; экспресс-тест на пары аммиака; тест-системы для контроля загрязненности воды и водных вытяжек (модельных растворов); насос-пробоотборник НП-3М; мутномер; готовые к применению тест-растворы; химикаты и емкость для создания модельных воздушных смесей; принадлежности (ножницы, пинцет); средства техники безопасности (очки, перчатки). Масса лаборатории Пчелка-У – не более 3 кг (один контейнер с ручкой). Габаритные размеры контейнеров, мм – не более 160*170*330. Индикаторные средства, входящие в состав комплекта, позволяют выполнить: индикаторные трубки – 10 анализов воздуха (всего 30); тесты – не менее 100 анализов воды и почвенных вытяжек каждым наименованием (всего 500). Количество анализов с помощью тест-растворов – не менее 100 по каждому компоненту (для модификации Пчелка-У/хим, Пчелка-У/почва). В зависимости от определяемых компонентов и анализируемых сред, выполняются количественные и полуколичественные анализы, а также качественные (индикационные) оценки. Количественный анализ выполняется с помощью индикаторных трубок (анализ воздуха) и тест-растворов (анализ воды, почвенных вытяжек и модельных растворов). Полуколичественный и качественный анализ выполняется с помощью экспресс-тестов (пары аммиака) и тест-систем (анализ воды, модельных растворов, почвенных вытяжек). | по запросу | 5 | Скидка на данное оборудование не распространяется
13 | Ранцевая полевая лаборатория исследования водоемов «НКВ-Р» с модификациями
14 | Ранцевая полевая лаборатория исследования водоемов «НКВ-Р» (базовый вариант) | Лаборатория "НКВ-Р" многофункциональна и может использоваться как в полевых, так и в стационарных условиях по таким направлениям, как: → изучение и определение гидрохимических и гидробиологических показателей качества воды; → оценка показателей техногенных химических факторов загрязнения водоемов и почв; → изучение экологически актуальных химических параметров состояния окружающей среды, обуславливающих наличие опасных и вредных факторов жизнедеятельности; → изучение параметров, позволяющих контролировать эффективность технологических процессов и аппаратов (устройств) очистки сточных и др. вод. Конструктивно ранец-укладка лаборатории выполнен с учетом особенностей экспедиционной работы: → откидывающаяся передняя панель образует столик, открывающий доступ к находящимся в ячейках модулям лаборатории, причем каждый модуль может выниматься и использоваться самостоятельно; → благодаря применению надежных материалов, элементов жесткости и специальных прокладок содержимое лаборатории защищено от механических повреждений; → ранец выполнен в водозащищенном исполнении (защита от дождя, снега, но не от погружения в воду); → имеются защищенные от дождя и грязи отделения для укладки письменных принадлежностей, руководства, методической документации, мелкого экспедиционного снаряжения; небольшие отсеки для личных вещей; → анатомичная конструкция спины, удобные лямки, наличие поясного ремня и грудной стяжки снижают нагрузку на позвоночник, обеспечивают удобную и безопасную переноску лаборатории; → конструкция ранца позволяет использовать типовое дополнительное снаряжение - наружные навесные элементы для крупных и мелких предметов снаряжения, крепящиеся к поясу, лямкам, основному корпусу ранца, а также чехол - защиту от сильного дождя. Характеристики образцов воды определяются непосредственно в отобранных пробах визуальным, органолептическим, визуально-колориметрическим, титриметрическим (методом объемного титрования), турбидиметрическим и расчетным методами. Характеристики почвенных вытяжек (водных, солевых) определяются путем их анализа с помощью методов, используемых для анализа соответствующих компонентов в воде. Точность анализа, выполняемого с применением титриметрических методик, сопоставима с точностью лабораторных методики выполнения измерений (относительная погрешность до ±20-25%). Точность анализа, выполняемого с применением колориметрических методик, зависит от способа регистрации интенсивности окраски пробы: → при использовании цветной контрольной шкалы, т.е. при визуально-колориметрическом определении, анализ полуколичественный (относительная погрешность ±50-70% и более); → при фотоколориметрировании пробы с применением фотоколориметра типа «Экотест-2020» или аналогичного, анализ количественный (относительная погрешность до ±25-30%). Полный вес, кг, не более 17 кг Объем ранца, л 70 Размеры ранцевой укладки, мм 400х200х1200 Количество ячеек/мест в укладке 12 | по запросу | 5 | Скидка на данное оборудование не распространяется
15 | Ранцевая полевая лаборатория исследования водоемов «НКВ-Р/м» (сокращенный вариант) | Лаборатория "НКВ-Р" многофункциональна и может использоваться как в полевых, так и в стационарных условиях по таким направлениям, как: → изучение и определение гидрохимических и гидробиологических показателей качества воды; → оценка показателей техногенных химических факторов загрязнения водоемов и почв; → изучение экологически актуальных химических параметров состояния окружающей среды, обуславливающих наличие опасных и вредных факторов жизнедеятельности; → изучение параметров, позволяющих контролировать эффективность технологических процессов и аппаратов (устройств) очистки сточных и др. вод. Конструктивно ранец-укладка лаборатории выполнен с учетом особенностей экспедиционной работы: → откидывающаяся передняя панель образует столик, открывающий доступ к находящимся в ячейках модулям лаборатории, причем каждый модуль может выниматься и использоваться самостоятельно; → благодаря применению надежных материалов, элементов жесткости и специальных прокладок содержимое лаборатории защищено от механических повреждений; → ранец выполнен в водозащищенном исполнении (защита от дождя, снега, но не от погружения в воду); → имеются защищенные от дождя и грязи отделения для укладки письменных принадлежностей, руководства, методической документации, мелкого экспедиционного снаряжения; небольшие отсеки для личных вещей; → анатомичная конструкция спины, удобные лямки, наличие поясного ремня и грудной стяжки снижают нагрузку на позвоночник, обеспечивают удобную и безопасную переноску лаборатории; → конструкция ранца позволяет использовать типовое дополнительное снаряжение - наружные навесные элементы для крупных и мелких предметов снаряжения, крепящиеся к поясу, лямкам, основному корпусу ранца, а также чехол - защиту от сильного дождя. Характеристики образцов воды определяются непосредственно в отобранных пробах визуальным, органолептическим, визуально-колориметрическим, титриметрическим (методом объемного титрования), турбидиметрическим и расчетным методами. Характеристики почвенных вытяжек (водных, солевых) определяются путем их анализа с помощью методов, используемых для анализа соответствующих компонентов в воде. Точность анализа, выполняемого с применением титриметрических методик, сопоставима с точностью лабораторных методики выполнения измерений (относительная погрешность до ±20-25%). Точность анализа, выполняемого с применением колориметрических методик, зависит от способа регистрации интенсивности окраски пробы: → при использовании цветной контрольной шкалы, т.е. при визуально-колориметрическом определении, анализ полуколичественный (относительная погрешность ±50-70% и более); → при фотоколориметрировании пробы с применением фотоколориметра типа «Экотест-2020» или аналогичного, анализ количественный (относительная погрешность до ±25-30%). Полный вес, кг, не более 7 кг Объем ранца, л 20 Размеры ранцевой укладки, мм 400×200×550 Количество ячеек/мест в укладке 8 | по запросу | 5 | Скидка на данное оборудование не распространяется
16 | Общая и инженерная экология
17 | Типовой комплект оборудования для лаборатории «Экологический практикум» | Назначение: для работ и практикумов по тематике экологической оценки состояния окружающей среды. Позволяет проводить 36 демонстрационных опытов и лабораторных фронтальных работ по темам "Вода", "Воздух", "Почва", "Окружающая вода и здоровье". Позволяет оценивать показатели окружающей среды: - вода – органолептические показатели, мутность, прозрачность, рН, железо общее, минеральный состав (сульфаты, карбонаты, гидрокарбонаты, хлориды), нитраты, общая жесткость, растворенный кислород, хроматы, калий и натрий (сумма), активный хлор, сульфиды, цветность, щелочность; - воздушная среда – углекислый газ, аммиак, пыль; - почва – кислотность, засоленность (содержание растворимых солей), механический состав; - продукты питания (овощи, фрукты, соки) – нитраты, кислотность; - показатели здоровья – по активности ферментов слюны (влияние курения, антибиотиков, кислотности). Состав: - Класс комплект для лабораторных работ «ЭХБ», для экологических исследований (36 лабораторных работ и опытов по темам «Вода», «Воздух»; «Почва»; «Здоровье»). - Мини-экспресслаборатория «Пчелка-У/м» (комплект индикаторных трубок на диоксид уг¬лерод (30 шт.), пробоотборник, комплект тест-систем (6 наимен.), принадлежности, реакти¬вы для моделирования, руководство). - Тест-комплекты: «рН», «РК-БПК» (растворенный кислород и БПК), «ОЖ-1» (общая жесткость), «Карбонаты» (карбонаты, гидрокарбонаты, щелочность), «Сульфаты», «Хлориды», «Нитраты», «Кальций», «Железо», «Цветность», «Мутность/прозрачность». - Руководство по определению показателей качества воды полевыми методами. - Оценка экологического состояния почвы. Практическое руководство. - Экологический практикум: Учебное пособие с комплектом карт-инструкций. - Экологический мониторинг: Программа факультативного курса для школьников 9-11 классов. - Мини-библиотека (учебно-методическая литература по оценке экологического со¬стояния воды, воздуха, почвы, продуктов питания). - Малая ранцевая укладка для полевых выездов (под заполнение тест комплектами). - Паспорт с описью на типовой комплект оборудования для лаборатории «Экологи¬ческий практикум» | по запросу | 5 | Скидка на данное оборудование не распространяется
18 | Типовой комплект учебного оборудования «Изучение способов очистки воды от нефтепродуктов» | Стенд предназначен для экспериментальных исследований очистки воды с содержанием нефтепродуктов, механическим методом. Позволяет наглядно изучить принцип отделения нефтепродуктов из воды. Состав: - Рама - емкость перемешивания воды и нефтепродуктов - нефтеуловитель - емкость для очищенной воды - угольный напорный фильтр - трубопроводная система для подвода воды - насос - емкость нефтепродуктов выделенных из воды - Методическое пособие по проведению лабораторных работ. - Измерительный комплекс для проведения анализа воды по основным параметрам Технические характеристики: Габаритные размеры, ВхШхГ (мм): 1200х950х900 Предельное давление, атм: 3,5 Электропитание от сети переменного тока - напряжением, В: 220 ± 22 - частотой, Гц: 50 ± 0,4 Потребляемая мощность, кВт: 3,5 Масса, кг: 180 | 354.12 | 8
19 | Типовой комплект учебного оборудования «Изучение способов очистки воды от взвешенных частиц» | Комплекс предназначен для изучения процесса очистки воды от взвешенных частиц. Реализована возможность отбора пробы воды после каждого этапа очистки, что помогает контролировать качество очищенной воды при ее прохождении через отстойник и фильтры. Позволяет изучить обеззараживающее воздействие от ультрафиолетовых лучей. Состав: - Несущая рама - Вертикальный отстойник - Песчаный фильтр - Фильтр сорбирующий - Угольный фильтр - Ультрафиолетовый обеззараживатель - Резервуар исходной воды - Емкость для очищенной воды - Питающий насос - Методическое пособие по проведению лабораторных работ - Измерительно-аналитическое оборудование Технические характеристики: Габаритные размеры, мм: 2000 х 1600 х 800 Предельное давление: 6 бар Электропитание от сети переменного тока напряжением 220 В, частотой 50 Гц Потребляемая мощность, кВт: 3,5 Масса, кг: 220 | 398.82 | 8
20 | Наглядные пособия - экология
21 | Демонстрационный комплекс «Экология» | Комплекс оборудования для демонстрации дидактического материала в кабинете до 35 человек. Состав: проектор, экран (150х150 см), ноутбук, дидактическое ПО по курсам: - безопасность жизнедеятельности в условиях производства. Графических модулей - 114. Разделы: 1. Теоретические основы БЖД - 12; 2. Естественная защита человека - 4; 3. Воздух рабочей зоны - 16; 4. Производственный шум - 2; 5. Производственная вибрация - 2; 6. Производственное освещение - 5; 7. Электробезопасность - 24; 8. Электромагнитные излучения и поля – 22; 9. Пожаровзрывобезопасность – 23; 10. Знаки безопасности - 4.; - общая экология. Графических модулей – 73. Разделы: 1. Общая экология - 21; 2. Биосфера - 8; 3. Радиационная экология - 6; 4. Социальная экология - 12; 5. Прикладная экология - 4; 6. Окружающая среда (классификация понятий) - 2; 7. Охрана природы и природоведение - 9; 8. Общество и природа - 6; 9. «Игровая экология» - 5.; - технологии и средства очистки природных и сточных воды. Графических модулей – 84. Разделы: 1. Освобождение воды от взвесей фильтрованием – 15; 2. Методы удаления примесей из воды – 9; 3. Адсорбционные методы – 3; 4. Мембранная сепарация – 9; 5. Ионный обмен – 7; 6. Дистилляция и эвапорация – 6; 7. Окислительные методы удаления органических веществ из воды – 7; 8. Флотация – 5; 9. Экстракция – 7; 10. Требования к качеству воды – 3; 11. Дегазация – 4; 12. Новые схемы очистки природных и сточных вод – 9. | 154.78 | 2 | Возможна замена экрана на интерактивную доску с рабочим полем 163х117 см и замена проектора на короткофокусный. Цена увеличится на 118 тыс. руб
22 | Комплект планшетов «Безопасность жизнедеятельности в условиях производства» 560х800 мм, 24 шт | Изображение нанесено на пластиковую основу толщиной 4 мм и размером 560х800 мм. Изображение обладает водостойкими свойствами. Каждый плакат имеет элементы крепления к стене. | 52.8 | 3
23 | Комплект плакатов «Общая экология» 560х800 мм, 16 шт | Изображение нанесено на пластиковую основу толщиной 4 мм и размером 560х800 мм. Изображение обладает водостойкими свойствами. Каждый плакат имеет элементы крепления к стене. | 35.2 | 3
24 | Комплект планшетов «Экология для инженеров» для оформления кабинета, 560х800 мм, 16 шт | Изображение нанесено на пластиковую основу толщиной 4 мм и размером 560х800 мм. Изображение обладает водостойкими свойствами. Каждый плакат имеет элементы крепления к стене. | 35.2 | 3
25 | Комплект плакатов «Технологии и средства очистки природных и сточных вод» 560х800 мм, 16 шт | Изображение нанесено на пластиковую основу толщиной 4 мм и размером 560х800 мм. Изображение обладает водостойкими свойствами. Каждый плакат имеет элементы крепления к стене. | 35.2 | 3
26 | Электронные плакаты на CD по курсу "Безопасность жизнедеятельности в условиях производства" (114 шт.) | Электронные плакаты на CD по курсу "Безопасность жизнедеятельности в условиях производства" (114 шт.) | 11.86 | 2
27 | Электронные плакаты на CD по курсу "Общая экология" (73 шт.) | Электронные плакаты на CD по курсу "Общая экология" (73 шт.) | 1.97 | 2
28 | Электронные плакаты на CD по курсу "Экология для инженеров" (167 шт.) | Электронные плакаты на CD по курсу "Экология для инженеров" (167 шт.) | 13.6 | 2
29 | Электронные плакаты на CD по курсу "Технологии и средства очистки природных и сточных вод" (84 шт.) | Электронные плакаты на CD по курсу "Технологии и средства очистки природных и сточных вод" (84 шт.) | 8.74 | 2

## 54. Мед
Раздел 54. Биоинженерия и медицинская техника
№ п/п | Наименование продукции | Комплектность поставки (характеристики, перечень и т.д.) | Цена, тыс. руб. | Срок изготовления, недель | Примечание
1 | Современные высокотехнологические лаборатории по медицине
2 | Лаборатория Мио-технологий и киберпрототипирования | Данная лаборатория и входящий в ее состав аппаратно-программный комплекс предназначен для изучения принципов работы различных миоэлектрических датчиков и сенсоров, а также реальные примеры и методы их применения для управления кибернетическими протезами верхних конечностей человека с помощью замещающих миоэлектрических сигналов остаточных мышц. Программно-аппаратный комплекс лаборатории позволяет отрабатывать различные комбинации датчиков и программных методов обработки сигналов, а также помочь адаптировать данные технологии для разных пользователей и групп мышц с практической отработкой на здоровых пациентах и людей с утраченными конечностями. • Аппаратный комплекс лаборатории представляет из себя набор различных датчиков, соединённых с помощью программируемого микроконтроллера с персональным компьютером, а также полноразмерный бионический механизированный протез, аналогичный открытому стандарту Hackberry, предназначенный для отработки различных методов управления и исследований применения миоэлектрических методов ввода. • Программная часть комплекса позволяет считывать и анализировать сигналы, получаемые с датчиков в реальном времени и применять их для составления управляющих воздействий и отладки движений виртуальной трехмерной модели протеза и реального прототипа. | по запросу | по запросу
3 | Лаборатория исследования реабилитации постинсультных больных | Данная лаборатория и входящий в ее состав аппаратно-программный комплекс позволяет изучить общие методики и способы в стимулировании и реабилитации постинсультных больных к восстановлению утраченных связей путем симуляции двигательной деятельности. Задача данной лаборатории в формировании и отработке новых видов терапий и лечебных программ с применением новейших технологий виртуальной реальности и интерактивных приложений для ускорения и повышения качества реабилитации больных утративших двигательные функции в результате поражений мозга. • Аппаратный комплекс лаборатории предназначенный для фиксации больного в вертикальном положении (вертикализатор) или специализированный комплекс-подвес для горизонтального подвешивания больного, с последующим перемещением конечностей больных. • Программная часть комплекса содержит модуль генерации трехмерного изображение и интерактивного виртуального окружения, воссоздаваемого и передаваемое пользователю с помощью технологий виртуальной реальности в виде шлема виртуальной реальности соединяемого с компьютером с предустановленным специализированным программным обеспечением – конструктором виртуальных окружений и интерактивных упражнений-сценариев. | по запросу | по запросу
4 | Лаборатория интерактивных игровых упражнений для реабилитации двигательных возможностей конечностей пациента | Данный аппаратно-программный комплекс может представлять из себя целую лабораторию, состоящую из аппаратных средств ввода на модульной платформе также специализированного программного обеспечения для создания интерактивных игровых упражнений для реабилитации двигательных возможностей отдельных конечностей пациента. Данная лаборатория позволит спроектировать и воссоздавать с помощью доступных средств прототипирования простейшие наборы из программного обеспечения и специализированных контроллеров, так и создавать целые лаборатории в учебных заведениях по созданию различного типа игр с помощью интерактивного конструктора, разработанного нами. Состав лаборатории: • Аппаратный комплекс модульного ввода, представляющий из себя простейший блок с датчиками и активными областями кнопками • Комплекс дополнительных устройств оптического ввода и захвата движений. • Модуль прототипирования и трёхмерной печати, для создания специальных адаптеров-насадок на активные области контроллера для прикрепления контроллера в нужные места. • Программный комплекс-конструктор для программирования и модульного составления игровых механик и упражнений для последующей связи с контроллером ввода. | по запросу | по запросу
5 | Оборудование - медицина
6 | Учебно-исследовательский комплекс "Моделирование низкоинтенсивных микроволновых всплесков Солнца и техногенного излучения в сверхвысокочастотном диапазоне длин волн" | Комплекс предназначен для доклинического изучения модифицирующего действия моделированных микроволновых низкоинтенсивных (10-100 мкВт/см2) всплесков Солнца и техногенного моночастотного излучения в диапазоне частот (4,0 – 4,3) ГГц на объекты живой природы студентами и аспирантами биологических факультетов и медицинских университетов. Перечень основных направлений для лабораторных и научно-исследовательских работ - Оценка модифицирующего действиямоделированного микроволнового природного и техногенного излучения на резистентные свойства различных штаммов микроорганизмов. - Оценка модифицирующего действиямоделированного микроволнового природного и техногенного излучения на клетки крови. - Оценка модифицирующего действия моделированного поляризованного и неполяризованного микроволнового излучения Солнца на биофизические, биохимические и морфологические свойства микроорганизмов. - Оценка модифицирующего действия регулярных и иррегулярных циркаминутных пульсаций моделированного поляризованного и неполяризованного микроволнового излучения Солнца на высокочастотные биоритмы микроорганизмов и животных. | 116.47 | 4
7 | Типовой комплект учебного оборудования "Вентиляция легких" | Учащиеся знакомятся с использованием тензометрического датчика и составлением схемы для измерения дыхательных движений, вычисления объема легких и коэффициента вентиляции. Знакомятся со структурой аппарата для искусственной вентиляции легких, режимами его работы. | 108.24 | по запросу
8 | Типовой комплект учебного оборудования "Электрокардиографические измерения" | Изучение явления возникновения электрических потенциалов, вызванных сокращениями сердца. Знакомство с методами измерения и регистрации разности потенциалов между характерными точками поверхности тела человека. Исследуемые задачи: 1. Запись электрокардиограммы собственного сердцебиения в состоянии покоя. 2. Определение различных фаз сердечной деятельности. 3. Сравнение ЭКГ здорового человека с ЭГК человека, имеющего заболевания сердечно-сосудистой системы. | 177.58 | по запросу
9 | Типовой комплект учебного оборудования "Принципы и средства измерений артериального давления" | В работе исследуются средства неинвазивных измерений артериального давления. Проводится сравнение точности измерения давления различными приборами. | 85.24 | по запросу
10 | Типовой комплект учебного оборудования «Анализатор поля зрения человека» | Данный комплект оборудования представляет из себя прибор " Периметр Ферстера" предназначенный для измерения полей зрения человека. Тесты на определение полей зрения используются, чтобы проверить промежутки выпадения зрения в общем диапазоне зрения. Они могут помочь обнаружить глазные заболевания или проблемы с нервной системой, которые ограничивают вашу способность видеть объекты ясно, во всем диапазоне зрения, или в одной его части. Проводятся обычно несколько тестов, чтобы оценить диапазон зрения человека. | 183.05 | по запросу
11 | Типовой комплект учебного оборудования «Определение времени реакции человека» | Время реакции человека, время от начала подачи сигнала до ответной реакции организма. Время реакции человека на дискретные независимые раздражители меняется в широких пределах. Время реакции человека - один из важнейших факторов профессионального отбора; имеет решающее значение при определении психофизиологических возможностей человека выполнять работу оператора, лётчика, космонавта, шофёра и т.д. Испытуемый должен следить за ломаной линией на медленно вращающемся барабане, и с помощью фломастера повторять её форму. | 94.71 | по запросу
12 | Типовой комплект учебного оборудования «Исследование восприятие цветов человеческим глазом» | Человеческий глаз представляет собой высокоразвитый приемник энергетических излучений в диапазоне от 780 до 380 нм. В глазу человека находится приблизительно 118 миллионов палочек, которые обладают высокой светочувствительностью, но могут передавать только черно-белые зрительные впечатления, а также около 7 миллионов колбочек, которые ответственны за цветовое зрение. Нарушение восприятия цвета называется дальтонизмом. Задачи: 1. Изучение смешения цветов. 2. Изучение восприимчивости глаза к различным оттенкам цвета. 3. Процесс получения белого цвета. 4. Исследование нарушений восприятия цветов человеческим глазом. | 94.71 | по запросу
13 | 03.11.00.01 Обучающий модуль «Первая медицинская помощь» | Назначение: Обучающий модуль предназначен для работы с обучающими ситуационными тест-плакатами в режиме обмена аудиовизуальной информацией и управления периферийными устройствами, поставляемыми в составе анатомического дисплея и муляжа человека или как самостоятельное обучающее устройство. Кодовое устройство модуля позволяет озвучивать и тестировать на любом языке до 60 плакатов. Состав: 1.Интерактивный аудиовизуальный модуль. 2.Тест плакаты в составе модуля - первая помощь при различных видах травм: - комплекс работ выполняемых на железной дороге 5 шт. - специфический детский травматизм 6 шт. - производственный травматизм 5 шт. - дорожно-транспортный травматизм 4 шт. Технические характеристики: Питание осуществляется от периферийного блока 12В, подключаемого к сети 220 В, 50Гц. Габаритные размеры модуля, не более 500x1290x44 мм Габаритные размеры плаката, не более 450x1070x1 мм | 76.81 | 8
14 | Тренажер для отработки базовых хирургических навыков наложения швов | Тренажёр представляет собой эргономичную платформу, с установленными на ней силиконовым имитатором ткани пациента с нанесенными на нее повреждениями различных видов. Тренажер предназначен для отработки техники наложения швов различных видов, а также для отработки методов ввода инъекций и нанесения разрезов прошивание тканей различной плотности; завязывание узлов на поверхности и в труднодоступных местах; наложение различных видов швов; наложения швов на паренхиматозные органы; Сменные материалы, устанавливаемые на платформу, выполнены из силикона имитирующего ткань человеческого тела. Состав: Ткань по наложению швов с фактурой кожного покрова (10 шт.) комплект базового хирургического инструмента и материалов для выполнения тренировок | 41.18 | 8
15 | Интерактивные и виртуальные стенды по медицине
16 | Интерактивный стенд «Электрокардиограф» | Назначение: Предназначен для проведения групповых практических занятий и самостоятельной работы учащихся. Обеспечивает изучение правилам пользования электрокардиографом, правильной установки электродов, расшифровке электрокардиограммы. Описание: стенд представляет собой сенсорную панель с диагональю экрана 42 дюйма, высокого разрешения в ударопрочном защищенном корпусе настенного (настольного) монтажа с цветным интерактивным изображением электрокардиографа и тела человека. Интерактивное изображение с сенсорным управлением позволяет управлять электрокардиографом прямо на панели при помощи пальца или указки, устанавливать электроды и получать электрокардиограмму, таким образом достигается наглядная демонстрация работы электрокардиографа, имеются функции обучения, контроля и вывод результатов тестирования. Состав: сенсорная панель с диагональю экрана 42 дюйма в ударопрочном защищенном корпусе с встроенным ПК и программным обеспечением, паспорт, руководство по эксплуатации. Технические характеристики: Питание от сети переменного тока. Напряжение 220 ± 22 В, Частота 50 Гц, Потребляемая мощность не более 1000 Вт. Вес, не более 65 кг Габаритные размеры, не более: 1700х1100х600 | 938.82 | 10 | цена без НДС
17 | Виртуальный тренажер размещения 15 канального ЭКГ | Данный виртуально-программный комплекс обеспечивает изучение правилам пользования электрокардиографом, правильной установки электродов, с последующей оценкой правильности установки по сигналам. Тренажер обучает анатомическому размещению электродов 15-канального ЭКГ с помощью трехмерной графики и анимации, а также обеспечивает визуальный отклик в зависимости от точности размещения электродов. Студенты будут изучать размещение электродов на тренажере взрослого пациента с использованием анатомических ориентиров, например, межреберных промежутков, среднеключичной линии, передней подмышечной линии, средней подмышечной линии, и лопатки | 176.47 | по запросу | цена без НДС
18 | Интерактивный трехмерный атлас анатомии человека | Данный виртуальный учебный комплекс предназначен для подробного изучения анатомии человека с помощью трёхмерной графики и анимации, а также комплектов виртуальной реальности. Данное ПО является удобным учебным пособием как для детей, так и для будущих врачей, студентов медицинских вузов. Программа воспроизводит всю анатомию человека в одной трехмерной сцене. Это позволяет увидеть взаимное расположение объектов. В программе имеются разные инструменты для скрытия ненужных в данный момент объектов, а именно: • по гистологическому принципу; • по отношению к частям тела; • по принадлежности к определенной системе и многие другие. • По слоям, от внешнего к внутренним. Имеется анатомическая классификация объектов. Объекты можно переносить в другое окно, чтобы рассматривать их отдельно от остальных. Объекты можно делать полупрозрачными. Можно включать и выключать метки на объектах, отображающие названия отдельных деталей объекта. Программа поддерживает работу в системе виртуальной реальности, а также на сенсорной демонстрационной панели. Состояние программы, созданное для изучения нужных вам объектов, вы можете сохранить в файл. В программе есть функция поиска анатомических объектов по названию и встроенная система справки и всплывающих подсказок по каждому элементу. | 411.76 | 10 | цена без НДС
19 | Программно-аппаратный тренажер имитатор установки компрессионно-дистракционного аппарата Илизарова | Данный учебный комплекс-тренажер представляет собой комплекс из аппаратного- тренажера имитатора и виртуального учебного комплекса для проведения теоретической подготовки по изучению строения нижних конечностей и скелета пациента. Аппаратная часть комплекса состоит из двух анатомических моделей нижней конечности (голень и нижняя треть бедра). На первой модели с использованием полимерных материалов воссоздано естественное строение, включающее скелет, мышцы и кожные покровы. Имитирован перелом большой берцовой кости со смещением. На муляже имеются 25 специальных чрескостных тоннелей для проведения фиксационных спиц. Тренажер предназначен для ознакомления с устройством аппарата Г. А. Илизарова и обучения навыкам его наложения студентами медицинских учебных заведений по специальности ""травматология"". При работе на тренажере обучаемый имеет возможность выбора, основанного на анализе прилагаемых рентгеновских снимков в двух проекциях. После проведения спиц устанавливаются другие крепежные элементы аппарата. Вторая модель, а также виртуальный атлас выполняют тестовую функцию и позволяет при необходимости проанализировать допущенные ошибки. | 294.12 | по запросу
20 | Виртуальный учебный комплекс "Виртуальный пациент" | С помощью нее станет возможным лечить людей, с учетом их генетических и физиологических возможностей. Данная разработка поможет медикам составлять программы профилактики и лечения болезней с учетом индивидуальных особенностей человека. В будущем можно будет создавать схемы терапии каждого заболевания для конкретного человека. | по запросу | 20 | цена без НДС
21 | Виртуальный учебный комплекс "Стоматология" | Специализированное программное обеспечение, позволяющее проводить диагностику заболеваний зубов, полости рта и болезней челюстей по предложенным признакам при виртуальном осмотре пациента. Работа в программе может осуществляться с экрана компьютера в режиме диалогового интерфейса, или при помощи интерактивного взаимодействия с контроллерами и шлемом системы виртуальной реальности. Программное обеспечение позволяет выводить трехмерную модель ротовой полости пациента с возможностью виртуального обследования, а также визуализацией внешних признаков заболеваний и описаний симптомов в текстовой форме, сгенерированных на основе баз данных историй болезней. В программе реализованы режимы обучения и проверки. Модуль обучения содержит справочную информацию о заболеваниях и позволяет изучать их признаки, с возможностью назначая необходимого пробного лечения и постановки диагноза, а также позволяет проводить работу со стоматологическими оборудованием и инструментами на виртуальных моделях. Модуль проверки позволяет генерировать различные симптомы для последующего выявления определенной болезни. Обучаемый самостоятельно проводит обследование, анализирует признаки, назначает лечение из предложенных вариантов и ставит диагноз. По завершению проверки программа проводит оценку выбранных действий и выводит список допущенных ошибок. Списки заболеваний могут быть реализованы по согласованию с заказчиком. | по запросу | 20 | цена без НДС
22 | Тренажерно-экспертная система для подготовки и тестирования знаний медицинских работников «Виртуальный терапевт» | Данное специализированное программное обеспечение, позволяющее проводить диагностику заболеваний по предложенным признакам при виртуальном осмотре пациента. Работа в программе может осуществляться с экрана компьютера в режиме диалогового интерфейса, или при помощи интерактивного взаимодействия с контроллерами и шлемом системы виртуальной реальности. Программное обеспечение позволяет выводить трехмерную модель пациента с возможностью виртуального обследования, а также визуализацией внешних признаков заболеваний и описаний симптомов в текстовой форме, сгенерированных на основе баз данных реальных историй болезней. ПО позволяет проводить работу в режиме обучения и режиме проверки. Блок обучения содержит списки заболеваний и позволяет изучать их признаки, объединяя в синдромы с возможностью назначая необходимого пробного лечения и постановки диагноза. Блок проверки позволяет генерировать различные симптомы для последующего выявления определенной болезни. Обучаемый должен самостоятельно провести обследование, проанализировать признаки объединяя их в синдром, назначить лечение из предложенных вариантов и поставить диагноз. По завершению проверки программа проводит оценку выбранных действий и выводит список допущенных ошибок. Списки заболеваний могут быть реализованы по согласованию с заказчиком на основе разделов медицины: • гастроэнтерология • пульмонология • гематология • нефрология • кардиология • гематология • ревматология • инфекционные заболевания • эндокринология • гериатрия • спортивная медицина | по запросу | 20 | цена без НДС
23 | Виртуальный программный комплекс «Анатомическое строение сердца и демонстрация работы» | Предназначен для проведения групповых практических занятий и самостоятельной работы учащихся. Обеспечивает изучение анатомического строения сердца. Описание: Данный виртуальный учебный комплекс предназначен для изучения анатомического строения сердца с помощью трехмерных моделей и анимации его работы. По позволяет произвести демонстрацию устройства органа по слоям, а также произвести демонстрацию полного цикла работы сердца в режиме пошаговой демонстрации. Состав: ПК,программное обеспечение, паспорт, руководство по эксплуатации. | 294.12 | 8 | цена без НДС
24 | Виртуальный программный комплекс "Виртуальная хирургия» | Специализированное программное обеспечение, позволяющее проводить виртуальные хирургические операции над виртуальными пациентами с помощью трехмерной графики и анимации, а также систем создания виртуальной реальности. Данное программное обеспечение является неким процедурным тренажером по проведению оперативного вмешательства различной сложности и позволяет отработать все этапы проведения хирургической операции без риска для пациента. Данный тренажер не фокусируется на приобретении моторных навыках и автоматическом моторном взаимодействии, а имитирует реальную обстановку операционной, а также процесс использования виртуальных копий хирургических инструментов в реальном масштабе и времени, что позволяет расширить теоретические знания обучаемого, подготовить его к выполнению реальной операции в реалистичной обстановке, а также проверить знания и навыки, приобретенные в ходе других видов учебной деятельности. |  | по запросу | цена без НДС
Варианты комплектаций
| Комплектация 1 | Состав: • Программное обеспечение на носителе на 10 лицензий | 176.47 | по запросу
| Комплектация 2 | Состав: • Персональный компьютер • Предустановленной программное обеспечение • Широкоформатная панель для демонстраций | 294.12 | по запросу
| Комплектация 3 | Состав: • Комплект из ПК и предустановленного ПО • Комплект системы виртуальной реальности для проведения работ в режиме виртуальной реальности в реальном масштабе | 411.76 | по запросу
25 | Виртуальный учебный комплекс "Наглядная биология" | Данный виртуальный комплекс представляет из себя набор из виртуальных трехмерных демонстраций и лабораторных работ. Использование интерактивных работ по Биологии, подразумевает формирование практических навыков, приобретению навыков использования лабораторного оборудования и проведения самостоятельных наблюдений в процессе выполнения лабораторных работ и решения экспериментальных задач, а также формированию естественнонаучного знания. Данный набор виртуальных демонстраций и работ позволяет полностью или частично заменить натуральный объект исследования, что позволяет гарантированно получить результаты опытов, избежать нанесения вреда живым организмам, сфокусировать внимание на ключевых сторонах исследуемого явления, сократить время проведения эксперимента. Перечень работ по тематикам: • Изучение строения тканей под микроскопом • Изучение строения тканей растений • Изучение строения тканей грибов • Изучение строения голосеменных растений • Изучение строения водорослей • Изучение одноклеточных | 270.59 | 12 | цена без НДС
26 | Программно-методические комплексы по медицине
27 | Программно-методический комплекс «Электрокардиограф» | Назначение: Предназначен для проведения групповых практических занятий и самостоятельной работы учащихся. Обеспечивает изучение правилам пользования электрокардиографом, правильной установки электродов, расшифровке электрокардиограммы.Интерактивное изображение с сенсорным управлением позволяет управлять электрокардиографом прямо на панели при помощи пальца или указки, устанавливать электроды и получать электрокардиограмму, таким образом достигается наглядная демонстрация работы электрокардиографа, имеются функции обучения, контроля и вывод результатов тестирования.Для работы необходим ПК либо интерактивный стенд. | 494.12 | 6
28 | Программно-методический комплекс «3D модели вирусов» | Специализированное программное обеспечение, позволяющее при помощи трехмерной графики и анимации проводить исследование строения различных вирусов человека. Программное обеспечение позволяет выводить на экран интерактивные трехмерные модели различных структур входящих в состав вирусных клеток, а также изучать жизненный цикл некоторых вирусов. Программа позволяет изучать и оценивать полученные знания: реализованы режим контрольного тестирования путем указания элемента модели по названию или назначению и режим экзамена методом выбора верного варианта ответа из предложенных. В состав программы входит модуль справочной информации с подробными описаниями, картинками и схемами. В программе реализованы следующие модели вирусов по классификации: • Вирусы ДНК, содержащие • Вирусы РНК содержащие | 111.76 | 8
29 | Программно-методический комплекс «Строение кожного покрова» | Специализированное программное обеспечение, позволяющее при помощи трехмерной графики и анимации проводить исследование строения кожного покрова человека, а также различных элементов внутри каждого слоя. Программное обеспечение позволяет выводить на экран интерактивные трехмерные модели различных структурных слоев кожного покрова с визуализацией внутреннего строения сосудов и тканей. Реализованы основные слои кожи, по каждому элементу приведена справочная информация о назначении и принципе работы. Программа позволяет изучать и оценивать полученные знания: реализованы режим контрольного тестирования путем указания элемента модели по названию или назначению и режим экзамена методом выбора верного варианта ответа из предложенных. В состав программы входит модуль справочной информации с подробными описаниями, картинками и схемами. В программе реализованы следующие элементы изучаемого органа: • Эпидермис или Кожица • Дерма • Подкожно-жировая клетчатка | 111.76 | 8
30 | Программно-методический комплекс «Строение клетки животного и растения» | Специализированное программное обеспечение, позволяющее при помощи трехмерной графики и анимации проводить исследование клеток различных видов. Программное обеспечение позволяет выводить на экран интерактивные трехмерные модели различных клеток (бактериальная, грибная, животная, растительная), изучать их структуру, состав и свойства. Реализованы основные составные элементы клеток, по каждому элементу приведена справочная информация о назначении и принципе работы. Программа позволяет изучать и оценивать полученные знания: реализованы режим контрольного тестирования путем указания элемента модели по названию или назначению и режим экзамена методом выбора верного варианта ответа из предложенных. В состав программы входит модуль справочной информации с подробными описаниями, картинками и схемами. | 111.76 | 8
31 | Программно-методический комплекс «Строение пищеварительной системы человека» | Специализированное программное обеспечение, позволяющее при помощи трехмерной графики и анимации изучить строение пищеварительной системы человека. Программное обеспечение позволяет выводить на экран интерактивные трехмерные модели отделы пищеварительной системы: • Передний отдел включает органы ротовой полости, глотку и пищевод. • Средний отдел состоит из желудка, тонкой и толстой кишки, печени и поджелудочной железы. • Задний отдел представлен каудальной частью прямой кишки и обеспечивает выведение кала из организма. Программа позволяет изучать их структуру, состав и свойства, по каждому элементу приведена справочная информация о назначении и принципе работы. Программа позволяет изучать и оценивать полученные знания: реализованы режим контрольного тестирования путем указания элемента модели по названию или назначению и режим экзамена методом выбора верного варианта ответа из предложенных. В состав программы входит модуль справочной информации с подробными описаниями, картинками и схемами. | 111.76 | 8
32 | Программно-методический комплекс «Общая анатомия животного» | Специализированное программное обеспечение, позволяющее при помощи трехмерной графики и анимации изучить форму и структурное расположение систем органов (система органов движения, пищеварения, нервная и др.), отдельных органов и тканей организма представителей царства Животные. Представители животного царства отличаются друг от друга по анатомическим особенностям, однако видам, принадлежащим к одному таксону (классу, например), присуще сходное анатомическое строение. Реализованы основные составные элементы организма, по каждому элементу приведена справочная информация. Программа позволяет изучать и оценивать полученные знания: реализованы режим контрольного тестирования путем указания элемента модели по названию или назначению и режим экзамена методом выбора верного варианта ответа из предложенных. В состав программы входит модуль справочной информации с подробными описаниями, картинками и схемами. | 111.76 | 10
33 | Программно-методический комплекс «Строение зубов человека» | Специальное программное обеспечение, позволяющее при помощи трехмерной графики и анимации проводить исследование ротовой полости человека. Программное обеспечение позволяет выводить на экран интерактивную модель челюсти человека, отдельных типов зубов: • резцов • клыков • премоляров • моляров. Программа позволяет изучить элементы структуры зуба: твердые ткани (такие, как зубная эмаль, дентин, зубной цемент) и мягкие ткани (пульпа зуба). | 111.76 | 8
34 | Программно-методический комплекс «Трехмерный конструктор молекул» | Комплекс позволяет учащимся самостоятельно моделировать молекулы органических и неорганических веществ из предоставленного набора атомов химических элементов. Конструктор позволяет смоделировать: • Простые вещества. Бинарные соединения • Кислоты. Соли. Алканы, алкены, алкилы. Галогеналкалы. Алканолы. Альдегиды. • Углеводы. Карбоновые кислоты. Циклоалканы. Ароматические соединения • Газы. Жидкости. Твердые вещества Для составления пространственной структуры молекулы необходимо: 1. Составить электронные формулы валентных подуровней элементов, входящих в молекулу или сложный ион. 2. Определить общее число связующих и неподеленных электронных пар в валентной оболочке каждого атома, входящего в молекулу. (Электроны кратной связи следует рассматривать как единую электронную пару, т.к. они не определяют геометрической направленности связей, но упрочняют их). 3. По числу электронных пар определить, какие элементы конструктора соответствуют тем или иным атомам. 4. Сконструировать молекулу и определите тип гибридизации центрального атома. | 182.35 | 8
35 | Программно-методический комплекс «Ремонт и обслуживание магнитно-резонансного томографа» | Предназначен для обучения учащихся навыкам технического обслуживания томографа посредством трехмерной имитации реального оборудования и алгоритмов его обслуживания в том числе с возможностью ввода неисправностей и их последующего поиска в специализированных курсах профильных учебных заведений. Перечень работ:технология ввода в эксплуатацию магнитно-резонансного томографа; методы технического обслуживания магнитно-резонансного томографа; технология ремонта магнитно-резонансного томографа. | 0 | 8
36 | Программно-методический комплекс «Ремонт и обслуживание компьютерного томографа» | Предназначен для обучения учащихся навыкам технического обслуживания томографа посредством трехмерной имитации реального оборудования и алгоритмов его обслуживания в том числе с возможностью ввода неисправностей и их последующего поиска в специализированных курсах профильных учебных заведений. Перечень работ:технология ввода в эксплуатацию компьютерного томографа ; методы технического обслуживания компьютерного томографа; технология ремонта компьютерного томографа. | 0 | 8
37 | Программно-методический комплекс «Анатомическое строение ЛОР Органов» | Специализированное программное обеспечение, позволяющее при помощи трехмерной графики и анимации проводить исследование анатомического строения ЛОР органов человека. Программное обеспечение позволяет выводить на экран интерактивные трехмерные модели различных отделов органов дыхания и слуха, изучать их структуру, состав и свойства. Реализованы основные составные элементы органов дыхания и слуха, по каждому элементу приведена справочная информация о назначении и принципе работы. Программа позволяет изучать и оценивать полученные знания: реализованы режим контрольного тестирования путем указания элемента модели по названию или назначению и режим экзамена методом выбора верного варианта ответа из предложенных. В состав программы входит модуль справочной информации с подробными описаниями, картинками и схемами. | 111.76 | по запросу | цена без НДС
38 | Манекены-тренажеры
39 | Тренажерные комплексы взрослой серии
40 | 01.11.00.01 Тренажерный комплекс «Оказание первой медицинской помощи. Манекен торса взрослого человека» | Тренажер представляет собой обучающий комплекс для кабинетов по технике безопасности промышленных предприятий, кабинетов ОБЖ учебных заведений, специализированных центров МВД, МЧС, воинских подразделений, автошкол и т.п. Тренажер за короткое время дает обучающемуся основные знания об анатомии и физиологии человека, на базе которых формируются устойчивые практические навыки первой медицинской и реанимационной доврачебной помощи человеку, попавшему в экстремальную ситуацию. Позволяет осуществлять следующие мероприятия: - диагностику признаков жизнедеятельности; - проведение сердечно-легочной реанимации (СЛР) Гигиеническая безопасность при работе с роботом-тренажером достигается благодаря следующим аксессуарам: - комплект антисептики – кюветы для дезраствора и воды – 2 шт.; - медицинская учебная укладка – жгут, бинт. Технические характеристики тренажерного комплекса: Габаритные размеры и вес манекена: рост, не менее 60см, объем груди, не менее 40см, вес, не более 10кг. Материал – Дилур. Масса тренажерного комплекса, кг не более 20 Габаритные размеры тренажерного комплекса, ДхШхВ, мм не более 700х700х400 Состав: 1. полномасштабный муляж торса взрослого человека, 2. персональный компьютер, содержащий виртуальный тест-пульт и программное обеспечение с ситуационными и тестирующими сюжетами поведения человека в экстремальных ситуациях, для дистанционного управления муляжом человека и анатомическим дисплеем в режиме ситуационных программ. Учебные программы – 11 шт. 3. виртуальный анатомический дисплей 4. комплект электронных методических пособий 5. комплект технической документации; 6. инструкция по эксплуатации. | 223.53 | 8
41 | 01.11.00.02 Тренажерный комплекс «Оказание первой медицинской помощи. Манекен взрослого человека. Вариант 1» | Тренажер представляет собой обучающий комплекс для кабинетов по технике безопасности промышленных предприятий, кабинетов ОБЖ учебных заведений, специализированных центров МВД, МЧС, воинских подразделений, автошкол и т.п. Тренажер за короткое время дает обучающемуся основные знания об анатомии и физиологии человека, на базе которых формируются устойчивые практические навыки первой медицинской и реанимационной доврачебной помощи человеку, попавшему в экстремальную ситуацию. Позволяет осуществлять следующие мероприятия: - диагностику признаков жизнедеятельности; - проведение сердечно-легочной реанимации (СЛР) Гигиеническая безопасность при работе с роботом-тренажером достигается благодаря следующим аксессуарам: - комплект антисептики – кюветы для дезраствора и воды – 2 шт.; - медицинская учебная укладка – жгут, бинт. Технические характеристики тренажерного комплекса: Габаритные размеры и вес манекена: рост, не менее 160см, объем груди, не менее 90см, вес, не более 15кг. Материал – Дилур. Масса тренажерного комплекса, кг не более 30 Габаритные размеры тренажерного комплекса, ДхШхВ, мм не более 1700х700х400 Состав: 1. полномасштабный муляж взрослого человека, 2. персональный компьютер, содержащий виртуальный тест-пульт и программное обеспечение с ситуационными и тестирующими сюжетами поведения человека в экстремальных ситуациях, для дистанционного управления муляжом человека и анатомическим дисплеем в режиме ситуационных программ. Учебные программы – 4 шт. 3. виртуальный анатомический дисплей 4. комплект электронных методических пособий 5. комплект технической документации; 6. инструкция по эксплуатации. | 176.47 | 8
42 | 01.11.00.03 Тренажерный комплекс «Оказание первой медицинской помощи. Манекен взрослого человека. Вариант 2» | Тренажер представляет собой обучающий комплекс для кабинетов по технике безопасности промышленных предприятий, кабинетов ОБЖ учебных заведений, специализированных центров МВД, МЧС, воинских подразделений, автошкол и т.п. Тренажер за короткое время дает обучающемуся основные знания об анатомии и физиологии человека, на базе которых формируются устойчивые практические навыки первой медицинской и реанимационной доврачебной помощи человеку, попавшему в экстремальную ситуацию. Позволяет осуществлять следующие мероприятия: - диагностику признаков жизнедеятельности; - проведение сердечно-легочной реанимации (СЛР) Гигиеническая безопасность при работе с роботом-тренажером достигается благодаря следующим аксессуарам: - комплект антисептики – кюветы для дезраствора и воды – 2 шт.; - медицинская учебная укладка – жгут, бинт. Технические характеристики тренажерного комплекса: Габаритные размеры и вес манекена: рост, не менее 160см, объем груди, не менее 90см, вес, не более 15кг. Материал – Дилур. Масса тренажерного комплекса, кг не более 30 Габаритные размеры тренажерного комплекса, ДхШхВ, мм не более 1700х700х400 Состав: 1. полномасштабный муляж взрослого человека, 2. персональный компьютер, содержащий виртуальный тест-пульт и программное обеспечение с ситуационными и тестирующими сюжетами поведения человека в экстремальных ситуациях, для дистанционного управления муляжом человека и анатомическим дисплеем в режиме ситуационных программ. Учебные программы – 11 шт. 3. виртуальный анатомический дисплей 4. комплект электронных методических пособий 5. комплект технической документации; 6. инструкция по эксплуатации. | 223.53 | 8
43 | 01.11.00.04 Тренажерный комплекс «Оказание первой медицинской помощи. Манекен взрослого человека. Вариант 3» | Тренажер представляет собой обучающий комплекс для кабинетов по технике безопасности промышленных предприятий, кабинетов ОБЖ учебных заведений, специализированных центров МВД, МЧС, воинских подразделений, автошкол и т.п. Тренажер за короткое время дает обучающемуся основные знания об анатомии и физиологии человека, на базе которых формируются устойчивые практические навыки первой медицинской и реанимационной доврачебной помощи человеку, попавшему в экстремальную ситуацию. Позволяет осуществлять следующие мероприятия: - диагностику признаков жизнедеятельности; - проведение сердечно-легочной реанимации (СЛР) Гигиеническая безопасность при работе с роботом-тренажером достигается благодаря следующим аксессуарам: - комплект антисептики – кюветы для дезраствора и воды – 2 шт.; - медицинская учебная укладка – жгут, бинт. Технические характеристики тренажерного комплекса: Габаритные размеры и вес манекена: рост, не менее 160см, объем груди, не менее 90см, вес, не более 15кг. Материал – Дилур. Масса тренажерного комплекса, кг не более 30 Габаритные размеры тренажерного комплекса, ДхШхВ, мм не более 1700х700х400 Состав: 1. полномасштабный муляж взрослого человека, 2. персональный компьютер, содержащий виртуальный тест-пульт и программное обеспечение с ситуационными и тестирующими сюжетами поведения человека в экстремальных ситуациях, для дистанционного управления муляжом человека и анатомическим дисплеем в режиме ситуационных программ. Учебные программы – 24 шт. 3. виртуальный анатомический дисплей 4. комплект электронных методических пособий 5. комплект технической документации; 6. инструкция по эксплуатации. | 258.82 | 8
44 | 01.11.00.08 Тренажерный комплекс «Оказание первой медицинской помощи. Удаление инородного тела. Манекен торса взрослого человека.» | Тренажер представляет собой обучающий комплекс для кабинетов по технике безопасности промышленных предприятий, кабинетов ОБЖ учебных заведений, специализированных центров МВД, МЧС, воинских подразделений, автошкол и т.п. Тренажер за короткое время дает обучающемуся основные знания об анатомии и физиологии человека, на базе которых формируются устойчивые практические навыки первой медицинской и реанимационной доврачебной помощи человеку, попавшему в экстремальную ситуацию. Позволяет осуществлять следующие мероприятия: - диагностику признаков жизнедеятельности; - проведение сердечно-легочной реанимации (СЛР) - удаление инородного предмета Гигиеническая безопасность при работе с роботом-тренажером достигается благодаря следующим аксессуарам: - комплект антисептики – кюветы для дезраствора и воды – 2 шт; - медицинская учебная укладка – жгут, бинт. Технические характеристики тренажерного комплекса: Габаритные размеры и вес манекена: рост, не менее 60см, объем груди, не менее 40см, вес, не более 10кг. Материал – Дилур. Масса тренажерного комплекса, кг не более 20 Габаритные размеры тренажерного комплекса, ДхШхВ, мм не более 700х700х400 Состав: 1. полномасштабный муляж торса взрослого человека, 2. персональный компьютер, содержащий виртуальный тест-пульт и программное обеспечение с ситуационными и тестирующими сюжетами поведения человека в экстремальных ситуациях, для дистанционного управления муляжом человека и анатомическим дисплеем в режиме ситуационных программ. Учебные программы – 11 шт. 3. виртуальный анатомический дисплей 4. комплект электронных методических пособий 5. инструкция по эксплуатации. | 223.53 | 8
45 | Тренажерные комплексы детской серии
46 | 02.11.00.01 Тренажерный комплекс «Оказание первой медицинской помощи. Манекен ребенка. Вариант 1» | Тренажер представляет собой обучающий комплекс для кабинетов по технике безопасности промышленных предприятий, кабинетов ОБЖ учебных заведений, специализированных центров МВД, МЧС, воинских подразделений, автошкол и т.п. Тренажер за короткое время дает обучающемуся основные знания об анатомии и физиологии человека, на базе которых формируются устойчивые практические навыки первой медицинской и реанимационной доврачебной помощи человеку, попавшему в экстремальную ситуацию. Позволяет осуществлять следующие мероприятия: - диагностику признаков жизнедеятельности; - проведение сердечно-легочной реанимации (СЛР) Технические характеристики тренажерного комплекса: Габаритные размеры и вес манекена: рост, не менее 130см, объем груди, не менее 68см. Материал – Дилур. Масса тренажерного комплекса, кг не более 30 Габаритные размеры тренажерного комплекса, ДхШхВ, мм не более 1500х700х400 Состав: 1. полномасштабный муляж ребенка, 2. персональный компьютер, содержащий виртуальный тест-пульт и программное обеспечение с ситуационными и тестирующими сюжетами поведения человека в экстремальных ситуациях, для дистанционного управления муляжом человека и анатомическим дисплеем в режиме ситуационных программ. Учебные программы – 4 шт. 3. виртуальный анатомический дисплей 4. комплект электронных методических пособий 5. комплект технической документации; 6. инструкция по эксплуатации. | 176.47 | 8
47 | 02.11.00.02 Тренажерный комплекс «Оказание первой медицинской помощи. Манекен ребенка. Вариант 2» | Тренажер представляет собой обучающий комплекс для кабинетов по технике безопасности промышленных предприятий, кабинетов ОБЖ учебных заведений, специализированных центров МВД, МЧС, воинских подразделений, автошкол и т.п. Тренажер за короткое время дает обучающемуся основные знания об анатомии и физиологии человека, на базе которых формируются устойчивые практические навыки первой медицинской и реанимационной доврачебной помощи человеку, попавшему в экстремальную ситуацию. Позволяет осуществлять следующие мероприятия: - диагностику признаков жизнедеятельности; - проведение сердечно-легочной реанимации (СЛР) Технические характеристики тренажерного комплекса: Габаритные размеры и вес манекена: рост, не менее 130см, объем груди, не менее 68см. Материал – Дилур. Масса тренажерного комплекса, кг не более 30 Габаритные размеры тренажерного комплекса, ДхШхВ, мм не более 1500х700х400 Состав: 1. полномасштабный муляж ребенка, 2. персональный компьютер, содержащий виртуальный тест-пульт и программное обеспечение с ситуационными и тестирующими сюжетами поведения человека в экстремальных ситуациях, для дистанционного управления муляжом человека и анатомическим дисплеем в режиме ситуационных программ. Учебные программы – 11 шт. 3. виртуальный анатомический дисплей 4. комплект электронных методических пособий 5. комплект технической документации; 6. инструкция по эксплуатации. | 223.53 | 8
48 | 02.11.00.03 Тренажерный комплекс «Оказание первой медицинской помощи. Манекен ребенка. Вариант 3» | Тренажер представляет собой обучающий комплекс для кабинетов по технике безопасности промышленных предприятий, кабинетов ОБЖ учебных заведений, специализированных центров МВД, МЧС, воинских подразделений, автошкол и т.п. Тренажер за короткое время дает обучающемуся основные знания об анатомии и физиологии человека, на базе которых формируются устойчивые практические навыки первой медицинской и реанимационной доврачебной помощи человеку, попавшему в экстремальную ситуацию. Позволяет осуществлять следующие мероприятия: - диагностику признаков жизнедеятельности; - проведение сердечно-легочной реанимации (СЛР) Технические характеристики тренажерного комплекса: Габаритные размеры и вес манекена: рост, не менее 130см, объем груди, не менее 68см. Материал – Дилур. Масса тренажерного комплекса, кг не более 30 Габаритные размеры тренажерного комплекса, ДхШхВ, мм не более 1500х700х400 Состав: 1. полномасштабный муляж ребенка, 2. персональный компьютер, содержащий виртуальный тест-пульт и программное обеспечение с ситуационными и тестирующими сюжетами поведения человека в экстремальных ситуациях, для дистанционного управления муляжом человека и анатомическим дисплеем в режиме ситуационных программ. Учебные программы – 24 шт. 3. виртуальный анатомический дисплей 4. комплект электронных методических пособий 5. комплект технической документации; 6. инструкция по эксплуатации. | 258.82 | 8
49 | Наглядные пособия - медицина
50 | Демонстрационный комплекс «Медицина. Биоинженерия» | Комплекс оборудования для демонстрации дидактического материала в кабинете до 35 человек. Состав: проектор, экран (150х150 см), ноутбук, дидактическое ПО по курсам: - нормальная анатомия человека. Графических модулей – 97. Разделы: 1. Гистология – 6; 2. Физиология крови – 2; 3. Костная система – 16; 4. Мышечная система – 12; 5. Дыхательная система – 7; 6. Сердечно-сосудистая система – 13; 7. Пищеварительная система – 13; 8. Выделительная система – 4; 9. Репродуктивная система – 4; 10. Эндокринная система – 3; 11. Нервная система – 10; 12. Сенсорная система – 7.; - анатомия центральной нервной системы (часть 1). Графических модулей – 347. Разделы: 1. Функциональная анатомия ЦНC – 39; 2. Филогенез и онтогенез ЦНС – 21; 3. Спинной мозг – 9; 4. Строение головного мозга – 113; 5. Средний и промежуточный мозг - 54; 6. Конечный мозг - 73; 7. Желудочки мозга, Спинномозговая жидкость, Оболочки мозга - 38.; - педиатрия. Здоровый ребенок. Графических модулей – 59. Разделы: 1. Общие вопросы – 14; 2. Физиологическое развитие детей – 5; 3. Новорожденный ребенок – 13; 4. Анатомо-физиологические особенности органов и систем ребенка – 18; 5. Вскармливание ребенка первого года жизни – 9.; - педиатрия с детскими инфекциями. Графических модулей – 155. Разделы: 1. Болезни новорожденных – 19; 2. Болезни детей раннего возраста – 17; 3. Соматические заболевания – 62; 4. Инфекционные болезни – 57. | 193.93 | 2 | Возможна замена экрана на интерактивную доску с рабочим полем 163х117 см и замена проектора на короткофокусный. Цена увеличится на 118 тыс. руб
51 | Комплект плакатов «Нормальная анатомия человека» 560х800 мм, 16 шт | Изображение нанесено на пластиковую основу толщиной 4 мм и размером 560х800 мм. Изображение обладает водостойкими свойствами. Каждый плакат имеет элементы крепления к стене. | 35.2 | 3 | Возможен эконом-вариант плакатов на баннерном полотне (цена 800 руб. за 1 плакат)
52 | Комплект плакатов «Анатомия центральной нервной системы (часть 1)» 560х800 мм, 16 шт | Изображение нанесено на пластиковую основу толщиной 4 мм и размером 560х800 мм. Изображение обладает водостойкими свойствами. Каждый плакат имеет элементы крепления к стене. | 35.2 | 3
53 | Комплект плакатов «Педиатрия. Здоровый ребенок» 560х800 мм, 16 шт | Изображение нанесено на пластиковую основу толщиной 4 мм и размером 560х800 мм. Изображение обладает водостойкими свойствами. Каждый плакат имеет элементы крепления к стене. | 35.2 | 3
54 | Комплект плакатов «Педиатрия с детскими инфекциями» 560х800 мм, 16 шт | Изображение нанесено на пластиковую основу толщиной 4 мм и размером 560х800 мм. Изображение обладает водостойкими свойствами. Каждый плакат имеет элементы крепления к стене. | 35.2 | 3
55 | Электронные плакаты на CD по курсу "Нормальная анатомия человека" (97 шт.) | Электронные плакаты на CD по курсу "Нормальная анатомия человека" (97 шт.) | 10.09 | 2 | В базовой стоимости ключи на 2 компьютера.
56 | Электронные плакаты на CD по курсу "Анатомия центральной нервной системы (часть 1)" (347 шт.) | Электронные плакаты на CD по курсу "Анатомия центральной нервной системы (часть 1)" (347 шт.) | 23.5 | 2
57 | Электронные плакаты на CD по курсу "Педиатрия. Здоровый ребенок" (59 шт.) | Электронные плакаты на CD по курсу "Педиатрия. Здоровый ребенок" (59 шт.) | 6.14 | 2
58 | Электронные плакаты на CD по курсу "Педиатрия с детскими инфекциями" (155 шт.) | Электронные плакаты на CD по курсу "Педиатрия с детскими инфекциями" (155 шт.) | 16.12 | 2

## "55.жд"
Раздел 55. Железнодорожный транспорт
№ п/п | Наименование продукции | Комплектность поставки (характеристики, перечень и т.д.) | Цена, тыс. руб. | Срок изготовления, недель | Примечание
1 | 01. Путь и путевое хозяйство
2 | 01.05 Стенды-планшеты (Путь и путевое хозяйство)
3 | 01.05.03 Стенды-планшеты светодинамические (Путь и путевое хозяйство)
4 | 01.05.03.00 Шкаф-депо для размещения стендов-планшетов | Назначение. Шкаф-депо предназанчен для компактоного азмещения набора светодинамических стендов и учебного материала в учебной аудитории. Описание. Шкаф-депо представляет собой жёсткую конструкцию из ламинированного ДСП с системой крепления и питания светодинамичеких стендов-планшетов и запираемыми ящиками для учебной литературы | 185.29 | 8
5 | 01.05.03.01 Стенд-планшет "Классификация дефектов и повреждений элементов стрелочных переводов" | Назначение. Светодинамический стенд-планшет предназначен для освоения классификации дефектов и повреждений элементов стрелочных переводов в профильных учебных заведениях. Описание. Стенд представляет собой жёсткую лицевую панель из фанеры толщиной не менее 9 мм в пластиковом каркасе толщиной, менее 100 мм, но более 85 мм. На лицевую панель наклеена полимерная подложка с цветным изображением классификации дефектов и повреждений элементов стрелочных переводов. Внутри каркаса расположен контроллер управления логикой стенда. С целью наглядной иллюстрации классификации в лицевой панели установлены динамическая светодиодная подсветка и магнитные сенсоры для реализации режимов «обучения» и «контроля». В режиме «обучения» при выделении одного из элементов классификации загорается светодиод напротив соответствующего наименования элемента. В режиме «контроля» учащийся должен сам сопоставить наименование некоторых элементов с их изображением на схеме. В комплект поставки входят: магнитная указка, блок питания с рабочим напряжением 220 В. Состав: Светодинамический стенд-планшет «Классификация дефектов и повреждений элементов стрелочных переводов» , паспорт. Технические характеристики стенда: Питание от сети переменного тока. Напряжение, 220 ± 22 В. Частота 50 Гц. Потребляемая мощность, не более 50 Вт. Вес, не более 15 кг. Габаритные размеры, не более (ДхШхВ) 860х90х610мм. | 67.94 | 6
6 | 01.05.03.02 Стенд-планшет "Номинальная ширина рельсовой колеи, допускаемые уклоны отвода ширины колеи" | Назначение. Светодинамический стенд-планшет предназначен для освоения номинальной ширины рельсовой колеи, допускаемых уклонов отвода ширины колеи в профильных учебных заведениях. Описание. Стенд представляет собой жёсткую лицевую панель из фанеры толщиной не менее 9 мм в пластиковом каркасе толщиной, менее 100 мм, но более 85 мм. На лицевую панель наклеена полимерная подложка с цветным изображением методического материала по номинальной ширине рельсовой колеи, допускаемым уклонам отвода ширины колеи. Внутри каркаса расположен контроллер управления логикой стенда. С целью наглядной иллюстрации номинальной ширины рельсовой колеи и допускаемых уклонов отвода ширины колеи в лицевой панели установлены динамическая светодиодная подсветка и магнитные сенсоры для реализации режимов «обучения» и «контроля». В режиме «обучения» при выделении одного из элементов загорается светодиод напротив соответствующего наименования элемента. В режиме «контроля» учащийся должен сам сопоставить наименование элемента с его изображением лицевой панели. В комплект поставки входят: магнитная указка, блок питания с рабочим напряжением 220 В. Состав: Светодинамический стенд-планшет «Номинальная ширина рельсовой колеи, допускаемые уклоны отвода ширины колеи» , паспорт. Технические характеристики стенда: Питание от сети переменного тока. Напряжение, 220 ± 22 В. Частота 50 Гц. Потребляемая мощность, не более 50 Вт. Вес, не более 15 кг. Габаритные размеры, не более (ДхШхВ) 860х90х610мм. | 43.24 | 6
7 | 01.05.03.03 Стенд-планшет "Нормы устройств желобов крестовин стрелочных переводов и глухих пересечений по ширине желобов для колеи 1520 мм" | Назначение. Светодинамический стенд-планшет предназначен для освоения алгоритмов и принципов построения подобных устройств в профильных учебных заведениях. Описание. Стенд представляет собой жёсткую лицевую панель из фанеры толщиной не менее 9 мм в пластиковом каркасе толщиной, менее 100 мм, но более 85 мм. На лицевую панель наклеена полимерная подложка с цветным изображением «Нормы устройств желобов крестовин стрелочных переводов и глухих пересечений по ширине желобов для колеи 1520 мм». Внутри каркаса расположен контроллер управления логикой стенда. С целью наглядной иллюстрации принципа работы схемы в лицевой панели установлены динамическая светодиодная подсветка и магнитные сенсоры для реализации режимов «обучения» и «контроля». В режиме «обучения» при выделении одного из элементов технологической схемы загорается светодиод напротив соответствующего наименования элемента. В режиме «контроля» учащийся должен сам сопоставить наименование элемента с его изображением на технологической схеме. В комплект поставки входят: магнитная указка, блок питания с рабочим напряжением 220 В. Состав: Светодинамический стенд-планшет «Нормы устройств желобов крестовин стрелочных переводов и глухих пересечений по ширине желобов для колеи 1520 мм» , паспорт. Технические характеристики стенда: Питание от сети переменного тока. Напряжение, 220 ± 22 В. Частота 50 Гц. Потребляемая мощность, не более 50 Вт. Вес, не более 15 кг. Габаритные размеры, не более (ДхШхВ) 860х90х610мм. | 43.24 | 6
8 | 01.05.03.04 Стенд-планшет "Качественная и балловая оценка состояния рельсовой колеи" | Назначение. Светодинамический стенд-планшет предназначен для освоения алгоритмов и принципов построения подобных схем в профильных учебных заведениях. Описание. Стенд представляет собой жёсткую лицевую панель из фанеры толщиной не менее 9 мм в пластиковом каркасе толщиной, менее 100 мм, но более 85 мм. На лицевую панель наклеена полимерная подложка с цветным изображением «Качественная и балловая оценка состояния рельсовой колеи». Внутри каркаса расположен контроллер управления логикой стенда. С целью наглядной иллюстрации принципа работы схемы в лицевой панели установлены динамическая светодиодная подсветка и магнитные сенсоры для реализации режимов «обучения» и «контроля». В режиме «обучения» при выделении одного из элементов технологической схемы загорается светодиод напротив соответствующего наименования элемента. В режиме «контроля» учащийся должен сам сопоставить наименование элемента с его изображением на технологической схеме. В комплект поставки входят: магнитная указка, блок питания с рабочим напряжением 220 В. Состав: Светодинамический стенд-планшет «Качественная и балловая оценка состояния рельсовой колеи» , паспорт. Технические характеристики стенда: Питание от сети переменного тока. Напряжение, 220 ± 22 В. Частота 50 Гц. Потребляемая мощность, не более 50 Вт. Вес, не более 15 кг. Габаритные размеры, не более (ДхШхВ) 860х90х610мм. | 43.24 | 6
9 | 01.05.03.05 Стенд-планшет "Содержание пути в плане и по уровню" | Назначение. Светодинамический стенд-планшет предназначен для освоения алгоритмов и принципов содержания пути в плане и по уровню в профильных учебных заведениях. Описание. Стенд представляет собой жёсткую лицевую панель из фанеры толщиной не менее 9 мм в пластиковом каркасе толщиной, менее 100 мм, но более 85 мм. На лицевую панель наклеена полимерная подложка с цветным изображением схемы содержания пути в плане и по уровню. Внутри каркаса расположен контроллер управления логикой стенда. С целью наглядной иллюстрации в лицевой панели установлены динамическая светодиодная подсветка и магнитные сенсоры для реализации режимов «обучения» и «контроля». В режиме «обучения» при выделении одного из элементов загорается светодиод напротив соответствующего наименования элемента. В режиме «контроля» учащийся должен сам сопоставить наименование элемента с его изображением на схеме. В комплект поставки входят: магнитная указка, блок питания с рабочим напряжением 220 В. Состав: Светодинамический стенд-планшет «Содержание пути в плане и по уровню» , паспорт. Технические характеристики стенда: Питание от сети переменного тока. Напряжение, 220 ± 22 В. Частота 50 Гц. Потребляемая мощность, не более 50 Вт. Вес, не более 15 кг. Габаритные размеры, не более (ДхШхВ) 860х90х610мм. | 43.24 | 6
10 | 01.05.03.06 Стенд-планшет "Путевые работы на бесстыковом пути" | Назначение. Светодинамический стенд-планшет предназначен для освоения алгоритмов и принципов выполнения путевых работ на бесстыковом пути в профильных учебных заведениях. Описание. Стенд представляет собой жёсткую лицевую панель из фанеры толщиной не менее 9 мм в пластиковом каркасе толщиной, менее 100 мм, но более 85 мм. На лицевую панель наклеена полимерная подложка с цветным изображением методического материала по путевым работам на бесстыковом пути. Внутри каркаса расположен контроллер управления логикой стенда. С целью наглядной иллюстрации в лицевой панели установлены динамическая светодиодная подсветка и магнитные сенсоры для реализации режимов «обучения» и «контроля». В режиме «обучения» при выделении одного из элементов загорается светодиод напротив соответствующего наименования элемента. В режиме «контроля» учащийся должен сам сопоставить наименование элемента с его изображением на лицевой панели. В комплект поставки входят: магнитная указка, блок питания с рабочим напряжением 220 В. Состав: Светодинамический стенд-планшет «Путевые работы на бесстыковом пути» , паспорт. Технические характеристики стенда: Питание от сети переменного тока. Напряжение, 220 ± 22 В. Частота 50 Гц. Потребляемая мощность, не более 50 Вт. Вес, не более 15 кг. Габаритные размеры, не более (ДхШхВ) 860х90х610мм. | 43.24 | 6
11 | 01.05.03.07 Стенд-планшет "Устройство для перекладки рельсовых плетей бесстыкового пути с заменой рабочего грунта (УППВ-1)" | Назначение. Светодинамический стенд-планшет предназначен для освоения алгоритмов и принципов построения устройства для перекладки рельсовых плетей бесстыкового пути с заменой рабочего грунта (УППВ-1) в профильных учебных заведениях. Описание. Стенд представляет собой жёсткую лицевую панель из фанеры толщиной не менее 9 мм в пластиковом каркасе толщиной, менее 100 мм, но более 85 мм. На лицевую панель наклеена полимерная подложка с цветным изображением устройства для перекладки рельсовых плетей бесстыкового пути с заменой рабочего грунта (УППВ-1). Внутри каркаса расположен контроллер управления логикой стенда. С целью наглядной иллюстрации принципа работы устройства в лицевой панели установлены динамическая светодиодная подсветка и магнитные сенсоры для реализации режимов «обучения» и «контроля». В режиме «обучения» при выделении одного из элементов устройства для перекладки рельсовых плетей бесстыкового пути с заменой рабочего грунта (УППВ-1) загорается светодиод напротив соответствующего наименования элемента. В режиме «контроля» учащийся должен сам сопоставить наименование элемента с его изображением на схеме устройства. В комплект поставки входят: магнитная указка, блок питания с рабочим напряжением 220 В. Состав: Светодинамический стенд-планшет «Устройство для перекладки рельсовых плетей бесстыкового пути с заменой рабочего грунта (УППВ-1)» , паспорт. Технические характеристики стенда: Питание от сети переменного тока. Напряжение, 220 ± 22 В. Частота 50 Гц. Потребляемая мощность, не более 50 Вт. Вес, не более 15 кг. Габаритные размеры, не более (ДхШхВ) 860х90х610мм. | 43.24 | 6
12 | 01.05.03.08 Стенд-планшет "Типы скреплений бесстыкового пути" | Назначение. Светодинамический стенд-планшет предназначен для освоения типов скреплений бесстыкового пути в профильных учебных заведениях. Описание. Стенд представляет собой жёсткую лицевую панель из фанеры толщиной не менее 9 мм в пластиковом каркасе толщиной, менее 100 мм, но более 85 мм. На лицевую панель наклеена полимерная подложка с цветным изображением типов скреплений бесстыкового пути. Внутри каркаса расположен контроллер управления логикой стенда. С целью наглядной иллюстрации типов скреплений бесстыкового пути в лицевой панели установлены динамическая светодиодная подсветка и магнитные сенсоры для реализации режимов «обучения» и «контроля». В режиме «обучения» при выделении одного из элементов загорается светодиод напротив соответствующего наименования элемента. В режиме «контроля» учащийся должен сам сопоставить наименование элемента с его изображением. В комплект поставки входят: магнитная указка, блок питания с рабочим напряжением 220 В. Состав: Светодинамический стенд-планшет «Типы скреплений бесстыкового пути» , паспорт. Технические характеристики стенда: Питание от сети переменного тока. Напряжение, 220 ± 22 В. Частота 50 Гц. Потребляемая мощность, не более 50 Вт. Вес, не более 15 кг. Габаритные размеры, не более (ДхШхВ) 860х90х610мм. | 43.24 | 6
13 | 01.05.03.09 Стенд-планшет "Конструкция верхнего строения бесстыкового пути" | Назначение. Светодинамический стенд-планшет предназначен для освоения конструкции верхнего строения бесстыкового пути в профильных учебных заведениях. Описание. Стенд представляет собой жёсткую лицевую панель из фанеры толщиной не менее 9 мм в пластиковом каркасе толщиной, менее 100 мм, но более 85 мм. На лицевую панель наклеена полимерная подложка с цветным изображением конструкции верхнего строения бесстыкового пути. Внутри каркаса расположен контроллер управления логикой стенда. С целью наглядной иллюстрации принципа работы схемы в лицевой панели установлены динамическая светодиодная подсветка и магнитные сенсоры для реализации режимов «обучения» и «контроля». В режиме «обучения» при выделении одного из элементов конструкции загорается светодиод напротив соответствующего наименования элемента. В режиме «контроля» учащийся должен сам сопоставить наименование элемента с его изображением. В комплект поставки входят: магнитная указка, блок питания с рабочим напряжением 220 В. Состав: Светодинамический стенд-планшет «Конструкция верхнего строения бесстыкового пути» , паспорт. Технические характеристики стенда: Питание от сети переменного тока. Напряжение, 220 ± 22 В. Частота 50 Гц. Потребляемая мощность, не более 50 Вт. Вес, не более 15 кг. Габаритные размеры, не более (ДхШхВ) 860х90х610мм. | 43.24 | 6
14 | 01.05.03.10 Стенд-планшет "Схема путевого развития на перегоне и станции" | Назначение. Светодинамический стенд-планшет предназначен для освоения алгоритмов и принципов построения схемы путевого развития на перегоне и станции в профильных учебных заведениях. Описание. Стенд представляет собой жёсткую лицевую панель из фанеры толщиной не менее 9 мм в пластиковом каркасе толщиной, менее 100 мм, но более 85 мм. На лицевую панель наклеена полимерная подложка с цветным изображением схемы путевого развития на перегоне и станции. Внутри каркаса расположен контроллер управления логикой стенда. С целью наглядной иллюстрации принципа работы схемы в лицевой панели установлены динамическая светодиодная подсветка и магнитные сенсоры для реализации режимов «обучения» и «контроля». В режиме «обучения» при выделении одного из элементов схемы загорается светодиод напротив соответствующего наименования элемента. В режиме «контроля» учащийся должен сам сопоставить наименование элемента с его изображением на схеме. В комплект поставки входят: магнитная указка, блок питания с рабочим напряжением 220 В. Состав: Светодинамический стенд-планшет «Схема путевого развития на перегоне и станции» , паспорт. Технические характеристики стенда: Питание от сети переменного тока. Напряжение, 220 ± 22 В. Частота 50 Гц. Потребляемая мощность, не более 50 Вт. Вес, не более 15 кг. Габаритные размеры, не более (ДхШхВ) 860х90х610мм. | 43.24 | 6
15 | 01.05.03.11 Стенд-планшет "Устройство и взаимодействие элементов железнодорожного пути" | Назначение. Светодинамический стенд-планшет предназначен для освоения алгоритмов и принципов построения подобных схем в профильных учебных заведениях. Описание. Стенд представляет собой жёсткую лицевую панель из фанеры толщиной не менее 9 мм в пластиковом каркасе толщиной, менее 100 мм, но более 85 мм. На лицевую панель наклеена полимерная подложка с цветным изображением «Устройство и взаимодействие элементов железнодорожного пути». Внутри каркаса расположен контроллер управления логикой стенда. С целью наглядной иллюстрации принципа работы схемы в лицевой панели установлены динамическая светодиодная подсветка и магнитные сенсоры для реализации режимов «обучения» и «контроля». В режиме «обучения» при выделении одного из элементов технологической схемы загорается светодиод напротив соответствующего наименования элемента. В режиме «контроля» учащийся должен сам сопоставить наименование элемента с его изображением на технологической схеме. В комплект поставки входят: магнитная указка, блок питания с рабочим напряжением 220 В. Состав: Светодинамический стенд-планшет «Устройство и взаимодействие элементов железнодорожного пути» , паспорт. Технические характеристики стенда: Питание от сети переменного тока. Напряжение, 220 ± 22 В. Частота 50 Гц. Потребляемая мощность, не более 50 Вт. Вес, не более 15 кг. Габаритные размеры, не более (ДхШхВ) 860х90х610мм. | 43.24 | 6
16 | 01.05.03.12 Стенд-планшет "Основные дефекты шпал" | Назначение. Светодинамический стенд-планшет предназначен для освоения основных дефектов шпал в профильных учебных заведениях. Описание. Стенд представляет собой жёсткую лицевую панель из фанеры толщиной не менее 9 мм в пластиковом каркасе толщиной, менее 100 мм, но более 85 мм. На лицевую панель наклеена полимерная подложка с цветным изображением основных дефектов шпал. Внутри каркаса расположен контроллер управления логикой стенда. С целью наглядной иллюстрации основных дефектов шпал в лицевой панели установлены динамическая светодиодная подсветка и магнитные сенсоры для реализации режимов «обучения» и «контроля». В режиме «обучения» при выделении одного из элементов загорается светодиод напротив соответствующего наименования элемента. В режиме «контроля» учащийся должен сам сопоставить наименование элемента с его изображением. В комплект поставки входят: магнитная указка, блок питания с рабочим напряжением 220 В. Состав: Светодинамический стенд-планшет «Основные дефекты шпал» , паспорт. Технические характеристики стенда: Питание от сети переменного тока. Напряжение, 220 ± 22 В. Частота 50 Гц. Потребляемая мощность, не более 50 Вт. Вес, не более 15 кг. Габаритные размеры, не более (ДхШхВ) 860х90х610мм. | 55.59 | 6
17 | 01.05.03.13 Стенд-планшет "Ручной и гидравлический путевой инструмент" | Назначение. Светодинамический стенд-планшет предназначен для освоения алгоритмов и принципов построения подобных схем в профильных учебных заведениях. Описание. Стенд представляет собой жёсткую лицевую панель из фанеры толщиной не менее 9 мм в пластиковом каркасе толщиной, менее 100 мм, но более 85 мм. На лицевую панель наклеена полимерная подложка с цветным изображением «Ручной и гидравлический путевой инструмент». Внутри каркаса расположен контроллер управления логикой стенда. С целью наглядной иллюстрации принципа работы схемы в лицевой панели установлены динамическая светодиодная подсветка и магнитные сенсоры для реализации режимов «обучения» и «контроля». В режиме «обучения» при выделении одного из элементов технологической схемы загорается светодиод напротив соответствующего наименования элемента. В режиме «контроля» учащийся должен сам сопоставить наименование элемента с его изображением на технологической схеме. В комплект поставки входят: магнитная указка, блок питания с рабочим напряжением 220 В. Состав: Светодинамический стенд-планшет «Ручной и гидравлический путевой инструмент» , паспорт. Технические характеристики стенда: Питание от сети переменного тока. Напряжение, 220 ± 22 В. Частота 50 Гц. Потребляемая мощность, не более 50 Вт. Вес, не более 15 кг. Габаритные размеры, не более (ДхШхВ) 860х90х610мм. | 43.24 | 6
18 | 01.05.03.14 Стенд-планшет "Неисправности стрелочных переводов, требующие неотложного устранения" | Назначение. Светодинамический стенд-планшет предназначен для освоения неисправностей стрелочных переводов, требующих неотложного устранения в профильных учебных заведениях. Описание. Стенд представляет собой жёсткую лицевую панель из фанеры толщиной не менее 9 мм в пластиковом каркасе толщиной, менее 100 мм, но более 85 мм. На лицевую панель наклеена полимерная подложка с цветным изображением неисправностей стрелочных переводов, требующих неотложного устранения. Внутри каркаса расположен контроллер управления логикой стенда. С целью наглядной иллюстрации неисправностей стрелочных переводов, требующих неотложного устранения в лицевой панели установлены динамическая светодиодная подсветка и магнитные сенсоры для реализации режимов «обучения» и «контроля». В режиме «обучения» при выделении одного из элементов загорается светодиод напротив соответствующего наименования элемента. В режиме «контроля» учащийся должен сам сопоставить наименование элемента с его изображением. В комплект поставки входят: магнитная указка, блок питания с рабочим напряжением 220 В. Состав: Светодинамический стенд-планшет «Неисправности стрелочных переводов, требующие неотложного устраненият» , паспорт. Технические характеристики стенда: Питание от сети переменного тока. Напряжение, 220 ± 22 В. Частота 50 Гц. Потребляемая мощность, не более 50 Вт. Вес, не более 15 кг. Габаритные размеры, не более (ДхШхВ) 860х90х610мм. | 55.59 | 6
19 | 01.05.03.15 Стенд-планшет "Устройство пути. Промежуточные рельсовые крепления" | Назначение. Светодинамический стенд-планшет предназначен для освоения алгоритмов и принципов построения подобных схем в профильных учебных заведениях. Описание. Стенд представляет собой жёсткую лицевую панель из фанеры толщиной не менее 9 мм в пластиковом каркасе толщиной, менее 100 мм, но более 85 мм. На лицевую панель наклеена полимерная подложка с цветным изображением «Устройство пути. Промежуточные рельсовые крепления». Внутри каркаса расположен контроллер управления логикой стенда. С целью наглядной иллюстрации принципа работы схемы в лицевой панели установлены динамическая светодиодная подсветка и магнитные сенсоры для реализации режимов «обучения» и «контроля». В режиме «обучения» при выделении одного из элементов техноогической схемы загорается светодиод напротив соответствующего наименования элемента. В режиме «контроля» учащийся должен сам сопоставить наименование элемента с его изображением на технологической схеме. В комплект поставки входят: магнитная указка, блок питания с рабочим напряжением 220 В. Состав: Светодинамический стенд-планшет «Устройство пути. Промежуточные рельсовые крепления» , паспорт. Технические характеристики стенда: Питание от сети переменного тока. Напряжение, 220 ± 22 В. Частота 50 Гц. Потребляемая мощность, не более 50 Вт. Вес, не более 15 кг. Габаритные размеры, не более (ДхШхВ) 860х90х610мм. | 43.24 | 6
20 | 01.05.03.16 Стенд-планшет "Взаимодействие рельса с колесом" | Назначение. Светодинамический стенд-планшет предназначен для освоения механизма взаимодействия рельса с колесом в профильных учебных заведениях. Описание. Стенд представляет собой жёсткую лицевую панель из фанеры толщиной не менее 9 мм в пластиковом каркасе толщиной, менее 100 мм, но более 85 мм. На лицевую панель наклеена полимерная подложка с цветным изображением механизма взаимодействия рельса с колесом. Внутри каркаса расположен контроллер управления логикой стенда. С целью наглядной иллюстрации принципа работы схемы в лицевой панели установлены динамическая светодиодная подсветка и магнитные сенсоры для реализации режимов «обучения» и «контроля». В режиме «обучения» при выделении одного из элементов загорается светодиод напротив соответствующего наименования элемента. В режиме «контроля» учащийся должен сам сопоставить наименование элемента с его изображением. В комплект поставки входят: магнитная указка, блок питания с рабочим напряжением 220 В. Состав: Светодинамический стенд-планшет «Взаимодействие рельса с колесом» , паспорт. Технические характеристики стенда: Питание от сети переменного тока. Напряжение, 220 ± 22 В. Частота 50 Гц. Потребляемая мощность, не более 50 Вт. Вес, не более 15 кг. Габаритные размеры, не более (ДхШхВ) 860х90х610мм | 43.24 | 6
21 | 01.09. Демонстрационные модели/макеты
22 | 01.09.00.01 Демонстрационный объёмный макет "Ограждение мест препятствий для движения поезда и мест производства работ" | Назначение. Демонстрационный объёмный макет предназначен для изучения принципов ограждения мест препятствий для движения поезда и мест производства работ в профильных учебных заведениях. Описание. Демонстрационный объёмный макет представляет собой масштабированную объемную модель участка железной дороги, с ограждениями мест препятствий для движения поезда и мест проведения работ. Макет выполнен из комбинации пластика и металлических каркасных элементов. Макет оснащен панелью индикации неисправностей работы элементов макета. Внутри каркаса расположен контроллер управления логикой макета. С целью наглядной иллюстрации принципов ограждения мест препятствий для движения поезда и мест производства работ на поверхности макета установлены динамическая светодиодная подсветка и магнитные сенсоры для реализации режимов «обучения» и «контроля». В макет установлена система голосового сопровождения учебного процесса с сенсорным управлением. В режиме «обучения» при выделении одного из элементов макета загорается светодиод напротив соответствующего элемента и система голосового сопровождения произносит текст по выбранной тематике. В режиме «контроля» производится контроль полученных знаний по средствам случайной генерации системой голосового сопровождения вопросов по ограждению мест препятствий для движения поезда и мест производства работ. В системе голосового сопровождения имеется отдельный раздел посвященный основным требованиям к технике безопасности при ведении ремонтных работ. Технические характеристики стенда: Питание от сети переменного тока. Напряжение, 220 ± 22 В. Частота 50 Гц. Потребляемая мощность, 50 Вт. Вес, 15 кг. Габаритные размеры, 2800х900х1200мм." | 432.35 | 8
23 | 02. Тяговый подвижной состав
24 | 02.03. Стенды-тренажеры (Тяговый подвижной состав)
25 | 02.03.01.01 Стенд-тренажер "Тормозная система локомотива" | Описание. Стенд-тренажер представляет собой действующую тормозную систему локомотива установленную на специальном металлическом каркасе с внешним компрессором | по запросу | 16
26 | 02.05. Стенды-планшеты (Тяговый подвижной состав)
27 | 02.05.03 Стенды-планшеты светодинамические
28 | 02.05.03.00 Шкаф-депо для размещения стендов-планшетов | Назначение. Шкаф-депо предназначен для компактного размещения набора светодинамических стендов и демонстрационного материала в аудиториях учебных заведений. Описание. Шкаф-депо имеет жёсткую конструкцию из ламинированного ДСП толщиной не менее 16 мм, с системой крепления и питания различных светодинамических стендов-планшетов и двумя запираемыми ящиками для учебной литературы расположенными в нижней части шкафа. Габаритные размеры шкафа-депо: 3650х2450х600мм; Электрическое питание стенда: переменный ток 220В; потребляемая мощность 0,5 кВт; Габаритные размеры стендов-планшетов для размещения в шкафу-депо: 860х90х610мм. | 185.29 | 8
29 | 02.05.03.01 Стенд-планшет "Схема ЭПТ пассажирского поезда" | Назначение. Светодинамический стенд-планшет предназначен для освоения алгоритмов и принципов построения подобных схем в профильных учебных заведениях. Описание. Стенд представляет собой жёсткую лицевую панель из фанеры толщиной не менее 9 мм в пластиковом каркасе толщиной, менее 100 мм, но более 85 мм. На лицевую панель наклеена полимерная подложка с цветным изображением «Схема ЭПТ пассажирского поезда». Внутри каркаса расположен контроллер управления логикой стенда. С целью наглядной иллюстрации принципа работы схемы в лицевой панели установлены динамическая светодиодная подсветка и магнитные сенсоры для реализации режимов «обучения» и «контроля». В режиме «обучения» при выделении одного из элементов технологической схемы загорается светодиод напротив соответствующего наименования элемента. В режиме «контроля» учащийся должен сам сопоставить наименование элемента с его изображением на технологической схеме. В комплект поставки входят: магнитная указка, блок питания с рабочим напряжением 220 В. Состав: Светодинамический стенд-планшет «Схема ЭПТ пассажирского поезда» , паспорт. Технические характеристики стенда: Питание от сети переменного тока. Напряжение, 220 ± 22 В. Частота 50 Гц. Потребляемая мощность, не более 50 Вт. Вес, не более 15 кг. Габаритные размеры, не более (ДхШхВ) 860х90х610мм. | 43.24 | 6
30 | 02.05.03.02 Стенд-планшет "Пневматическая схема тормозного оборудования тепловоза 2ТЭ10М" | Назначение. Светодинамический стенд-планшет предназначен для освоения алгоритмов и принципов построения подобных схем в профильных учебных заведениях. Описание. Стенд представляет собой жёсткую лицевую панель из фанеры толщиной не менее 9 мм в пластиковом каркасе толщиной, менее 100 мм, но более 85 мм. На лицевую панель наклеена полимерная подложка с цветным изображением «Пневматическая схема тормозного оборудования тепловоза 2ТЭ10М». Внутри каркаса расположен контроллер управления логикой стенда. С целью наглядной иллюстрации принципа работы схемы в лицевой панели установлены динамическая светодиодная подсветка и магнитные сенсоры для реализации режимов «обучения» и «контроля». В режиме «обучения» при выделении одного из элементов технологической схемы загорается светодиод напротив соответствующего наименования элемента. В режиме «контроля» учащийся должен сам сопоставить наименование элемента с его изображением на технологической схеме. В комплект поставки входят: магнитная указка, блок питания с рабочим напряжением 220 В. Состав: Светодинамический стенд-планшет «Пневматическая схема тормозного оборудования тепловоза 2ТЭ10М» , паспорт. Технические характеристики стенда: Питание от сети переменного тока. Напряжение, 220 ± 22 В. Частота 50 Гц. Потребляемая мощность, не более 50 Вт. Вес, не более 15 кг. Габаритные размеры, не более (ДхШхВ) 860х90х610мм. | 43.24 | 6
31 | 02.05.03.03 Стенд-планшет "Схема путевых и локомотивных устройств АЛСН" | Назначение. Светодинамический стенд-планшет предназначен для освоения алгоритмов и принципов работы схемы путевых и локомотивных устройств АЛСН в профильных учебных заведениях. Описание. Стенд представляет собой жёсткую лицевую панель из фанеры толщиной не менее 9 мм в пластиковом каркасе толщиной, менее 100 мм, но более 85 мм. На лицевую панель наклеена полимерная подложка с цветным изображением схемы путевых и локомотивных устройств АЛСН. Внутри каркаса расположен контроллер управления логикой стенда. С целью наглядной иллюстрации принципа работы схемы в лицевой панели установлены динамическая светодиодная подсветка и магнитные сенсоры для реализации режимов «обучения» и «контроля». В режиме «обучения» при выделении одного из изображений элементов схемы загорается светодиод напротив соответствующего наименования элемента. В режиме «контроля» учащийся должен сам сопоставить наименование элемента с его изображением на лицевой панели. В комплект поставки входят: магнитная указка, блок питания с рабочим напряжением 220 В. Состав: Светодинамический стенд-планшет «Схема путевых и локомотивных устройств АЛСН», паспорт. Технические характеристики стенда: Питание от сети переменного тока. Напряжение, 220 ± 22 В. Частота 50 Гц. Потребляемая мощность, не более 50 Вт. Вес, не более 15 кг. Габаритные размеры, не более (ДхШхВ) 860х90х610мм. | 43.24 | 6
32 | 02.05.03.04 Стенд-планшет "Кинематическая схема измерителя скорости" | Назначение. Светодинамический стенд-планшет предназначен для освоения алгоритмов и принципов построения подобных схем в профильных учебных заведениях. Описание. Стенд представляет собой жёсткую лицевую панель из фанеры толщиной не менее 9 мм в пластиковом каркасе толщиной, менее 100 мм, но более 85 мм. На лицевую панель наклеена полимерная подложка с цветным изображением «Кинематическая схема измерителя скорости». Внутри каркаса расположен контроллер управления логикой стенда. С целью наглядной иллюстрации принципа работы схемы в лицевой панели установлены динамическая светодиодная подсветка и магнитные сенсоры для реализации режимов «обучения» и «контроля». В режиме «обучения» при выделении одного из элементов технологической схемы загорается светодиод напротив соответствующего наименования элемента. В режиме «контроля» учащийся должен сам сопоставить наименование элемента с его изображением на технологической схеме. В комплект поставки входят: магнитная указка, блок питания с рабочим напряжением 220 В. Состав: Светодинамический стенд-планшет «Кинематическая схема измерителя скорости» , паспорт. Технические характеристики стенда: Питание от сети переменного тока. Напряжение, 220 ± 22 В. Частота 50 Гц. Потребляемая мощность, не более 50 Вт. Вес, не более 15 кг. Габаритные размеры, не более (ДхШхВ) 860х90х610мм. | 43.24 | 6
33 | 02.05.03.05 Стенд-планшет "Локомотивный скоростемер ЗСЛ-2М" | Назначение. Светодинамический стенд-планшет предназначен для освоения алгоритмов и принципов построения подобных схем в профильных учебных заведениях. Описание. Стенд представляет собой жёсткую лицевую панель из фанеры толщиной не менее 9 мм в пластиковом каркасе толщиной, менее 100 мм, но более 85 мм. На лицевую панель наклеена полимерная подложка с цветным изображением «Локомотивный скоростемер ЗСЛ-2М». Внутри каркаса расположен контроллер управления логикой стенда. С целью наглядной иллюстрации принципа работы схемы в лицевой панели установлены динамическая светодиодная подсветка и магнитные сенсоры для реализации режимов «обучения» и «контроля». В режиме «обучения» при выделении одного из элементов технологической схемы загорается светодиод напротив соответствующего наименования элемента. В режиме «контроля» учащийся должен сам сопоставить наименование элемента с его изображением на технологической схеме. В комплект поставки входят: магнитная указка, блок питания с рабочим напряжением 220 В. Состав: Светодинамический стенд-планшет «Локомотивный скоростемер ЗСЛ-2М» , паспорт. Технические характеристики стенда: Питание от сети переменного тока. Напряжение, 220 ± 22 В. Частота 50 Гц. Потребляемая мощность, не более 50 Вт. Вес, не более 15 кг. Габаритные размеры, не более (ДхШхВ) 860х90х610мм. | 43.24 | 6
34 | 02.05.03.06 Стенд-планшет "Мотор-компрессор ЭК7В" | Назначение. Светодинамический стенд-планшет предназначен для освоения устройства и принципа работы мотор-компрессоров в профильных учебных заведениях. Описание. Стенд представляет собой жёсткую лицевую панель из фанеры толщиной не менее 9 мм в пластиковом каркасе толщиной, менее 100 мм, но более 85 мм. На лицевую панель наклеена полимерная подложка с цветным изображением мотор-компрессора ЭК7В. Внутри каркаса расположен контроллер управления логикой стенда. С целью наглядной иллюстрации принципа работы устройства в лицевой панели установлены динамическая светодиодная подсветка и магнитные сенсоры для реализации режимов «обучения» и «контроля». В режиме «обучения» при выделении изображения одного из элементов устройства загорается светодиод напротив соответствующего наименования элемента. В режиме «контроля» учащийся должен сам сопоставить наименование элемента с его изображением на лицевой панели. В комплект поставки входят: магнитная указка, блок питания с рабочим напряжением 220 В. Состав: Светодинамический стенд-планшет «Мотор-компрессор ЭК7В», паспорт. Технические характеристики стенда: Питание от сети переменного тока. Напряжение, 220 В. Частота 50 Гц. Потребляемая мощность, не более 50 Вт. Вес, не более 15 кг. Габаритные размеры, не более (ДхШхВ) 860х90х610мм. | 43.24 | 6
35 | 02.05.03.07 Стенд-планшет "Пневматическая схема тормозного оборудования тепловоза ТЭП70" | Назначение. Светодинамический стенд-планшет предназначен для освоения алгоритмов и принципов построения подобных схем в профильных учебных заведениях. Описание. Стенд представляет собой жёсткую лицевую панель из фанеры толщиной не менее 9 мм в пластиковом каркасе толщиной, менее 100 мм, но более 85 мм. На лицевую панель наклеена полимерная подложка с цветным изображением «Пневматическая схема тормозного оборудования тепловоза ТЭП70». Внутри каркаса расположен контроллер управления логикой стенда. С целью наглядной иллюстрации принципа работы схемы в лицевой панели установлены динамическая светодиодная подсветка и магнитные сенсоры для реализации режимов «обучения» и «контроля». В режиме «обучения» при выделении одного из элементов технологической схемы загорается светодиод напротив соответствующего наименования элемента. В режиме «контроля» учащийся должен сам сопоставить наименование элемента с его изображением на технологической схеме. В комплект поставки входят: магнитная указка, блок питания с рабочим напряжением 220 В. Состав: Светодинамический стенд-планшет «Пневматическая схема тормозного оборудования тепловоза ТЭП70» , паспорт. Технические характеристики стенда: Питание от сети переменного тока. Напряжение, 220 ± 22 В. Частота 50 Гц. Потребляемая мощность, не более 50 Вт. Вес, не более 15 кг. Габаритные размеры, не более (ДхШхВ) 860х90х610мм. | 43.24 | 6
36 | 02.05.03.08 Стенд-планшет "Пневматическая схема электровоза 2ЭС5К" | Назначение. Светодинамический стенд-планшет предназначен для освоения алгоритмов и принципов построения подобных схем в профильных учебных заведениях. Описание. Стенд представляет собой жёсткую лицевую панель из фанеры толщиной не менее 9 мм в пластиковом каркасе толщиной, менее 100 мм, но более 85 мм. На лицевую панель наклеена полимерная подложка с цветным изображением «Пневматическая схема электровоза 2ЭС5К». Внутри каркаса расположен контроллер управления логикой стенда. С целью наглядной иллюстрации принципа работы схемы в лицевой панели установлены динамическая светодиодная подсветка и магнитные сенсоры для реализации режимов «обучения» и «контроля». В режиме «обучения» при выделении одного из элементов технологической схемы загорается светодиод напротив соответствующего наименования элемента. В режиме «контроля» учащийся должен сам сопоставить наименование элемента с его изображением на технологической схеме. В комплект поставки входят: магнитная указка, блок питания с рабочим напряжением 220 В. Состав: Светодинамический стенд-планшет «Пневматическая схема электровоза 2ЭС5К» , паспорт. Технические характеристики стенда: Питание от сети переменного тока. Напряжение, 220 ± 22 В. Частота 50 Гц. Потребляемая мощность, не более 50 Вт. Вес, не более 15 кг. Габаритные размеры, не более (ДхШхВ) 860х90х610мм. | 43.24 | 6
37 | 02.05.03.09 Стенд-планшет "Схема подключения датчика усл. № 418 в цепи сигнализации" | Стенд-планшет предназначен для проведения комплекса теоретических работ по изучению схемы подключения датчика усл. № 418 в цепи сигнализации в специализированных курсах профильных учебных заведений. Описание. Стенд представляет собой жёсткую лицевую панель из МДФ толщиной 9 мм в пластиковом каркасе шириной 90 мм. На лицевую панель наклеена полимерная подложка с цветным изображением схемы подключения датчика усл. № 418 в цепи сигнализации. Внутри каркаса расположен контроллер управления логикой стенда. С целью наглядной иллюстрации схемы подключения в лицевой панели установлены динамическая светодиодная подсветка и магнитные сенсоры для реализации режимов «обучение» и «контроль». В режиме «обучение» при выделении одного из изображенных на лицевой панели элементов схемы загорается светодиод напротив соответствующего наименования элемента. В режиме «контроль» учащийся сам сопоставляет наименование элемента с его изображением на лицевой панели. Состав: Стенд-планшет светодинамический «Схема подключения датчика усл. № 418 в цепи сигнализации», импульсный блок питания, магнитная указка, паспорт, руководство по эксплуатации. Технические характеристики стенда: Наименование параметра Значение Электропитание стенда Переменный ток частотой 50Гц напряжением 220В Максимальная потребляемая мощность, Вт 200 Габаритные размеры (ДхШхВ), мм 1200х90х860 Вес, кг 5 | 52.94 | 6
38 | 02.05.03.10 Стенд-планшет "Схема ЭПТ электропоезда с краном машиниста № 395-000-5" | Назначение. Светодинамический стенд-планшет предназначен для освоения алгоритмов и принципов работы схемы ЭПТ электропоезда с краном машиниста № 395-000-5 в профильных учебных заведениях. Описание. Стенд представляет собой жёсткую лицевую панель из фанеры толщиной не менее 9 мм в пластиковом каркасе толщиной, менее 100 мм, но более 85 мм. На лицевую панель наклеена полимерная подложка с цветным изображением схемы ЭПТ электропоезда с краном машиниста № 395-000-5. Внутри каркаса расположен контроллер управления логикой стенда. С целью наглядной иллюстрации принципа работы схемы в лицевой панели установлены динамическая светодиодная подсветка и магнитные сенсоры для реализации режимов «обучения» и «контроля». В режиме «обучения» при выделении одного из изображений элементов схемы загорается светодиод напротив соответствующего наименования элемента. В режиме «контроля» учащийся должен сам сопоставить наименование элемента с его изображением на лицевой панели. В комплект поставки входят: магнитная указка, блок питания с рабочим напряжением 220 В. Состав: Светодинамический стенд-планшет «Схема ЭПТ электропоезда с краном машиниста № 395-000-5», паспорт. Технические характеристики стенда: Питание от сети переменного тока. Напряжение, 220 ± 22 В. Частота 50 Гц. Потребляемая мощность, не более 50 Вт. Вес, не более 15 кг. Габаритные размеры, не более (ДхШхВ) 860х90х610мм. | 43.24 | 6
39 | 02.05.03.11 Стенд-планшет "Схема цепей электропневматического тормоза" | Назначение. Светодинамический стенд-планшет предназначен для освоения алгоритмов и принципов построения подобных схем в профильных учебных заведениях. Описание. Стенд представляет собой жёсткую лицевую панель из фанеры толщиной не менее 9 мм в пластиковом каркасе толщиной, менее 100 мм, но более 85 мм. На лицевую панель наклеена полимерная подложка с цветным изображением «Схема цепей электропневматического тормоза». Внутри каркаса расположен контроллер управления логикой стенда. С целью наглядной иллюстрации принципа работы схемы в лицевой панели установлены динамическая светодиодная подсветка и магнитные сенсоры для реализации режимов «обучения» и «контроля». В режиме «обучения» при выделении одного из элементов технологической схемы загорается светодиод напротив соответствующего наименования элемента. В режиме «контроля» учащийся должен сам сопоставить наименование элемента с его изображением на технологической схеме. В комплект поставки входят: магнитная указка, блок питания с рабочим напряжением 220 В. Состав: Светодинамический стенд-планшет «Схема цепей электропневматического тормоза» , паспорт. Технические характеристики стенда: Питание от сети переменного тока. Напряжение, 220 ± 22 В. Частота 50 Гц. Потребляемая мощность, не более 50 Вт. Вес, не более 15 кг. Габаритные размеры, не более (ДхШхВ) 860х90х610мм. | 43.24 | 6
40 | 02.05.03.12 Стенд-планшет "Пневматическая схема тормозного оборудования электропоезда ЭД" | Назначение. Светодинамический стенд-планшет предназначен для освоения алгоритмов и принципов построения подобных схем в профильных учебных заведениях. Описание. Стенд представляет собой жёсткую лицевую панель из фанеры толщиной не менее 9 мм в пластиковом каркасе толщиной, менее 100 мм, но более 85 мм. На лицевую панель наклеена полимерная подложка с цветным изображением «Пневматическая схема тормозного оборудования электропоезда ЭД». Внутри каркаса расположен контроллер управления логикой стенда. С целью наглядной иллюстрации принципа работы схемы в лицевой панели установлены динамическая светодиодная подсветка и магнитные сенсоры для реализации режимов «обучения» и «контроля». В режиме «обучения» при выделении одного из элементов технологической схемы загорается светодиод напротив соответствующего наименования элемента. В режиме «контроля» учащийся должен сам сопоставить наименование элемента с его изображением на технологической схеме. В комплект поставки входят: магнитная указка, блок питания с рабочим напряжением 220 В. Состав: Светодинамический стенд-планшет «Пневматическая схема тормозного оборудования электропоезда ЭД» , паспорт. Технические характеристики стенда: Питание от сети переменного тока. Напряжение, 220 ± 22 В. Частота 50 Гц. Потребляемая мощность, не более 50 Вт. Вес, не более 15 кг. Габаритные размеры, не более (ДхШхВ) 860х90х610мм. | 43.24 | 6
41 | 02.05.03.13 Стенд-планшет "Пневматическая схема тормозного оборудования электропоезда ЭР 9П" | Назначение. Светодинамический стенд-планшет предназначен для освоения алгоритмов и принципов построения подобных схем в профильных учебных заведениях. Описание. Стенд представляет собой жёсткую лицевую панель из фанеры толщиной не менее 9 мм в пластиковом каркасе толщиной, менее 100 мм, но более 85 мм. На лицевую панель наклеена полимерная подложка с цветным изображением «Пневматическая схема тормозного оборудования электропоезда ЭР 9П». Внутри каркаса расположен контроллер управления логикой стенда. С целью наглядной иллюстрации принципа работы схемы в лицевой панели установлены динамическая светодиодная подсветка и магнитные сенсоры для реализации режимов «обучения» и «контроля». В режиме «обучения» при выделении одного из элементов технологической схемы загорается светодиод напротив соответствующего наименования элемента. В режиме «контроля» учащийся должен сам сопоставить наименование элемента с его изображением на технологической схеме. В комплект поставки входят: магнитная указка, блок питания с рабочим напряжением 220 В. Состав: Светодинамический стенд-планшет «Пневматическая схема тормозного оборудования электропоезда ЭР 9П» , паспорт. Технические характеристики стенда: Питание от сети переменного тока. Напряжение, 220 ± 22 В. Частота 50 Гц. Потребляемая мощность, не более 50 Вт. Вес, не более 15 кг. Габаритные размеры, не более (ДхШхВ) 860х90х610мм. | 43.24 | 6
42 | 02.05.03.14 Стенд-планшет "Пневматическая схема тормозного оборудования электровоза ЧС-4Т" | Назначение. Светодинамический стенд-планшет предназначен для освоения алгоритмов и принципов построения подобных схем в профильных учебных заведениях. Описание. Стенд представляет собой жёсткую лицевую панель из фанеры толщиной не менее 9 мм в пластиковом каркасе толщиной, менее 100 мм, но более 85 мм. На лицевую панель наклеена полимерная подложка с цветным изображением «Пневматическая схема тормозного оборудования электровоза ЧС-4Т». Внутри каркаса расположен контроллер управления логикой стенда. С целью наглядной иллюстрации принципа работы схемы в лицевой панели установлены динамическая светодиодная подсветка и магнитные сенсоры для реализации режимов «обучения» и «контроля». В режиме «обучения» при выделении одного из элементов технологической схемы загорается светодиод напротив соответствующего наименования элемента. В режиме «контроля» учащийся должен сам сопоставить наименование элемента с его изображением на технологической схеме. В комплект поставки входят: магнитная указка, блок питания с рабочим напряжением 220 В. Состав: Светодинамический стенд-планшет «Пневматическая схема тормозного оборудования электровоза ЧС-4Т» , паспорт. Технические характеристики стенда: Питание от сети переменного тока. Напряжение, 220 ± 22 В. Частота 50 Гц. Потребляемая мощность, не более 50 Вт. Вес, не более 15 кг. Габаритные размеры, не более (ДхШхВ) 860х90х610мм. | 43.24 | 6
43 | 02.05.03.15 Стенд-планшет "Пневматическая схема тормозного оборудования тепловоза ЧМЭ3Т" | Назначение. Светодинамический стенд-планшет предназначен для освоения алгоритмов и принципов построения подобных схем в профильных учебных заведениях. Описание. Стенд представляет собой жёсткую лицевую панель из фанеры толщиной не менее 9 мм в пластиковом каркасе толщиной, менее 100 мм, но более 85 мм. На лицевую панель наклеена полимерная подложка с цветным изображением «Пневматическая схема тормозного оборудования тепловоза ЧМЭ3Т». Внутри каркаса расположен контроллер управления логикой стенда. С целью наглядной иллюстрации принципа работы схемы в лицевой панели установлены динамическая светодиодная подсветка и магнитные сенсоры для реализации режимов «обучения» и «контроля». В режиме «обучения» при выделении одного из элементов технологической схемы загорается светодиод напротив соответствующего наименования элемента. В режиме «контроля» учащийся должен сам сопоставить наименование элемента с его изображением на технологической схеме. В комплект поставки входят: магнитная указка, блок питания с рабочим напряжением 220 В. Состав: Светодинамический стенд-планшет «Пневматическая схема тормозного оборудования тепловоза ЧМЭ3Т» , паспорт. Технические характеристики стенда: Питание от сети переменного тока. Напряжение, 220 ± 22 В. Частота 50 Гц. Потребляемая мощность, не более 50 Вт. Вес, не более 15 кг. Габаритные размеры, не более (ДхШхВ) 860х90х610мм. | 43.24 | 6
44 | 02.05.03.16 Стенд-планшет "Пневматическая схема тормозного оборудования электровоза ВЛ80С" | Назначение. Светодинамический стенд-планшет предназначен для освоения алгоритмов и принципов построения подобных схем в профильных учебных заведениях. Описание. Стенд представляет собой жёсткую лицевую панель из фанеры толщиной не менее 9 мм в пластиковом каркасе толщиной, менее 100 мм, но более 85 мм. На лицевую панель наклеена полимерная подложка с цветным изображением «Пневматическая схема тормозного оборудования электровоза ВЛ80С». Внутри каркаса расположен контроллер управления логикой стенда. С целью наглядной иллюстрации принципа работы схемы в лицевой панели установлены динамическая светодиодная подсветка и магнитные сенсоры для реализации режимов «обучения» и «контроля». В режиме «обучения» при выделении одного из элементов технологической схемы загорается светодиод напротив соответствующего наименования элемента. В режиме «контроля» учащийся должен сам сопоставить наименование элемента с его изображением на технологической схеме. В комплект поставки входят: магнитная указка, блок питания с рабочим напряжением 220 В. Состав: Светодинамический стенд-планшет «Пневматическая схема тормозного оборудования электровоза ВЛ80С» , паспорт. Технические характеристики стенда: Питание от сети переменного тока. Напряжение, 220 ± 22 В. Частота 50 Гц. Потребляемая мощность, не более 50 Вт. Вес, не более 15 кг. Габаритные размеры, не более (ДхШхВ) 860х90х610мм. | 43.24 | 6
45 | 02.05.03.17 Стенд-планшет "Пневматическая схема тормозного оборудования тепловоза 2ТЭ116" | Назначение. Светодинамический стенд-планшет предназначен для освоения алгоритмов и принципов построения подобных схем в профильных учебных заведениях. Описание. Стенд представляет собой жёсткую лицевую панель из фанеры толщиной не менее 9 мм в пластиковом каркасе толщиной, менее 100 мм, но более 85 мм. На лицевую панель наклеена полимерная подложка с цветным изображением «Пневматическая схема тормозного оборудования тепловоза 2ТЭ116». Внутри каркаса расположен контроллер управления логикой стенда. С целью наглядной иллюстрации принципа работы схемы в лицевой панели установлены динамическая светодиодная подсветка и магнитные сенсоры для реализации режимов «обучения» и «контроля». В режиме «обучения» при выделении одного из элементов технологической схемы загорается светодиод напротив соответствующего наименования элемента. В режиме «контроля» учащийся должен сам сопоставить наименование элемента с его изображением на технологической схеме. В комплект поставки входят: магнитная указка, блок питания с рабочим напряжением 220 В. Состав: Светодинамический стенд-планшет «Пневматическая схема тормозного оборудования тепловоза 2ТЭ116» , паспорт. Технические характеристики стенда: Питание от сети переменного тока. Напряжение, 220 ± 22 В. Частота 50 Гц. Потребляемая мощность, не более 50 Вт. Вес, не более 15 кг. Габаритные размеры, не более (ДхШхВ) 860х90х610мм. | 43.24 | 6
46 | 02.05.03.18 Стенд-планшет "Воздухораспределитель усл. №483" | Назначение. Светодинамический стенд-планшет предназначен для освоения алгоритмов и принципов построения подобных схем в профильных учебных заведениях. Описание. Стенд представляет собой жёсткую лицевую панель из фанеры толщиной не менее 9 мм в пластиковом каркасе толщиной, менее 100 мм, но более 85 мм. На лицевую панель наклеена полимерная подложка с цветным изображением «Воздухораспределитель усл. №483». Внутри каркаса расположен контроллер управления логикой стенда. С целью наглядной иллюстрации принципа работы схемы в лицевой панели установлены динамическая светодиодная подсветка и магнитные сенсоры для реализации режимов «обучения» и «контроля». В режиме «обучения» при выделении одного из элементов технологической схемы загорается светодиод напротив соответствующего наименования элемента. В режиме «контроля» учащийся должен сам сопоставить наименование элемента с его изображением на технологической схеме. В комплект поставки входят: магнитная указка, блок питания с рабочим напряжением 220 В. Состав: Светодинамический стенд-планшет «Воздухораспределитель усл. №483» , паспорт. Технические характеристики стенда: Питание от сети переменного тока. Напряжение, 220 ± 22 В. Частота 50 Гц. Потребляемая мощность, не более 50 Вт. Вес, не более 15 кг. Габаритные размеры, не более (ДхШхВ) 860х90х610мм. | 43.24 | 6
47 | 02.05.03.19 Стенд-планшет "Электровоздухораспределитель усл. №305-000 с воздухораспределителем усл. №292-001" | Назначение. Светодинамический стенд-планшет предназначен для освоения устройства и принципа работы электровоздухораспределителей в профильных учебных заведениях. Описание. Стенд представляет собой жёсткую лицевую панель из фанеры толщиной не менее 9 мм в пластиковом каркасе толщиной, менее 100 мм, но более 85 мм. На лицевую панель наклеена полимерная подложка с цветным изображением электровоздухораспределителя усл. №305-000 с воздухораспределителем усл. №292-001. Внутри каркаса расположен контроллер управления логикой стенда. С целью наглядной иллюстрации принципа работы устройства в лицевой панели установлены динамическая светодиодная подсветка и магнитные сенсоры для реализации режимов «обучения» и «контроля». В режиме «обучения» при выделении изображения одного из элементов устройства загорается светодиод напротив соответствующего наименования элемента. В режиме «контроля» учащийся должен сам сопоставить наименование элемента с его изображением на лицевой панели. В комплект поставки входят: магнитная указка, блок питания с рабочим напряжением 220 В. Состав: Светодинамический стенд-планшет «Электровоздухораспределитель усл. №305-000 с воздухораспределителем усл. №292-001», паспорт. Технические характеристики стенда: Питание от сети переменного тока. Напряжение, 220 ± 22 В. Частота 50 Гц. Потребляемая мощность, не более 50 Вт. Вес, не более 15 кг. Габаритные размеры, не более (ДхШхВ) 860х90х610мм. | 43.24 | 6
48 | 02.05.03.20 Стенд-планшет "Кран машиниста №394-000-2" | Светодинамический стенд-планшет с подвижными элементами предназначен для изучения основных принципов работы крана машиниста № 394-000-2 в профильных учебных заведениях. Описание. Стенд представляет собой жёсткую лицевую панель из МДФ толщиной 9 мм в пластиковом каркасе толщиной 90 мм. На лицевую панель наклеена полимерная подложка с цветным изображением конструктивной схемы крана машиниста № 394-000-2.Внутри каркаса расположен контроллер управления логикой стенда. С целью наглядной иллюстрации основных режимов работы крана машиниста в лицевой панели установлена динамическая светодиодная подсветка демонстрирующая изменение направления движения потоков рабочей среды в кране при следующих положениях подвижного плоского макета рычага управления краном: зарядка и отпуск; поездное положение; перекрытие без питания тормозной магистрали; перекрытие с питанием тормозной магистрали; служебное торможение; экстренное торможение. Макет рычага управления краном выполнен из анодированного алюминия толщиной 2 мм с цветным износоустойчивым изображением нанесенным методом металлографии. С целью реализации режимов «обучение» и «контроль»в лицевой панели установлены динамическая светодиодная подсветка и магнитные сенсоры. В режиме «обучение» при выделении изображения одного из элементов крана загорается светодиод напротив соответствующего наименования элемента. В режиме «контроля» учащийся сам сопоставляет наименование элемента крана с его изображением на лицевой панели. Состав: Стенд-планшет с подвижными элементами «Кран машиниста № 394-000-2», паспорт, магнитная указка, блок питания с рабочим напряжением 220В. Технические характеристики: Питание от сети переменного тока. Напряжение, 220В. Частота 50 Гц. Потребляемая мощность, 50Вт. Вес, 15 кг. Габаритные размеры (ДхШхВ), 1200х100х960мм. | 43.24 | 6
49 | 02.05.03.21 Стенд-планшет "Кран машиниста усл. №254" | Назначение. Светодинамический стенд-планшет предназначен для освоения алгоритмов и принципов построения подобных схем в профильных учебных заведениях. Описание. Стенд представляет собой жёсткую лицевую панель из фанеры толщиной не менее 9 мм в пластиковом каркасе толщиной, менее 100 мм, но более 85 мм. На лицевую панель наклеена полимерная подложка с цветным изображением «Кран машиниста усл. №254». Внутри каркаса расположен контроллер управления логикой стенда. С целью наглядной иллюстрации принципа работы схемы в лицевой панели установлены динамическая светодиодная подсветка и магнитные сенсоры для реализации режимов «обучения» и «контроля». В режиме «обучения» при выделении одного из элементов технологической схемы загорается светодиод напротив соответствующего наименования элемента. В режиме «контроля» учащийся должен сам сопоставить наименование элемента с его изображением на технологической схеме. В комплект поставки входят: магнитная указка, блок питания с рабочим напряжением 220 В. Состав: Светодинамический стенд-планшет «Кран машиниста усл. №254» , паспорт. Технические характеристики стенда: Питание от сети переменного тока. Напряжение, 220 ± 22 В. Частота 50 Гц. Потребляемая мощность, не более 50 Вт. Вес, не более 15 кг. Габаритные размеры, не более (ДхШхВ) 860х90х610мм. | 43.24 | 6
50 | 02.05.03.22 Стенд-планшет "Блокировочное устройство усл. №367" | Назначение. Светодинамический стенд-планшет предназначен для освоения алгоритмов и принципов построения подобных схем в профильных учебных заведениях. Описание. Стенд представляет собой жёсткую лицевую панель из фанеры толщиной не менее 9 мм в пластиковом каркасе толщиной, менее 100 мм, но более 85 мм. На лицевую панель наклеена полимерная подложка с цветным изображением «Блокировочное устройство усл. №367». Внутри каркаса расположен контроллер управления логикой стенда. С целью наглядной иллюстрации принципа работы схемы в лицевой панели установлены динамическая светодиодная подсветка и магнитные сенсоры для реализации режимов «обучения» и «контроля». В режиме «обучения» при выделении одного из элементов технологической схемы загорается светодиод напротив соответствующего наименования элемента. В режиме «контроля» учащийся должен сам сопоставить наименование элемента с его изображением на технологической схеме. В комплект поставки входят: магнитная указка, блок питания с рабочим напряжением 220 В. Состав: Светодинамический стенд-планшет «Блокировочное устройство усл. №367» , паспорт. Технические характеристики стенда: Питание от сети переменного тока. Напряжение, 220 ± 22 В. Частота 50 Гц. Потребляемая мощность, не более 50 Вт. Вес, не более 15 кг. Габаритные размеры, не более (ДхШхВ) 860х90х610мм. | 43.24 | 6
51 | 02.05.03.23 Стенд-планшет "Электропневматический клапан автостопа - 150" | Назначение. Светодинамический стенд-планшет предназначен для освоения алгоритмов и принципов построения подобных схем в профильных учебных заведениях. Описание. Стенд представляет собой жёсткую лицевую панель из фанеры толщиной не менее 9 мм в пластиковом каркасе толщиной, менее 100 мм, но более 85 мм. На лицевую панель наклеена полимерная подложка с цветным изображением «Электропневматический клапан автостопа - 150». Внутри каркаса расположен контроллер управления логикой стенда. С целью наглядной иллюстрации принципа работы схемы в лицевой панели установлены динамическая светодиодная подсветка и магнитные сенсоры для реализации режимов «обучения» и «контроля». В режиме «обучения» при выделении одного из элементов технологической схемы загорается светодиод напротив соответствующего наименования элемента. В режиме «контроля» учащийся должен сам сопоставить наименование элемента с его изображением на технологической схеме. В комплект поставки входят: магнитная указка, блок питания с рабочим напряжением 220 В. Состав: Светодинамический стенд-планшет «Электропневматический клапан автостопа - 150» , паспорт. Технические характеристики стенда: Питание от сети переменного тока. Напряжение, 220 ± 22 В. Частота 50 Гц. Потребляемая мощность, не более 50 Вт. Вес, не более 15 кг. Габаритные размеры, не более (ДхШхВ) 860х90х610мм. | 43.24 | 6
52 | 02.05.03.24 Стенд-планшет "Устройство тормозного цилиндра" | Назначение. Светодинамический стенд-планшет предназначен для освоения устройства и принципа работы тормозного цилиндра в профильных учебных заведениях. Описание. Стенд представляет собой жёсткую лицевую панель из фанеры толщиной не менее 9 мм в пластиковом каркасе толщиной, менее 100 мм, но более 85 мм. На лицевую панель наклеена полимерная подложка с цветным изображением устройства тормозного цилиндра. Внутри каркаса расположен контроллер управления логикой стенда. С целью наглядной иллюстрации принципа работы устройства в лицевой панели установлены динамическая светодиодная подсветка и магнитные сенсоры для реализации режимов «обучения» и «контроля». В режиме «обучения» при выделении изображения одного из элементов устройства загорается светодиод напротив соответствующего наименования элемента. В режиме «контроля» учащийся должен сам сопоставить наименование элемента с его изображением на лицевой панели. В комплект поставки входят: магнитная указка, блок питания с рабочим напряжением 220 В. Состав: Светодинамический стенд-планшет «Устройство тормозного цилиндра», паспорт. Технические характеристики стенда: Питание от сети переменного тока. Напряжение, 220 В. Частота 50 Гц. Потребляемая мощность, не более 50 Вт. Вес, не более 15 кг. Габаритные размеры, не более (ДхШхВ) 860х90х610мм. | 43.24 | 6
53 | 02.05.03.25 Стенд-планшет "Схема цепей управления тепловоза ТЭМ2" | Назначение. Светодинамический стенд-планшет предназначен для освоения алгоритмов и принципов построения подобных схем в профильных учебных заведениях. Описание. Стенд представляет собой жёсткую лицевую панель из фанеры толщиной не менее 9 мм в пластиковом каркасе толщиной, менее 100 мм, но более 85 мм. На лицевую панель наклеена полимерная подложка с цветным изображением «Схема цепей управления тепловоза ТЭМ2». Внутри каркаса расположен контроллер управления логикой стенда. С целью наглядной иллюстрации принципа работы схемы в лицевой панели установлены динамическая светодиодная подсветка и магнитные сенсоры для реализации режимов «обучения» и «контроля». В режиме «обучения» при выделении одного из элементов технологической схемы загорается светодиод напротив соответствующего наименования элемента. В режиме «контроля» учащийся должен сам сопоставить наименование элемента с его изображением на технологической схеме. В комплект поставки входят: магнитная указка, блок питания с рабочим напряжением 220 В. Состав: Светодинамический стенд-планшет «Схема цепей управления тепловоза ТЭМ2» , паспорт. Технические характеристики стенда: Питание от сети переменного тока. Напряжение, 220 ± 22 В. Частота 50 Гц. Потребляемая мощность, не более 50 Вт. Вес, не более 15 кг. Габаритные размеры, не более (ДхШхВ) 860х90х610мм. | 43.24 | 6
54 | 02.05.03.26 Стенд-планшет "Расположение оборудования тепловоза ТЭМ2" | Назначение. Светодинамический стенд-планшет предназначен для освоения алгоритмов и принципов построения подобных схем в профильных учебных заведениях. Описание. Стенд представляет собой жёсткую лицевую панель из фанеры толщиной не менее 9 мм в пластиковом каркасе толщиной, менее 100 мм, но более 85 мм. На лицевую панель наклеена полимерная подложка с цветным изображением «Расположение оборудования тепловоза ТЭМ2». Внутри каркаса расположен контроллер управления логикой стенда. С целью наглядной иллюстрации принципа работы схемы в лицевой панели установлены динамическая светодиодная подсветка и магнитные сенсоры для реализации режимов «обучения» и «контроля». В режиме «обучения» при выделении одного из элементов технологической схемы загорается светодиод напротив соответствующего наименования элемента. В режиме «контроля» учащийся должен сам сопоставить наименование элемента с его изображением на технологической схеме. В комплект поставки входят: магнитная указка, блок питания с рабочим напряжением 220 В. Состав: Светодинамический стенд-планшет «Расположение оборудования тепловоза ТЭМ2» , паспорт. Технические характеристики стенда: Питание от сети переменного тока. Напряжение, 220 ± 22 В. Частота 50 Гц. Потребляемая мощность, не более 50 Вт. Вес, не более 15 кг. Габаритные размеры, не более (ДхШхВ) 860х90х610мм. | 43.24 | 6
55 | 02.05.03.27 Стенд-планшет "Схема цепей управления тепловоза ТЭ10МК" | Назначение. Светодинамический стенд-планшет предназначен для освоения алгоритмов и принципов построения подобных схем в профильных учебных заведениях. Описание. Стенд представляет собой жёсткую лицевую панель из фанеры толщиной не менее 9 мм в пластиковом каркасе толщиной, менее 100 мм, но более 85 мм. На лицевую панель наклеена полимерная подложка с цветным изображением «Схема цепей управления тепловоза ТЭ10МК». Внутри каркаса расположен контроллер управления логикой стенда. С целью наглядной иллюстрации принципа работы схемы в лицевой панели установлены динамическая светодиодная подсветка и магнитные сенсоры для реализации режимов «обучения» и «контроля». В режиме «обучения» при выделении одного из элементов технологической схемы загорается светодиод напротив соответствующего наименования элемента. В режиме «контроля» учащийся должен сам сопоставить наименование элемента с его изображением на технологической схеме. В комплект поставки входят: магнитная указка, блок питания с рабочим напряжением 220 В. Состав: Светодинамический стенд-планшет «Схема цепей управления тепловоза ТЭ10МК2» , паспорт. Технические характеристики стенда: Питание от сети переменного тока. Напряжение, 220 ± 22 В. Частота 50 Гц. Потребляемая мощность, не более 50 Вт. Вес, не более 15 кг. Габаритные размеры, не более (ДхШхВ) 860х90х610мм. | 43.24 | 6
56 | 02.05.03.28 Стенд-планшет "Расположение оборудования тепловоза ТЭ10МК" | Назначение. Светодинамический стенд-планшет предназначен для освоения алгоритмов и принципов построения подобных схем в профильных учебных заведениях. Описание. Стенд представляет собой жёсткую лицевую панель из фанеры толщиной не менее 9 мм в пластиковом каркасе толщиной, менее 100 мм, но более 85 мм. На лицевую панель наклеена полимерная подложка с цветным изображением «Расположение оборудования тепловоза ТЭ10МК». Внутри каркаса расположен контроллер управления логикой стенда. С целью наглядной иллюстрации принципа работы схемы в лицевой панели установлены динамическая светодиодная подсветка и магнитные сенсоры для реализации режимов «обучения» и «контроля». В режиме «обучения» при выделении одного из элементов технологической схемы загорается светодиод напротив соответствующего наименования элемента. В режиме «контроля» учащийся должен сам сопоставить наименование элемента с его изображением на технологической схеме. В комплект поставки входят: магнитная указка, блок питания с рабочим напряжением 220 В. Состав: Светодинамический стенд-планшет «Расположение оборудования тепловоза ТЭ10МК» , паспорт. Технические характеристики стенда: Питание от сети переменного тока. Напряжение, 220 ± 22 В. Частота 50 Гц. Потребляемая мощность, не более 50 Вт. Вес, не более 15 кг. Габаритные размеры, не более (ДхШхВ) 860х90х610мм. | 43.24 | 6
57 | 02.05.03.29 Стенд-планшет "Компрессор КТ6" | Назначение. Светодинамический стенд-планшет предназначен для освоения алгоритмов и принципов построения подобных схем в профильных учебных заведениях. Описание. Стенд представляет собой жёсткую лицевую панель из фанеры толщиной не менее 9 мм в пластиковом каркасе толщиной, менее 100 мм, но более 85 мм. На лицевую панель наклеена полимерная подложка с цветным изображением «Компрессор КТ6». Внутри каркаса расположен контроллер управления логикой стенда. С целью наглядной иллюстрации принципа работы схемы в лицевой панели установлены динамическая светодиодная подсветка и магнитные сенсоры для реализации режимов «обучения» и «контроля». В режиме «обучения» при выделении одного из элементов технологической схемы загорается светодиод напротив соответствующего наименования элемента. В режиме «контроля» учащийся должен сам сопоставить наименование элемента с его изображением на технологической схеме. В комплект поставки входят: магнитная указка, блок питания с рабочим напряжением 220 В. Состав: Светодинамический стенд-планшет «Компрессор КТ6» , паспорт. Технические характеристики стенда: Питание от сети переменного тока. Напряжение, 220 ± 22 В. Частота 50 Гц. Потребляемая мощность, не более 50 Вт. Вес, не более 15 кг. Габаритные размеры, не более (ДхШхВ) 860х90х610мм. | 43.24 | 6
58 | 02.05.03.30 Стенд-планшет "Компрессор К 2" | Светодинамический стенд-планшет предназначен для освоения алгоритмов и принципов построения подобных схем в профильных учебных заведениях. Описание. Стенд представляет собой жёсткую лицевую панель из фанеры толщиной не менее 9 мм в пластиковом каркасе толщиной, менее 100 мм, но более 85 мм. На лицевую панель наклеена полимерная подложка с цветным изображением компрессора К 2. Внутри каркаса расположен контроллер управления логикой стенда. С целью наглядной иллюстрации принципа работы схемы в лицевой панели установлены динамическая светодиодная подсветка и магнитные сенсоры для реализации режимов «обучения» и «контроля». В режиме «обучения» при выделении одного из элементов технологической схемы загорается светодиод напротив соответствующего наименования элемента. В режиме «контроля» учащийся должен сам сопоставить наименование элемента с его изображением на технологической схеме. В комплект поставки входят: магнитная указка, блок питания с рабочим напряжением 220 В. Состав: Светодинамический стенд-планшет «Компрессор К 2» , паспорт. Технические характеристики стенда: Питание от сети переменного тока. Напряжение, 220 ± 22 В. Частота 50 Гц. Потребляемая мощность, не более 50 Вт. Вес, не более 15 кг. Габаритные размеры, не более (ДхШхВ) 860х90х610мм. | 43.24 | 6
59 | 02.05.03.31 Стенд-планшет "Гидропривод вентилятора тепловоза ТЭ10М" | Назначение. Светодинамический стенд-планшет предназначен для освоения алгоритмов и принципов построения подобных схем в профильных учебных заведениях. Описание. Стенд представляет собой жёсткую лицевую панель из фанеры толщиной не менее 9 мм в пластиковом каркасе толщиной, менее 100 мм, но более 85 мм. На лицевую панель наклеена полимерная подложка с цветным изображением «Гидропривод вентилятора тепловоза ТЭ10М». Внутри каркаса расположен контроллер управления логикой стенда. С целью наглядной иллюстрации принципа работы схемы в лицевой панели установлены динамическая светодиодная подсветка и магнитные сенсоры для реализации режимов «обучения» и «контроля». В режиме «обучения» при выделении одного из элементов технологической схемы загорается светодиод напротив соответствующего наименования элемента. В режиме «контроля» учащийся должен сам сопоставить наименование элемента с его изображением на технологической схеме. В комплект поставки входят: магнитная указка, блок питания с рабочим напряжением 220 В. Состав: Светодинамический стенд-планшет «Гидропривод вентилятора тепловоза ТЭ10М» , паспорт. Технические характеристики стенда: Питание от сети переменного тока. Напряжение, 220 ± 22 В. Частота 50 Гц. Потребляемая мощность, не более 50 Вт. Вес, не более 15 кг. Габаритные размеры, не более (ДхШхВ) 860х90х610мм. | 43.24 | 6
60 | 02.05.03.32 Стенд-планшет "Дизель 5Д49" | Назначение. Светодинамический стенд-планшет предназначен для освоения алгоритмов и принципов построения подобных схем в профильных учебных заведениях. Описание. Стенд представляет собой жёсткую лицевую панель из фанеры толщиной не менее 9 мм в пластиковом каркасе толщиной, менее 100 мм, но более 85 мм. На лицевую панель наклеена полимерная подложка с цветным изображением «Дизель 5Д49». Внутри каркаса расположен контроллер управления логикой стенда. С целью наглядной иллюстрации принципа работы схемы в лицевой панели установлены динамическая светодиодная подсветка и магнитные сенсоры для реализации режимов «обучения» и «контроля». В режиме «обучения» при выделении одного из элементов технологической схемы загорается светодиод напротив соответствующего наименования элемента. В режиме «контроля» учащийся должен сам сопоставить наименование элемента с его изображением на технологической схеме. В комплект поставки входят: магнитная указка, блок питания с рабочим напряжением 220 В. Состав: Светодинамический стенд-планшет «Дизель 5Д49» , паспорт. Технические характеристики стенда: Питание от сети переменного тока. Напряжение, 220 ± 22 В. Частота 50 Гц. Потребляемая мощность, не более 50 Вт. Вес, не более 15 кг. Габаритные размеры, не более (ДхШхВ) 860х90х610мм. | 43.24 | 6
61 | 02.05.03.33 Стенд-планшет "Масляная система тепловоза 2ТЭ116" | Назначение. Светодинамический стенд-планшет предназначен для освоения алгоритмов и принципов построения подобных схем в профильных учебных заведениях. Описание. Стенд представляет собой жёсткую лицевую панель из фанеры толщиной не менее 9 мм в пластиковом каркасе толщиной, менее 100 мм, но более 85 мм. На лицевую панель наклеена полимерная подложка с цветным изображением «Масляная система тепловоза 2ТЭ116». Внутри каркаса расположен контроллер управления логикой стенда. С целью наглядной иллюстрации принципа работы схемы в лицевой панели установлены динамическая светодиодная подсветка и магнитные сенсоры для реализации режимов «обучения» и «контроля». В режиме «обучения» при выделении одного из элементов технологической схемы загорается светодиод напротив соответствующего наименования элемента. В режиме «контроля» учащийся должен сам сопоставить наименование элемента с его изображением на технологической схеме. В комплект поставки входят: магнитная указка, блок питания с рабочим напряжением 220 В. Состав: Светодинамический стенд-планшет «Масляная система тепловоза 2ТЭ116» , паспорт. Технические характеристики стенда: Питание от сети переменного тока. Напряжение, 220 ± 22 В. Частота 50 Гц. Потребляемая мощность, не более 50 Вт. Вес, не более 15 кг. Габаритные размеры, не более (ДхШхВ) 860х90х610мм. | 43.24 | 6
62 | 02.05.03.34 Стенд-планшет "Масляная система тепловоза ТЭП70" | Назначение. Светодинамический стенд-планшет предназначен для освоения алгоритмов и принципов построения подобных схем в профильных учебных заведениях. Описание. Стенд представляет собой жёсткую лицевую панель из фанеры толщиной не менее 9 мм в пластиковом каркасе толщиной, менее 100 мм, но более 85 мм. На лицевую панель наклеена полимерная подложка с цветным изображением «Масляная система тепловоза ТЭП70». Внутри каркаса расположен контроллер управления логикой стенда. С целью наглядной иллюстрации принципа работы схемы в лицевой панели установлены динамическая светодиодная подсветка и магнитные сенсоры для реализации режимов «обучения» и «контроля». В режиме «обучения» при выделении одного из элементов технологической схемы загорается светодиод напротив соответствующего наименования элемента. В режиме «контроля» учащийся должен сам сопоставить наименование элемента с его изображением на технологической схеме. В комплект поставки входят: магнитная указка, блок питания с рабочим напряжением 220 В. Состав: Светодинамический стенд-планшет «Масляная система тепловоза ТЭП70» , паспорт. Технические характеристики стенда: Питание от сети переменного тока. Напряжение, 220 ± 22 В. Частота 50 Гц. Потребляемая мощность, не более 50 Вт. Вес, не более 15 кг. Габаритные размеры, не более (ДхШхВ) 860х90х610мм. | 43.24 | 6
63 | 02.05.03.35 Стенд-планшет "Масляная система тепловоза ЧМЭЗ" | Назначение. Светодинамический стенд-планшет предназначен для освоения алгоритмов и принципов построения подобных схем в профильных учебных заведениях. Описание. Стенд представляет собой жёсткую лицевую панель из фанеры толщиной не менее 9 мм в пластиковом каркасе толщиной, менее 100 мм, но более 85 мм. На лицевую панель наклеена полимерная подложка с цветным изображением «Масляная система тепловоза ЧМЭЗ». Внутри каркаса расположен контроллер управления логикой стенда. С целью наглядной иллюстрации принципа работы схемы в лицевой панели установлены динамическая светодиодная подсветка и магнитные сенсоры для реализации режимов «обучения» и «контроля». В режиме «обучения» при выделении одного из элементов технологической схемы загорается светодиод напротив соответствующего наименования элемента. В режиме «контроля» учащийся должен сам сопоставить наименование элемента с его изображением на технологической схеме. В комплект поставки входят: магнитная указка, блок питания с рабочим напряжением 220 В. Состав: Светодинамический стенд-планшет «Масляная система тепловоза ЧМЭЗ» , паспорт. Технические характеристики стенда: Питание от сети переменного тока. Напряжение, 220 ± 22 В. Частота 50 Гц. Потребляемая мощность, не более 50 Вт. Вес, не более 15 кг. Габаритные размеры, не более (ДхШхВ) 860х90х610мм. | 43.24 | 6
64 | 02.05.03.36 Стенд-планшет "Пневматическая схема оборудования тепловоза ЧМЭЗ" | Назначение. Светодинамический стенд-планшет предназначен для освоения алгоритмов и принципов построения подобных схем в профильных учебных заведениях. Описание. Стенд представляет собой жёсткую лицевую панель из фанеры толщиной не менее 9 мм в пластиковом каркасе толщиной, менее 100 мм, но более 85 мм. На лицевую панель наклеена полимерная подложка с цветным изображением «Пневматическая схема оборудования тепловоза ЧМЭЗ». Внутри каркаса расположен контроллер управления логикой стенда. С целью наглядной иллюстрации принципа работы схемы в лицевой панели установлены динамическая светодиодная подсветка и магнитные сенсоры для реализации режимов «обучения» и «контроля». В режиме «обучения» при выделении одного из элементов технологической схемы загорается светодиод напротив соответствующего наименования элемента. В режиме «контроля» учащийся должен сам сопоставить наименование элемента с его изображением на технологической схеме. В комплект поставки входят: магнитная указка, блок питания с рабочим напряжением 220 В. Состав: Светодинамический стенд-планшет «Пневматическая схема оборудования тепловоза ЧМЭЗ» , паспорт. Технические характеристики стенда: Питание от сети переменного тока. Напряжение, 220 ± 22 В. Частота 50 Гц. Потребляемая мощность, не более 50 Вт. Вес, не более 15 кг. Габаритные размеры, не более (ДхШхВ) 860х90х610мм. | 43.24 | 6
65 | 02.05.03.37 Стенд-планшет "Система охлаждения дизеля тепловоза ТЭП70" | Назначение. Светодинамический стенд-планшет предназначен для освоения алгоритмов и принципов построения подобных схем в профильных учебных заведениях. Описание. Стенд представляет собой жёсткую лицевую панель из фанеры толщиной не менее 9 мм в пластиковом каркасе толщиной, менее 100 мм, но более 85 мм. На лицевую панель наклеена полимерная подложка с цветным изображением «Система охлаждения дизеля тепловоза ТЭП70». Внутри каркаса расположен контроллер управления логикой стенда. С целью наглядной иллюстрации принципа работы схемы в лицевой панели установлены динамическая светодиодная подсветка и магнитные сенсоры для реализации режимов «обучения» и «контроля». В режиме «обучения» при выделении одного из элементов технологической схемы загорается светодиод напротив соответствующего наименования элемента. В режиме «контроля» учащийся должен сам сопоставить наименование элемента с его изображением на технологической схеме. В комплект поставки входят: магнитная указка, блок питания с рабочим напряжением 220 В. Состав: Светодинамический стенд-планшет «Система охлаждения дизеля тепловоза ТЭП70» , паспорт. Технические характеристики стенда: Питание от сети переменного тока. Напряжение, 220 ± 22 В. Частота 50 Гц. Потребляемая мощность, не более 50 Вт. Вес, не более 15 кг. Габаритные размеры, не более (ДхШхВ) 860х90х610мм. | 43.24 | 6
66 | 02.05.03.38 Стенд-планшет "Схема охлаждения дизеля тепловоза ЧМЭЗ" | Назначение. Светодинамический стенд-планшет предназначен для освоения алгоритмов и принципов построения подобных схем в профильных учебных заведениях. Описание. Стенд представляет собой жёсткую лицевую панель из фанеры толщиной не менее 9 мм в пластиковом каркасе толщиной, менее 100 мм, но более 85 мм. На лицевую панель наклеена полимерная подложка с цветным изображением «Схема охлаждения дизеля тепловоза ЧМЭЗ». Внутри каркаса расположен контроллер управления логикой стенда. С целью наглядной иллюстрации принципа работы схемы в лицевой панели установлены динамическая светодиодная подсветка и магнитные сенсоры для реализации режимов «обучения» и «контроля». В режиме «обучения» при выделении одного из элементов технологической схемы загорается светодиод напротив соответствующего наименования элемента. В режиме «контроля» учащийся должен сам сопоставить наименование элемента с его изображением на технологической схеме. В комплект поставки входят: магнитная указка, блок питания с рабочим напряжением 220 В. Состав: Светодинамический стенд-планшет «Схема охлаждения дизеля тепловоза ЧМЭЗ» , паспорт. Технические характеристики стенда: Питание от сети переменного тока. Напряжение, 220 ± 22 В. Частота 50 Гц. Потребляемая мощность, не более 50 Вт. Вес, не более 15 кг. Габаритные размеры, не более (ДхШхВ) 860х90х610мм. | 43.24 | 6
67 | 02.05.03.39 Стенд-планшет "Тележка тепловоза 2ТЭ10М" | Назначение. Светодинамический стенд-планшет предназначен для освоения алгоритмов и принципов построения подобных схем в профильных учебных заведениях. Описание. Стенд представляет собой жёсткую лицевую панель из фанеры толщиной не менее 9 мм в пластиковом каркасе толщиной, менее 100 мм, но более 85 мм. На лицевую панель наклеена полимерная подложка с цветным изображением «Тележка тепловоза 2ТЭ10М». Внутри каркаса расположен контроллер управления логикой стенда. С целью наглядной иллюстрации принципа работы схемы в лицевой панели установлены динамическая светодиодная подсветка и магнитные сенсоры для реализации режимов «обучения» и «контроля». В режиме «обучения» при выделении одного из элементов технологической схемы загорается светодиод напротив соответствующего наименования элемента. В режиме «контроля» учащийся должен сам сопоставить наименование элемента с его изображением на технологической схеме. В комплект поставки входят: магнитная указка, блок питания с рабочим напряжением 220 В. Состав: Светодинамический стенд-планшет «Тележка тепловоза 2ТЭ10М» , паспорт. Технические характеристики стенда: Питание от сети переменного тока. Напряжение, 220 ± 22 В. Частота 50 Гц. Потребляемая мощность, не более 50 Вт. Вес, не более 15 кг. Габаритные размеры, не более (ДхШхВ) 860х90х610мм. | 43.24 | 6
68 | 02.05.03.40 Стенд-планшет "Топливная аппаратура тепловоза ТЭП70" | Назначение. Светодинамический стенд-планшет предназначен для освоения алгоритмов и принципов построения подобных схем в профильных учебных заведениях. Описание. Стенд представляет собой жёсткую лицевую панель из фанеры толщиной не менее 9 мм в пластиковом каркасе толщиной, менее 100 мм, но более 85 мм. На лицевую панель наклеена полимерная подложка с цветным изображением «Топливная аппаратура тепловоза ТЭП70». Внутри каркаса расположен контроллер управления логикой стенда. С целью наглядной иллюстрации принципа работы схемы в лицевой панели установлены динамическая светодиодная подсветка и магнитные сенсоры для реализации режимов «обучения» и «контроля». В режиме «обучения» при выделении одного из элементов технологической схемы загорается светодиод напротив соответствующего наименования элемента. В режиме «контроля» учащийся должен сам сопоставить наименование элемента с его изображением на технологической схеме. В комплект поставки входят: магнитная указка, блок питания с рабочим напряжением 220 В. Состав: Светодинамический стенд-планшет «Топливная аппаратура тепловоза ТЭП70» , паспорт. Технические характеристики стенда: Питание от сети переменного тока. Напряжение, 220 ± 22 В. Частота 50 Гц. Потребляемая мощность, не более 50 Вт. Вес, не более 15 кг. Габаритные размеры, не более (ДхШхВ) 860х90х610мм. | 43.24 | 6
69 | 02.05.03.41 Стенд-планшет "Топливная аппаратура тепловоза ЧМЭЗ" | Назначение. Светодинамический стенд-планшет предназначен для освоения алгоритмов и принципов построения подобных схем в профильных учебных заведениях. Описание. Стенд представляет собой жёсткую лицевую панель из фанеры толщиной не менее 9 мм в пластиковом каркасе толщиной, менее 100 мм, но более 85 мм. На лицевую панель наклеена полимерная подложка с цветным изображением «Топливная аппаратура тепловоза ЧМЭЗ». Внутри каркаса расположен контроллер управления логикой стенда. С целью наглядной иллюстрации принципа работы схемы в лицевой панели установлены динамическая светодиодная подсветка и магнитные сенсоры для реализации режимов «обучения» и «контроля». В режиме «обучения» при выделении одного из элементов технологической схемы загорается светодиод напротив соответствующего наименования элемента. В режиме «контроля» учащийся должен сам сопоставить наименование элемента с его изображением на технологической схеме. В комплект поставки входят: магнитная указка, блок питания с рабочим напряжением 220 В. Состав: Светодинамический стенд-планшет «Топливная аппаратура тепловоза ЧМЭЗ» , паспорт. Технические характеристики стенда: Питание от сети переменного тока. Напряжение, 220 ± 22 В. Частота 50 Гц. Потребляемая мощность, не более 50 Вт. Вес, не более 15 кг. Габаритные размеры, не более (ДхШхВ) 860х90х610мм. | 43.24 | 6
70 | 02.05.03.42 Стенд-планшет "Тяговый электродвигатель ЭД-118А" | Назначение. Светодинамический стенд-планшет предназначен для освоения алгоритмов и принципов построения подобных схем в профильных учебных заведениях. Описание. Стенд представляет собой жёсткую лицевую панель из фанеры толщиной не менее 9 мм в пластиковом каркасе толщиной, менее 100 мм, но более 85 мм. На лицевую панель наклеена полимерная подложка с цветным изображением «Тяговый электродвигатель ЭД-118А». Внутри каркаса расположен контроллер управления логикой стенда. С целью наглядной иллюстрации принципа работы схемы в лицевой панели установлены динамическая светодиодная подсветка и магнитные сенсоры для реализации режимов «обучения» и «контроля». В режиме «обучения» при выделении одного из элементов технологической схемы загорается светодиод напротив соответствующего наименования элемента. В режиме «контроля» учащийся должен сам сопоставить наименование элемента с его изображением на технологической схеме. В комплект поставки входят: магнитная указка, блок питания с рабочим напряжением 220 В. Состав: Светодинамический стенд-планшет «Тяговый электродвигатель ЭД-118А» , паспорт. Технические характеристики стенда: Питание от сети переменного тока. Напряжение, 220 ± 22 В. Частота 50 Гц. Потребляемая мощность, не более 50 Вт. Вес, не более 15 кг. Габаритные размеры, не более (ДхШхВ) 860х90х610мм. | 43.24 | 6
71 | 02.05.03.43 Стенд-планшет "Дизель 1А-расположение оборудования" | Назначение. Светодинамический стенд-планшет предназначен для освоения алгоритмов и принципов построения подобных схем в профильных учебных заведениях. Описание. Стенд представляет собой жёсткую лицевую панель из фанеры толщиной не менее 9 мм в пластиковом каркасе толщиной, менее 100 мм, но более 85 мм. На лицевую панель наклеена полимерная подложка с цветным изображением «Дизель 1А-расположение оборудования». Внутри каркаса расположен контроллер управления логикой стенда. С целью наглядной иллюстрации принципа работы схемы в лицевой панели установлены динамическая светодиодная подсветка и магнитные сенсоры для реализации режимов «обучения» и «контроля». В режиме «обучения» при выделении одного из элементов технологической схемы загорается светодиод напротив соответствующего наименования элемента. В режиме «контроля» учащийся должен сам сопоставить наименование элемента с его изображением на технологической схеме. В комплект поставки входят: магнитная указка, блок питания с рабочим напряжением 220 В. Состав: Светодинамический стенд-планшет «Дизель 1А-расположение оборудования» , паспорт. Технические характеристики стенда: Питание от сети переменного тока. Напряжение, 220 ± 22 В. Частота 50 Гц. Потребляемая мощность, не более 50 Вт. Вес, не более 15 кг. Габаритные размеры, не более (ДхШхВ) 860х90х610мм. | 43.24 | 6
72 | 02.05.03.44 Стенд-планшет "Механизм управления топливными насосами дизеля 1А-9ДГ" | Назначение. Светодинамический стенд-планшет предназначен для освоения алгоритмов и принципов построения подобных схем в профильных учебных заведениях. Описание. Стенд представляет собой жёсткую лицевую панель из фанеры толщиной не менее 9 мм в пластиковом каркасе толщиной, менее 100 мм, но более 85 мм. На лицевую панель наклеена полимерная подложка с цветным изображением «Механизм управления топливными насосами дизеля 1А-9ДГ». Внутри каркаса расположен контроллер управления логикой стенда. С целью наглядной иллюстрации принципа работы схемы в лицевой панели установлены динамическая светодиодная подсветка и магнитные сенсоры для реализации режимов «обучения» и «контроля». В режиме «обучения» при выделении одного из элементов технологической схемы загорается светодиод напротив соответствующего наименования элемента. В режиме «контроля» учащийся должен сам сопоставить наименование элемента с его изображением на технологической схеме. В комплект поставки входят: магнитная указка, блок питания с рабочим напряжением 220 В. Состав: Светодинамический стенд-планшет «Механизм управления топливными насосами дизеля 1А-9ДГ» , паспорт. Технические характеристики стенда: Питание от сети переменного тока. Напряжение, 220 ± 22 В. Частота 50 Гц. Потребляемая мощность, не более 50 Вт. Вес, не более 15 кг. Габаритные размеры, не более (ДхШхВ) 860х90х610мм. | 43.24 | 6
73 | 02.05.03.45 Стенд-планшет "Расположение оборудования тепловоза ТЭП-70А" | Назначение. Светодинамический стенд-планшет предназначен для освоения алгоритмов и принципов построения подобных схем в профильных учебных заведениях. Описание. Стенд представляет собой жёсткую лицевую панель из фанеры толщиной не менее 9 мм в пластиковом каркасе толщиной, менее 100 мм, но более 85 мм. На лицевую панель наклеена полимерная подложка с цветным изображением «Расположение оборудования тепловоза ТЭП-70А». Внутри каркаса расположен контроллер управления логикой стенда. С целью наглядной иллюстрации принципа работы схемы в лицевой панели установлены динамическая светодиодная подсветка и магнитные сенсоры для реализации режимов «обучения» и «контроля». В режиме «обучения» при выделении одного из элементов технологической схемы загорается светодиод напротив соответствующего наименования элемента. В режиме «контроля» учащийся должен сам сопоставить наименование элемента с его изображением на технологической схеме. В комплект поставки входят: магнитная указка, блок питания с рабочим напряжением 220 В. Состав: Светодинамический стенд-планшет «Расположение оборудования тепловоза ТЭП-70А» , паспорт. Технические характеристики стенда: Питание от сети переменного тока. Напряжение, 220 ± 22 В. Частота 50 Гц. Потребляемая мощность, не более 50 Вт. Вес, не более 15 кг. Габаритные размеры, не более (ДхШхВ) 860х90х610мм. | 43.24 | 6
74 | 02.05.03.46 Стенд-планшет "Расположение оборудования турбокомпрессора РДН50V" | Назначение. Светодинамический стенд-планшет предназначен для освоения алгоритмов и принципов построения подобных схем в профильных учебных заведениях. Описание. Стенд представляет собой жёсткую лицевую панель из фанеры толщиной не менее 9 мм в пластиковом каркасе толщиной, менее 100 мм, но более 85 мм. На лицевую панель наклеена полимерная подложка с цветным изображением «Расположение оборудования турбокомпрессора РДН50V». Внутри каркаса расположен контроллер управления логикой стенда. С целью наглядной иллюстрации принципа работы схемы в лицевой панели установлены динамическая светодиодная подсветка и магнитные сенсоры для реализации режимов «обучения» и «контроля». В режиме «обучения» при выделении одного из элементов технологической схемы загорается светодиод напротив соответствующего наименования элемента. В режиме «контроля» учащийся должен сам сопоставить наименование элемента с его изображением на технологической схеме. В комплект поставки входят: магнитная указка, блок питания с рабочим напряжением 220 В. Состав: Светодинамический стенд-планшет «Расположение оборудования турбокомпрессора РДН50V» , паспорт. Технические характеристики стенда: Питание от сети переменного тока. Напряжение, 220 ± 22 В. Частота 50 Гц. Потребляемая мощность, не более 50 Вт. Вес, не более 15 кг. Габаритные размеры, не более (ДхШхВ) 860х90х610мм. | 43.24 | 6
75 | 02.05.03.47 Стенд-планшет "Расположение оборудование гидромеханического редуктора" | Назначение. Светодинамический стенд-планшет предназначен для освоения алгоритмов и принципов построения подобных схем в профильных учебных заведениях. Описание. Стенд представляет собой жёсткую лицевую панель из фанеры толщиной не менее 9 мм в пластиковом каркасе толщиной, менее 100 мм, но более 85 мм. На лицевую панель наклеена полимерная подложка с цветным изображением «Расположение оборудование гидромеханического редуктора». Внутри каркаса расположен контроллер управления логикой стенда. С целью наглядной иллюстрации принципа работы схемы в лицевой панели установлены динамическая светодиодная подсветка и магнитные сенсоры для реализации режимов «обучения» и «контроля». В режиме «обучения» при выделении одного из элементов технологической схемы загорается светодиод напротив соответствующего наименования элемента. В режиме «контроля» учащийся должен сам сопоставить наименование элемента с его изображением на технологической схеме. В комплект поставки входят: магнитная указка, блок питания с рабочим напряжением 220 В. Состав: Светодинамический стенд-планшет «Расположение оборудование гидромеханического редуктора» , паспорт. Технические характеристики стенда: Питание от сети переменного тока. Напряжение, 220 ± 22 В. Частота 50 Гц. Потребляемая мощность, не более 50 Вт. Вес, не более 15 кг. Габаритные размеры, не более (ДхШхВ) 860х90х610мм. | 43.24 | 6
76 | 02.05.03.48 Стенд-планшет "Схема водяной системы охлаждения дизеля тепловоза ЧМЭ3" | Назначение. Светодинамический стенд-планшет предназначен для освоения алгоритмов и принципов построения подобных схем в профильных учебных заведениях. Описание. Стенд представляет собой жёсткую лицевую панель из фанеры толщиной не менее 9 мм в пластиковом каркасе толщиной, менее 100 мм, но более 85 мм. На лицевую панель наклеена полимерная подложка с цветным изображением «Схема водяной системы охлаждения дизеля тепловоза ЧМЭ3». Внутри каркаса расположен контроллер управления логикой стенда. С целью наглядной иллюстрации принципа работы схемы в лицевой панели установлены динамическая светодиодная подсветка и магнитные сенсоры для реализации режимов «обучения» и «контроля». В режиме «обучения» при выделении одного из элементов технологической схемы загорается светодиод напротив соответствующего наименования элемента. В режиме «контроля» учащийся должен сам сопоставить наименование элемента с его изображением на технологической схеме. В комплект поставки входят: магнитная указка, блок питания с рабочим напряжением 220 В. Состав: Светодинамический стенд-планшет «Схема водяной системы охлаждения дизеля тепловоза ЧМЭ3» , паспорт. Технические характеристики стенда: Питание от сети переменного тока. Напряжение, 220 ± 22 В. Частота 50 Гц. Потребляемая мощность, не более 50 Вт. Вес, не более 15 кг. Габаритные размеры, не более (ДхШхВ) 860х90х610мм. | 43.24 | 6
77 | 02.05.03.49 Стенд-планшет "Топливная система тепловоза ЧМЭ3" | Назначение. Светодинамический стенд-планшет предназначен для освоения алгоритмов и принципов построения подобных схем в профильных учебных заведениях. Описание. Стенд представляет собой жёсткую лицевую панель из фанеры толщиной не менее 9 мм в пластиковом каркасе толщиной, менее 100 мм, но более 85 мм. На лицевую панель наклеена полимерная подложка с цветным изображением «Топливная система тепловоза ЧМЭ3». Внутри каркаса расположен контроллер управления логикой стенда. С целью наглядной иллюстрации принципа работы схемы в лицевой панели установлены динамическая светодиодная подсветка и магнитные сенсоры для реализации режимов «обучения» и «контроля». В режиме «обучения» при выделении одного из элементов технологической схемы загорается светодиод напротив соответствующего наименования элемента. В режиме «контроля» учащийся должен сам сопоставить наименование элемента с его изображением на технологической схеме. В комплект поставки входят: магнитная указка, блок питания с рабочим напряжением 220 В. Состав: Светодинамический стенд-планшет «Топливная система тепловоза ЧМЭ3» , паспорт. Технические характеристики стенда: Питание от сети переменного тока. Напряжение, 220 ± 22 В. Частота 50 Гц. Потребляемая мощность, не более 50 Вт. Вес, не более 15 кг. Габаритные размеры, не более (ДхШхВ) 860х90х610мм. | 43.24 | 6
78 | 02.05.03.50 Стенд-планшет "Расположение оборудование дизеля К6S310DR" | Назначение. Светодинамический стенд-планшет предназначен для освоения алгоритмов и принципов построения подобных схем в профильных учебных заведениях. Описание. Стенд представляет собой жёсткую лицевую панель из фанеры толщиной не менее 9 мм в пластиковом каркасе толщиной, менее 100 мм, но более 85 мм. На лицевую панель наклеена полимерная подложка с цветным изображением «Расположение оборудование дизеля К6S310DR». Внутри каркаса расположен контроллер управления логикой стенда. С целью наглядной иллюстрации принципа работы схемы в лицевой панели установлены динамическая светодиодная подсветка и магнитные сенсоры для реализации режимов «обучения» и «контроля». В режиме «обучения» при выделении одного из элементов технологической схемы загорается светодиод напротив соответствующего наименования элемента. В режиме «контроля» учащийся должен сам сопоставить наименование элемента с его изображением на технологической схеме. В комплект поставки входят: магнитная указка, блок питания с рабочим напряжением 220 В. Состав: Светодинамический стенд-планшет «Расположение оборудование дизеля К6S310DR» , паспорт. Технические характеристики стенда: Питание от сети переменного тока. Напряжение, 220 ± 22 В. Частота 50 Гц. Потребляемая мощность, не более 50 Вт. Вес, не более 15 кг. Габаритные размеры, не более (ДхШхВ) 860х90х610мм. | 43.24 | 6
79 | 02.05.03.51 Стенд-планшет "Расположение оборудования тепловоза ЧМЭ3" | Назначение. Светодинамический стенд-планшет предназначен для освоения алгоритмов и принципов построения подобных схем в профильных учебных заведениях. Описание. Стенд представляет собой жёсткую лицевую панель из фанеры толщиной не менее 9 мм в пластиковом каркасе толщиной, менее 100 мм, но более 85 мм. На лицевую панель наклеена полимерная подложка с цветным изображением «Расположение оборудования тепловоза ЧМЭ3». Внутри каркаса расположен контроллер управления логикой стенда. С целью наглядной иллюстрации принципа работы схемы в лицевой панели установлены динамическая светодиодная подсветка и магнитные сенсоры для реализации режимов «обучения» и «контроля». В режиме «обучения» при выделении одного из элементов технологической схемы загорается светодиод напротив соответствующего наименования элемента. В режиме «контроля» учащийся должен сам сопоставить наименование элемента с его изображением на технологической схеме. В комплект поставки входят: магнитная указка, блок питания с рабочим напряжением 220 В. Состав: Светодинамический стенд-планшет «Расположение оборудования тепловоза ЧМЭ3» , паспорт. Технические характеристики стенда: Питание от сети переменного тока. Напряжение, 220 ± 22 В. Частота 50 Гц. Потребляемая мощность, не более 50 Вт. Вес, не более 15 кг. Габаритные размеры, не более (ДхШхВ) 860х90х610мм. | 43.24 | 6
80 | 02.05.03.52 Стенд-планшет "Схема водяной системы охлаждения дизеля 1А-9ДГ исполнение 3 тепловоза 2ТЭ10МК" | Назначение. Светодинамический стенд-планшет предназначен для освоения алгоритмов и принципов построения подобных схем в профильных учебных заведениях. Описание. Стенд представляет собой жёсткую лицевую панель из фанеры толщиной не менее 9 мм в пластиковом каркасе толщиной, менее 100 мм, но более 85 мм. На лицевую панель наклеена полимерная подложка с цветным изображением «Схема водяной системы охлаждения дизеля 1А-9ДГ исполнение 3 тепловоза 2ТЭ10МК». Внутри каркаса расположен контроллер управления логикой стенда. С целью наглядной иллюстрации принципа работы схемы в лицевой панели установлены динамическая светодиодная подсветка и магнитные сенсоры для реализации режимов «обучения» и «контроля». В режиме «обучения» при выделении одного из элементов технологической схемы загорается светодиод напротив соответствующего наименования элемента. В режиме «контроля» учащийся должен сам сопоставить наименование элемента с его изображением на технологической схеме. В комплект поставки входят: магнитная указка, блок питания с рабочим напряжением 220 В. Состав: Светодинамический стенд-планшет «Схема водяной системы охлаждения дизеля 1А-9ДГ исполнение 3 тепловоза 2ТЭ10МК» , паспорт. Технические характеристики стенда: Питание от сети переменного тока. Напряжение, 220 ± 22 В. Частота 50 Гц. Потребляемая мощность, не более 50 Вт. Вес, не более 15 кг. Габаритные размеры, не более (ДхШхВ) 860х90х610мм. | 43.24 | 6
81 | 02.05.03.53 Стенд-планшет "Топливная система тепловоза 2ТЭ10МК" | Назначение. Светодинамический стенд-планшет предназначен для освоения алгоритмов и принципов построения подобных схем в профильных учебных заведениях. Описание. Стенд представляет собой жёсткую лицевую панель из фанеры толщиной не менее 9 мм в пластиковом каркасе толщиной, менее 100 мм, но более 85 мм. На лицевую панель наклеена полимерная подложка с цветным изображением «Топливная система тепловоза 2ТЭ10МК». Внутри каркаса расположен контроллер управления логикой стенда. С целью наглядной иллюстрации принципа работы схемы в лицевой панели установлены динамическая светодиодная подсветка и магнитные сенсоры для реализации режимов «обучения» и «контроля». В режиме «обучения» при выделении одного из элементов технологической схемы загорается светодиод напротив соответствующего наименования элемента. В режиме «контроля» учащийся должен сам сопоставить наименование элемента с его изображением на технологической схеме. В комплект поставки входят: магнитная указка, блок питания с рабочим напряжением 220 В. Состав: Светодинамический стенд-планшет «Топливная система тепловоза 2ТЭ10МК» , паспорт. Технические характеристики стенда: Питание от сети переменного тока. Напряжение, 220 ± 22 В. Частота 50 Гц. Потребляемая мощность, не более 50 Вт. Вес, не более 15 кг. Габаритные размеры, не более (ДхШхВ) 860х90х610мм. | 43.24 | 6
82 | 02.05.03.54 Стенд-планшет "Масляная система тепловоза 2ТЭ10МК" | Назначение. Светодинамический стенд-планшет предназначен для освоения алгоритмов и принципов построения подобных схем в профильных учебных заведениях. Описание. Стенд представляет собой жёсткую лицевую панель из фанеры толщиной не менее 9 мм в пластиковом каркасе толщиной, менее 100 мм, но более 85 мм. На лицевую панель наклеена полимерная подложка с цветным изображением «Масляная система тепловоза 2ТЭ10МК». Внутри каркаса расположен контроллер управления логикой стенда. С целью наглядной иллюстрации принципа работы схемы в лицевой панели установлены динамическая светодиодная подсветка и магнитные сенсоры для реализации режимов «обучения» и «контроля». В режиме «обучения» при выделении одного из элементов технологической схемы загорается светодиод напротив соответствующего наименования элемента. В режиме «контроля» учащийся должен сам сопоставить наименование элемента с его изображением на технологической схеме. В комплект поставки входят: магнитная указка, блок питания с рабочим напряжением 220 В. Состав: Светодинамический стенд-планшет «Масляная система тепловоза 2ТЭ10МК» , паспорт. Технические характеристики стенда: Питание от сети переменного тока. Напряжение, 220 ± 22 В. Частота 50 Гц. Потребляемая мощность, не более 50 Вт. Вес, не более 15 кг. Габаритные размеры, не более (ДхШхВ) 860х90х610мм. | 43.24 | 6
83 | 02.05.03.55 Стенд-планшет "Электрическая схема тепловоза ЧМЭЗ" | Назначение. Светодинамический стенд-планшет предназначен для освоения алгоритмов и принципов построения подобных схем в профильных учебных заведениях. Описание. Стенд представляет собой жёсткую лицевую панель из фанеры толщиной не менее 9 мм в пластиковом каркасе толщиной, менее 100 мм, но более 85 мм. На лицевую панель наклеена полимерная подложка с цветным изображением «Электрическая схема тепловоза ЧМЭЗ». Внутри каркаса расположен контроллер управления логикой стенда. С целью наглядной иллюстрации принципа работы схемы в лицевой панели установлены динамическая светодиодная подсветка и магнитные сенсоры для реализации режимов «обучения» и «контроля». В режиме «обучения» при выделении одного из элементов технологической схемы загорается светодиод напротив соответствующего наименования элемента. В режиме «контроля» учащийся должен сам сопоставить наименование элемента с его изображением на технологической схеме. В комплект поставки входят: магнитная указка, блок питания с рабочим напряжением 220 В. Состав: Светодинамический стенд-планшет «Электрическая схема тепловоза ЧМЭЗ» , паспорт. | 43.24 | 6
84 | 02.05.03.56 Стенд-планшет "Схемы цепей управления тепловозом 2ТЭ10МК" | Назначение. Светодинамический стенд-планшет предназначен для освоения алгоритмов и принципов построения подобных схем в профильных учебных заведениях. Описание. Стенд представляет собой жёсткую лицевую панель из фанеры толщиной не менее 9 мм в пластиковом каркасе толщиной, менее 100 мм, но более 85 мм. На лицевую панель наклеена полимерная подложка с цветным изображением «Схемы цепей управления тепловозом 2ТЭ10МК». Внутри каркаса расположен контроллер управления логикой стенда. С целью наглядной иллюстрации принципа работы схемы в лицевой панели установлены динамическая светодиодная подсветка и магнитные сенсоры для реализации режимов «обучения» и «контроля». В режиме «обучения» при выделении одного из элементов технологической схемы загорается светодиод напротив соответствующего наименования элемента. В режиме «контроля» учащийся должен сам сопоставить наименование элемента с его изображением на технологической схеме. В комплект поставки входят: магнитная указка, блок питания с рабочим напряжением 220 В. Состав: Светодинамический стенд-планшет «Схемы цепей управления тепловозом 2ТЭ10МК» , паспорт. | 43.24 | 6
85 | 02.05.03.57 Стенд-планшет "Шатунно-поршневая группа дизеля тепловоза ТЭМ2 с привязкой к индикаторной диаграмме шатунно-поршневой группы" | Назначение. Светодинамический стенд-планшет предназначен для освоения алгоритмов и принципов построения подобных схем в профильных учебных заведениях. Описание. Стенд представляет собой жёсткую лицевую панель из фанеры толщиной не менее 9 мм в пластиковом каркасе толщиной, менее 100 мм, но более 85 мм. На лицевую панель наклеена полимерная подложка с цветным изображением «Шатунно-поршневая группа дизеля тепловоза ТЭМ2 с привязкой к индикаторной диаграмме шатунно-поршневой группы». Внутри каркаса расположен контроллер управления логикой стенда. С целью наглядной иллюстрации принципа работы схемы в лицевой панели установлены динамическая светодиодная подсветка и магнитные сенсоры для реализации режимов «обучения» и «контроля». В режиме «обучения» при выделении одного из элементов технологической схемы загорается светодиод напротив соответствующего наименования элемента. В режиме «контроля» учащийся должен сам сопоставить наименование элемента с его изображением на технологической схеме. В комплект поставки входят: магнитная указка, блок питания с рабочим напряжением 220 В. Состав: Светодинамический стенд-планшет «Шатунно-поршневая группа дизеля тепловоза ТЭМ2 с привязкой к индикаторной диаграмме шатунно-поршневой группы» , паспорт. Технические характеристики стенда: Питание от сети переменного тока. Напряжение, 220 ± 22 В. Частота 50 Гц. Потребляемая мощность, не более 50 Вт. Вес, не более 15 кг. Габаритные размеры, не более (ДхШхВ) 860х90х610мм. | 43.24 | 6
86 | 02.05.03.58 Стенд-планшет "Расположение оборудования электровоза ВЛ80С" | Назначение. Светодинамический стенд-планшет предназначен для освоения алгоритмов и принципов построения подобных схем в профильных учебных заведениях. Описание. Стенд представляет собой жёсткую лицевую панель из фанеры толщиной не менее 9 мм в пластиковом каркасе толщиной, менее 100 мм, но более 85 мм. На лицевую панель наклеена полимерная подложка с цветным изображением «Расположение оборудования электровоза ВЛ80С». Внутри каркаса расположен контроллер управления логикой стенда. С целью наглядной иллюстрации принципа работы схемы в лицевой панели установлены динамическая светодиодная подсветка и магнитные сенсоры для реализации режимов «обучения» и «контроля». В режиме «обучения» при выделении одного из элементов технологической схемы загорается светодиод напротив соответствующего наименования элемента. В режиме «контроля» учащийся должен сам сопоставить наименование элемента с его изображением на технологической схеме. В комплект поставки входят: магнитная указка, блок питания с рабочим напряжением 220 В. Состав: Светодинамический стенд-планшет «Расположение оборудования электровоза ВЛ80С» , паспорт. Технические характеристики стенда: Питание от сети переменного тока. Напряжение, 220 ± 22 В. Частота 50 Гц. Потребляемая мощность, не более 50 Вт. Вес, не более 15 кг. Габаритные размеры, не более (ДхШхВ) 860х90х610мм. | 43.24 | 6
87 | 02.05.03.59 Стенд-планшет "Схема принципиальная головного вагона электропоезда ЭД9М" | Назначение. Светодинамический стенд-планшет предназначен для освоения алгоритмов и принципов построения подобных схем в профильных учебных заведениях. Описание. Стенд представляет собой жёсткую лицевую панель из фанеры толщиной не менее 9 мм в пластиковом каркасе толщиной, менее 100 мм, но более 85 мм. На лицевую панель наклеена полимерная подложка с цветным изображением «Схема принципиальная головного вагона электропоезда ЭД9М». Внутри каркаса расположен контроллер управления логикой стенда. С целью наглядной иллюстрации принципа работы схемы в лицевой панели установлены динамическая светодиодная подсветка и магнитные сенсоры для реализации режимов «обучения» и «контроля». В режиме «обучения» при выделении одного из элементов технологической схемы загорается светодиод напротив соответствующего наименования элемента. В режиме «контроля» учащийся должен сам сопоставить наименование элемента с его изображением на технологической схеме. В комплект поставки входят: магнитная указка, блок питания с рабочим напряжением 220 В. Состав: Светодинамический стенд-планшет «Схема принципиальная головного вагона электропоезда ЭД9М» , паспорт. Технические характеристики стенда: Питание от сети переменного тока. Напряжение, 220 ± 22 В. Частота 50 Гц. Потребляемая мощность, не более 50 Вт. Вес, не более 15 кг. Габаритные размеры, не более (ДхШхВ) 860х90х610мм. | 43.24 | 6
88 | 02.05.03.60 Стенд-планшет "Расположение оборудования магистрального электровоза ЭП1М" | Стенд-планшет предназначен для проведения комплекса теоретических работ по изучению схемы расположения оборудования магистрального электровоза ЭП1Мв специализированных курсах профильных учебных заведений. Описание. Стенд представляет собой жёсткую лицевую панель из МДФ толщиной 9 мм в пластиковом каркасе шириной 90 мм. На лицевую панель наклеена полимерная подложка с цветным изображением схемы расположения оборудования магистрального электровоза ЭП1М. Внутри каркаса расположен контроллер управления логикой стенда. С целью наглядной иллюстрации схемы расположения оборудования в лицевой панели установлены динамическая светодиодная подсветка и магнитные сенсоры для реализации режимов «обучение» и «контроль». В режиме «обучение» при выделении одного из изображенных на лицевой панели элементов схемы загорается светодиод напротив соответствующего наименования элемента. В режиме «контроль» учащийся сам сопоставляет наименование элемента с его изображением на лицевой панели. Состав: Стенд-планшет светодинамический «Расположение оборудования магистрального электровоза ЭП1М», импульсный блок питания, магнитная указка, паспорт, руководство по эксплуатации. Технические характеристики стенда: Наименование параметра Значение Электропитание стенда Переменный ток частотой 50Гц напряжением 220В Максимальная потребляемая мощность, Вт 200 Габаритные размеры (ДхШхВ), мм 1200х90х860 Вес, кг 5 | 52.94 | 6
89 | 02.05.03.61 Стенд-планшет "Система охлаждения электровоза магистрального ЭП1М" | Назначение. Светодинамический стенд-планшет предназначен для освоения алгоритмов и принципов построения подобных схем в профильных учебных заведениях. Описание. Стенд представляет собой жёсткую лицевую панель из фанеры толщиной не менее 9 мм в пластиковом каркасе толщиной, менее 100 мм, но более 85 мм. На лицевую панель наклеена полимерная подложка с цветным изображением «Система охлаждения электровоза магистрального ЭП1М». Внутри каркаса расположен контроллер управления логикой стенда. С целью наглядной иллюстрации принципа работы схемы в лицевой панели установлены динамическая светодиодная подсветка и магнитные сенсоры для реализации режимов «обучения» и «контроля». В режиме «обучения» при выделении одного из элементов технологической схемы загорается светодиод напротив соответствующего наименования элемента. В режиме «контроля» учащийся должен сам сопоставить наименование элемента с его изображением на технологической схеме. В комплект поставки входят: магнитная указка, блок питания с рабочим напряжением 220 В. Состав: Светодинамический стенд-планшет «Система охлаждения электровоза магистрального ЭП1М» , паспорт. Технические характеристики стенда: Питание от сети переменного тока. Напряжение, 220 ± 22 В. Частота 50 Гц. Потребляемая мощность, не более 50 Вт. Вес, не более 15 кг. Габаритные размеры, не более (ДхШхВ) 860х90х610мм. | 43.24 | 6
90 | 02.05.03.62 Стенд-планшет "Схемы цепей управления электровозом ВЛ80С" | Назначение. Светодинамический стенд-планшет предназначен для освоения алгоритмов и принципов построения подобных схем в профильных учебных заведениях. Описание. Стенд представляет собой жёсткую лицевую панель из фанеры толщиной не менее 9 мм в пластиковом каркасе толщиной, менее 100 мм, но более 85 мм. На лицевую панель наклеена полимерная подложка с цветным изображением «Схемы цепей управления электровозом ВЛ80С». Внутри каркаса расположен контроллер управления логикой стенда. С целью наглядной иллюстрации принципа работы схемы в лицевой панели установлены динамическая светодиодная подсветка и магнитные сенсоры для реализации режимов «обучения» и «контроля». В режиме «обучения» при выделении одного из элементов технологической схемы загорается светодиод напротив соответствующего наименования элемента. В режиме «контроля» учащийся должен сам сопоставить наименование элемента с его изображением на технологической схеме. В комплект поставки входят: магнитная указка, блок питания с рабочим напряжением 220 В. Состав: Светодинамический стенд-планшет «Схемы цепей управления электровозом ВЛ80С» , паспорт. | 117.35 | 6
91 | 02.05.03.63 Стенд-планшет "Схема силовых и вспомогательных цепей управления электровоза ЧС2К" | Назначение. Светодинамический стенд-планшет предназначен для освоения алгоритмов и принципов построения подобных схем в профильных учебных заведениях. Описание. Стенд представляет собой жёсткую лицевую панель из фанеры толщиной не менее 9 мм в пластиковом каркасе толщиной, менее 100 мм, но более 85 мм. На лицевую панель наклеена полимерная подложка с цветным изображением «Схема силовых и вспомогательных цепей управления электровоза ЧС2К». Внутри каркаса расположен контроллер управления логикой стенда. С целью наглядной иллюстрации принципа работы схемы в лицевой панели установлены динамическая светодиодная подсветка и магнитные сенсоры для реализации режимов «обучения» и «контроля». В режиме «обучения» при выделении одного из элементов технологической схемы загорается светодиод напротив соответствующего наименования элемента. В режиме «контроля» учащийся должен сам сопоставить наименование элемента с его изображением на технологической схеме. В комплект поставки входят: магнитная указка, блок питания с рабочим напряжением 220 В. Состав: Светодинамический стенд-планшет «Схема силовых и вспомогательных цепей управления электровоза ЧС2К» , паспорт. | 92.65 | 8
92 | 02.05.03.64 Стенд-планшет "Схема силовых и вспомогательных цепей и схема цепей управления, сигнализации и освещения электровоза ВЛ-10У" | Назначение. Светодинамический стенд-планшет предназначен для освоения принципов построения и работы схем силовых и вспомогательных цепей управления электровоза в профильных учебных заведениях. Описание. Стенд представляет собой две жёстких лицевых панели каждая из который выполнена из МДФ толщиной не менее 9 мм в пластиковом каркасе толщиной, менее 100 мм, но более 85 мм. На первую из лицевых панелей наклеена полимерная подложка с цветным изображением схемы силовых и вспомогательных цепей управления электровоза ВЛ-10У. На вторую из лицевых панелей наклеена полимерная подложка с цветным изображением: продолжения схемы силовых и вспомогательных цепей управления электровоза ВЛ-10У; спецификации с перечнем электрических машин и аппаратов представленных на схеме на обоих лицевых панелях. Внутри каркаса второй лицевой панели расположен контроллер управления логикой стенда. С целью наглядной иллюстрации расположения элементов схемы в обоих лицевых панелях установлены динамическая светодиодная подсветка и магнитные сенсоры для реализации режимов «обучения» и «контроля». В режиме «обучения» при выделении одного из обозначенных светодиодом изображений элемента схемы на любой из лицевых панелей загорается светодиод напротив соответствующего наименования элемента в спецификации. В режиме «контроля» учащийся должен сам сопоставить наименование элемента с его изображением на лицевых панелях. Лицевые панели соединены между собой специальным коммутационным кабелем. В комплект поставки входят: магнитная указка, блок питания с рабочим напряжением 220 В. Состав: Светодинамический стенд-планшет «Схема силовых и вспомогательных цепей управления электровоза ВЛ-10У», паспорт. Технические характеристики стенда: Питание от сети переменного тока. Напряжение, 220 ± 22 В. Частота 50 Гц. Потребляемая мощность, не более 50 Вт. Вес каждой из лицевых панелей, не более 15 кг. Габаритные размеры каждой из лицевых панелей, не более (ДхШхВ) 1500х90х1200мм." | 92.65 | 8
93 | 02.05.03.65 Стенд-планшет "Схема силовых и вспомогательных цепей управления электровоза ЭД4М" | Назначение. Светодинамический стенд-планшет предназначен для освоения принципов построения и работы схем силовых и вспомогательных цепей управления электровоза в профильных учебных заведениях. Описание. Стенд представляет собой две жёстких лицевых панели каждая из который выполнена из МДФ толщиной не менее 9 мм в пластиковом каркасе толщиной, менее 100 мм, но более 85 мм. На первую из лицевых панелей наклеена полимерная подложка с цветным изображением схемы силовых и вспомогательных цепей управления электровоза ЭД4М. На вторую из лицевых панелей наклеена полимерная подложка с цветным изображением: продолжения схемы силовых и вспомогательных цепей управления электровоза ЭД4М; спецификации с перечнем электрических машин и аппаратов представленных на схеме на обоих лицевых панелях. Внутри каркаса второй лицевой панели расположен контроллер управления логикой стенда. С целью наглядной иллюстрации расположения элементов схемы в обоих лицевых панелях установлены динамическая светодиодная подсветка и магнитные сенсоры для реализации режимов «обучения» и «контроля». В режиме «обучения» при выделении одного из обозначенных светодиодом изображений элемента схемы на любой из лицевых панелей загорается светодиод напротив соответствующего наименования элемента в спецификации. В режиме «контроля» учащийся должен сам сопоставить наименование элемента с его изображением на лицевых панелях. Лицевые панели соединены между собой специальным коммутационным кабелем. В комплект поставки входят: магнитная указка, блок питания с рабочим напряжением 220 В. Состав: Светодинамический стенд-планшет «Схема силовых и вспомогательных цепей управления электровоза ЭД4М», паспорт. Технические характеристики стенда: Питание от сети переменного тока. Напряжение, 220 ± 22 В. Частота 50 Гц. Потребляемая мощность, не более 50 Вт. Вес каждой из лицевых панелей, не более 15 кг. Габаритные размеры каждой из лицевых панелей, не более (ДхШхВ) 1500х90х1200мм. | 92.65 | 8
94 | 02.05.03.66 Стенд-планшет "Схемы цепей тепловоза 2ТЭ116У" | Назначение. Светодинамический стенд-планшет предназначен для освоения принципов построения и работы схем цепей управления тепловоза в профильных учебных заведениях. Описание. Стенд представляет собой две жёстких лицевых панели каждая из который выполнена из МДФ толщиной не менее 9 мм в пластиковом каркасе толщиной, менее 100 мм, но более 85 мм. На первую из лицевых панелей наклеена полимерная подложка с цветным изображением схем цепей управления тепловоза 2ТЭ116У. На вторую из лицевых панелей наклеена полимерная подложка с цветным изображением: продолжения схем цепей управления тепловоза 2ТЭ116У; спецификации с перечнем электрических машин и аппаратов представленных на схеме на обоих лицевых панелях. Внутри каркаса второй лицевой панели расположен контроллер управления логикой стенда. С целью наглядной иллюстрации расположения элементов схемы в обоих лицевых панелях установлены динамическая светодиодная подсветка и магнитные сенсоры для реализации режимов «обучения» и «контроля». В режиме «обучения» при выделении одного из обозначенных светодиодом изображений элемента схемы на любой из лицевых панелей загорается светодиод напротив соответствующего наименования элемента в спецификации. В режиме «контроля» учащийся должен сам сопоставить наименование элемента с его изображением на лицевых панелях. Лицевые панели соединены между собой специальным коммутационным кабелем. В комплект поставки входят: магнитная указка, блок питания с рабочим напряжением 220 В. Состав: Светодинамический стенд-планшет «Схемы цепей тепловоза 2ТЭ116У», паспорт. Технические характеристики стенда: Питание от сети переменного тока. Напряжение, 220 ± 22 В. Частота 50 Гц. Потребляемая мощность, не более 50 Вт. Вес каждой из лицевых панелей, не более 15 кг. Габаритные размеры каждой из лицевых панелей, не более (ДхШхВ) 1500х90х1200мм. | 92.65 | 8
95 | 02.05.03.67 Стенд-планшет "Крышевое оборудование электровоза ВЛ-80С" | Назначение. Светодинамический стенд-планшет предназначен для освоения алгоритмов и принципов построения подобных схем в профильных учебных заведениях. Описание. Стенд представляет собой жёсткую лицевую панель из фанеры толщиной не менее 9 мм в пластиковом каркасе толщиной, менее 100 мм, но более 85 мм. На лицевую панель наклеена полимерная подложка с цветным изображением «Крышевое оборудование электровоза ВЛ-80С». Внутри каркаса расположен контроллер управления логикой стенда. С целью наглядной иллюстрации принципа работы схемы в лицевой панели установлены динамическая светодиодная подсветка и магнитные сенсоры для реализации режимов «обучения» и «контроля». В режиме «обучения» при выделении одного из элементов технологической схемы загорается светодиод напротив соответствующего наименования элемента. В режиме «контроля» учащийся должен сам сопоставить наименование элемента с его изображением на технологической схеме. В комплект поставки входят: магнитная указка, блок питания с рабочим напряжением 220 В. Состав: Светодинамический стенд-планшет «Крышевое оборудование электровоза ВЛ-80С» , паспорт. Технические характеристики стенда: Питание от сети переменного тока. Напряжение, 220 ± 22 В. Частота 50 Гц. Потребляемая мощность, не более 50 Вт. Вес, не более 15 кг. Габаритные размеры, не более (ДхШхВ) 860х90х610мм. | 43.24 | 6
96 | 02.05.03.68 Стенд-планшет "Крышевое оборудование электровоза ЧС-7" | Назначение. Светодинамический стенд-планшет предназначен для освоения алгоритмов и принципов построения подобных схем в профильных учебных заведениях. Описание. Стенд представляет собой жёсткую лицевую панель из фанеры толщиной не менее 9 мм в пластиковом каркасе толщиной, менее 100 мм, но более 85 мм. На лицевую панель наклеена полимерная подложка с цветным изображением «Крышевое оборудование электровоза ЧС-7». Внутри каркаса расположен контроллер управления логикой стенда. С целью наглядной иллюстрации принципа работы схемы в лицевой панели установлены динамическая светодиодная подсветка и магнитные сенсоры для реализации режимов «обучения» и «контроля». В режиме «обучения» при выделении одного из элементов технологической схемы загорается светодиод напротив соответствующего наименования элемента. В режиме «контроля» учащийся должен сам сопоставить наименование элемента с его изображением на технологической схеме. В комплект поставки входят: магнитная указка, блок питания с рабочим напряжением 220 В. Состав: Светодинамический стенд-планшет «Крышевое оборудование электровоза ЧС-7» , паспорт. Технические характеристики стенда: Питание от сети переменного тока. Напряжение, 220 ± 22 В. Частота 50 Гц. Потребляемая мощность, не более 50 Вт. Вес, не более 15 кг. Габаритные размеры, не более (ДхШхВ) 860х90х610мм. | 43.24 | 6
97 | 02.05.03.69 Стенд-планшет "Крышевое оборудование электровоза ВЛ-85" | Назначение. Светодинамический стенд-планшет предназначен для освоения алгоритмов и принципов построения подобных схем в профильных учебных заведениях. Описание. Стенд представляет собой жёсткую лицевую панель из фанеры толщиной не менее 9 мм в пластиковом каркасе толщиной, менее 100 мм, но более 85 мм. На лицевую панель наклеена полимерная подложка с цветным изображением «Крышевое оборудование электровоза ВЛ-85». Внутри каркаса расположен контроллер управления логикой стенда. С целью наглядной иллюстрации принципа работы схемы в лицевой панели установлены динамическая светодиодная подсветка и магнитные сенсоры для реализации режимов «обучения» и «контроля». В режиме «обучения» при выделении одного из элементов технологической схемы загорается светодиод напротив соответствующего наименования элемента. В режиме «контроля» учащийся должен сам сопоставить наименование элемента с его изображением на технологической схеме. В комплект поставки входят: магнитная указка, блок питания с рабочим напряжением 220 В. Состав: Светодинамический стенд-планшет «Крышевое оборудование электровоза ВЛ-85» , паспорт. Технические характеристики стенда: Питание от сети переменного тока. Напряжение, 220 ± 22 В. Частота 50 Гц. Потребляемая мощность, не более 50 Вт. Вес, не более 15 кг. Габаритные размеры, не более (ДхШхВ) 860х90х610мм. | 43.24 | 6
98 | 02.05.03.70 Стенд-планшет "Крышевое оборудование электровоза ВЛ-10" | Назначение. Светодинамический стенд-планшет предназначен для освоения алгоритмов и принципов построения подобных схем в профильных учебных заведениях. Описание. Стенд представляет собой жёсткую лицевую панель из фанеры толщиной не менее 9 мм в пластиковом каркасе толщиной, менее 100 мм, но более 85 мм. На лицевую панель наклеена полимерная подложка с цветным изображением «Крышевое оборудование электровоза ВЛ-10». Внутри каркаса расположен контроллер управления логикой стенда. С целью наглядной иллюстрации принципа работы схемы в лицевой панели установлены динамическая светодиодная подсветка и магнитные сенсоры для реализации режимов «обучения» и «контроля». В режиме «обучения» при выделении одного из элементов технологической схемы загорается светодиод напротив соответствующего наименования элемента. В режиме «контроля» учащийся должен сам сопоставить наименование элемента с его изображением на технологической схеме. В комплект поставки входят: магнитная указка, блок питания с рабочим напряжением 220 В. Состав: Светодинамический стенд-планшет «Крышевое оборудование электровоза ВЛ-105» , паспорт. Технические характеристики стенда: Питание от сети переменного тока. Напряжение, 220 ± 22 В. Частота 50 Гц. Потребляемая мощность, не более 50 Вт. Вес, не более 15 кг. Габаритные размеры, не более (ДхШхВ) 860х90х610мм. | 43.24 | 6
99 | 02.05.03.71 Стенд-планшет "Крышевое оборудование электровоза 2ЭС5К "Ермак"" | Назначение. Светодинамический стенд-планшет предназначен для освоения алгоритмов и принципов построения подобных схем в профильных учебных заведениях. Описание. Стенд представляет собой жёсткую лицевую панель из фанеры толщиной не менее 9 мм в пластиковом каркасе толщиной, менее 100 мм, но более 85 мм. На лицевую панель наклеена полимерная подложка с цветным изображением «Крышевое оборудование электровоза 2ЭС5К "Ермак"». Внутри каркаса расположен контроллер управления логикой стенда. С целью наглядной иллюстрации принципа работы схемы в лицевой панели установлены динамическая светодиодная подсветка и магнитные сенсоры для реализации режимов «обучения» и «контроля». В режиме «обучения» при выделении одного из элементов технологической схемы загорается светодиод напротив соответствующего наименования элемента. В режиме «контроля» учащийся должен сам сопоставить наименование элемента с его изображением на технологической схеме. В комплект поставки входят: магнитная указка, блок питания с рабочим напряжением 220 В. Состав: Светодинамический стенд-планшет «Крышевое оборудование электровоза 2ЭС5К "Ермак"» , паспорт. Технические характеристики стенда: Питание от сети переменного тока. Напряжение, 220 ± 22 В. Частота 50 Гц. Потребляемая мощность, не более 50 Вт. Вес, не более 15 кг. Габаритные размеры, не более (ДхШхВ) 860х90х610мм. | 43.24 | 6
100 | 02.05.03.72 Стенд-планшет "Крышевое оборудование электровоза ЭД4М" | Назначение. Светодинамический стенд-планшет предназначен для освоения устройства и принципа работы крышевого оборудования электровоза в профильных учебных заведениях. Описание. Стенд представляет собой жёсткую лицевую панель из фанеры толщиной не менее 9 мм в пластиковом каркасе толщиной, менее 100 мм, но более 85 мм. На лицевую панель наклеена полимерная подложка с цветным изображением крышевого оборудования электровоза ЭД4М 2. Внутри каркаса расположен контроллер управления логикой стенда. С целью наглядной иллюстрации принципа работы оборудования в лицевой панели установлены динамическая светодиодная подсветка и магнитные сенсоры для реализации режимов «обучения» и «контроля». В режиме «обучения» при выделении изображения одного из элементов оборудования загорается светодиод напротив соответствующего наименования элемента. В режиме «контроля» учащийся должен сам сопоставить наименование элемента с его изображением на лицевой панели. В комплект поставки входят: магнитная указка, блок питания с рабочим напряжением 220 В. Состав: Светодинамический стенд-планшет «Крышевое оборудование электровоза ЭД4М», паспорт. Технические характеристики стенда: Питание от сети переменного тока. Напряжение, 220 В. Частота 50 Гц. Потребляемая мощность, не более 50 Вт. Вес, не более 15 кг. Габаритные размеры, не более (ДхШхВ) 860х90х610мм. | 43.24 | 6
101 | 02.05.03.73 Стенд-планшет "Пневматическая схема тормозного оборудования тепловоза ТЭМ2" | Стенд-планшет представляет собой каркасную конструкцию, на лицевой панели которой нанесены: принципиальная схема тормозного управления тепловоза тэм2 с упрощенным изображением компрессора кт6 как элемента системы и схема, отражающая внутренне устройство и принцип работы компрессора кт6. Рисунок на лицевой панели защищен от повреждения при использовании стенда методом ламинирования. В состав стенда-планшета входит каркасная конструкция: ПВХ-профиль шириной 90 мм, ДВП толщиной 3мм, пленка ПВХ с полноцветным изображением разрешением 1400 dpi с изображением принципиальной схемы тормозного управления тепловоза тэм2 с упрощенным изображением компрессора кт6 как элемента системы и схемы, отражающей внутренне устройство и принцип работы компрессора кт6. Кроме того, на изображении представлена спецификация в которой перечислены все основные элементы тормозной системы и компрессора, показанные на их схемах, комплект подвесов, электронно-логическое устройство, контроллер ADCS-P-4, магнитные, комплекс светодиодной индикации пневмомагистралей, пневмоаппаратов и элементов компрессора кт6; дистанционное устройство подачи сигнала. Для реализации учебных целей по изучению устройства и принципа действия тормозной системы тепловоза тэм2 и компрессора кт6, совокупность которых составляет тормозное управление, стенд оснащен магнитоуправляемыми контактами, размещенными под лицевой панелью в районе каждого аппарата (прибора) и рядом с соответствующим названием элемента в спецификации, а также под изображением кнопок меню стенда. Точное место расположения магнитоуправляемых контактов определяется по цветному кругу, нанесенному на каждом аппарате тормозного управления. В створе с изображением пневматических трубопроводов, а также в местах установки магнитоуправляемых контактов под лицевой панелью размещены светодиодные индикаторы. Алгоритм работы стенда реализован модулем управления на pic-контроллере. Питание электрической схемы стенда осуществляется стандартным импульсным блоком питания. На боковой панели стенда установлен разъем сетевого шнура и выключатель блока питания. В нижней части лицевой панели нанесено изображение кнопок меню стенда и световые транспаранты «правильно», «не правильно». Процесс обучения и контроля заключается в сопоставлении элементов на схемах с их названиями на спецификации и указании учеником технологической последовательности и режимов взаимодействия элементов схем при их работе. Состав: Стенд-планшет """"Пневматическая схема тормозного оборудования тепловоза ТЭМ2"""", паспорт, руководство по эксплуатации. Технические характеристики стенда: Наименование параметра Значение Электропитание Переменный ток частотой 50 гц, напряжение 220 в Максимальная потребляемая мощность, Вт 200 Габаритные размеры (ДхШхВ), мм 2000х100х1500 Вес, кг 25" | 111.18 | 6
102 | 02.05.03.74 Стенд-планшет "Схемы цепей управления тепловоза ТЭМ2" | Назначение. Светодинамический стенд-планшет предназначен для освоения алгоритмов работы и принципов построения подобных схем в профильных учебных заведениях. Описание. Стенд представляет собой жёсткую лицевую панель из фанеры толщиной 9 мм в пластиковом каркасе толщиной 90 мм. На лицевую панель наклеена полимерная подложка с цветным изображением трех схем основных цепей управления тепловоза ТЭМ2: силовой, управления холодильником, запуска и приведения в движение. Внутри каркаса расположен контроллер управления логикой стенда. С целью наглядной иллюстрации принципа работы схемы в лицевой панели установлены динамическая светодиодная подсветка и магнитные сенсоры для реализации режимов «обучения» и «контроля». В режиме «обучения» при выделении одного из элементов схемы загорается светодиод напротив соответствующего наименования элемента. В режиме «контроля» учащийся должен сам сопоставить наименование элемента с его изображением на схеме. Состав: стенд-планшет «Схемы цепей управления тепловоза ТЭМ2», паспорт, магнитная указка, блок питания с рабочим напряжением 220 в. Технические характеристики стенда: Питание от сети переменного тока. Напряжение, 220В. Частота 50 Гц. Потребляемая мощность, 50Вт. Вес, 35 кг. Габаритные размеры (ДхШхВ), 2000х100х1500мм. | 111.18 | 6
103 | 02.05.03.75 Стенд-планшет «Колесная пара локомотива и ее неисправности» | Назначение. Стенд-планшет предназначен для освоения устройства колесной пары локомотива и ее основных неисправностей в профильных учебных заведениях. Описание. Стенд представляет собой жёсткую лицевую панель из фанеры в пластиковом каркасе толщиной 90 мм. На лицевую панель наклеена полимерная подложка с цветным изображением колесной пары локомотива, ее основных элементов и неисправностей. Внутри каркаса расположен контроллер управления логикой стенда. С целью наглядной иллюстрации представленного материала на лицевой панели установлены светодиодная подсветка и магнитные сенсоры для реализации режимов «обучение» и «контроль». В режиме «обучение» при выделении изображения одного из элементов колесной пары или изображения ее типовой неисправности загорается светодиод напротив соответствующего текстового наименования на лицевой панели. В режиме «контроль» учащийся сам сопоставляет наименование элемента с его изображением на планшете. Состав: стенд-планшет «Колесная пара локомотива и ее неисправности», паспорт, магнитная указка, блок питания с рабочим напряжением 220 В. Технические характеристики стенда: Питание от сети переменного тока. Напряжение, 220 ± 22 В. Частота 50 Гц. Потребляемая мощность, не более 50 Вт. Вес, не более 15 кг. Габаритные размеры, не более (ДхШхВ) 860х90х610мм. | 43.24 | 6
104 | 02.05.03.76 Стенд-планшет «Расположение оборудования электровоза 2ЭС6» | Стенд-планшет предназначен для освоения расположения оборудования электровоза 2ЭС6в профильных учебных заведениях. Описание. Стенд представляет собой жѐсткую лицевую панель из ДВП в пластиковом каркасе толщиной 90 мм. На лицевую панель наклеена полимерная подложка с цветным изображением расположения оборудования электровоза 2ЭС6. Внутри каркаса расположен контроллер управления логикой стенда. С целью наглядной иллюстрации представленного материала на лицевой панели установлены светодиодная подсветка и магнитные сенсоры для реализации режимов «обучение» и «контроль». В режиме «обучение» при выделении одного из элементов оборудования электровоза загорается светодиод напротив соответствующего наименования элемента на схеме. В режиме «контроль» учащийся сам сопоставляет наименование элемента с его изображением на схеме. Состав: стенд-планшет«Расположение оборудования электровоза 2ЭС6» с, паспорт, магнитная указка, блок питания с рабочим напряжением 220 В. Технические характеристики стенда: Питание от сети переменного тока. Напряжение, 220 ± 22 В. Частота 50 Гц. Потребляемая мощность, 50 Вт. Вес, 45 кг. Габаритные размеры, 2500х1200х100мм. | 86.47 | 8
105 | 02.05.03.77 Стенд-планшет «Расположение оборудования тепловоза ТЭМ18» | Стенд-планшет предназначен для проведения комплекса теоретических работ по изучению схемы расположения оборудования тепловоза ТЭМ18 в специализированных курсах профильных учебных заведений. Описание. Стенд представляет собой жёсткую лицевую панель из МДФ толщиной 9 мм в пластиковом каркасе шириной 90 мм. На лицевую панель наклеена полимерная подложка с цветным изображением схемы расположения оборудования тепловоза ТЭМ18. Внутри каркаса расположен контроллер управления логикой стенда. С целью наглядной иллюстрации схемы расположения оборудования в лицевой панели установлены динамическая светодиодная подсветка и магнитные сенсоры для реализации режимов «обучение» и «контроль». В режиме «обучение» при выделении одного из изображенных на лицевой панели элементов схемы загорается светодиод напротив соответствующего наименования элемента. В режиме «контроль» учащийся сам сопоставляет наименование элемента с его изображением на лицевой панели. Состав: Стенд-планшет светодинамический «Расположение оборудования тепловоза ТЭМ18», импульсный блок питания, магнитная указка, паспорт, руководство по эксплуатации. Технические характеристики стенда: Наименование параметра Значение Электропитание стенда Переменный ток частотой 50Гц напряжением 220В Максимальная потребляемая мощность, Вт 200 Габаритные размеры (ДхШхВ), мм 1200х90х860 Вес, кг 5 | 47.06 | по запросу
106 | 02.05.03.78 Стенд-планшет «Дизельный двигатель тепловоза ТЭМ-18» | Стенд-планшет предназначен для проведения комплекса теоретических работ по изучению устройства и принципа работы дизельного двигателя тепловоза ТЭМ-18 в специализированных курсах профильных учебных заведений. Описание. Стенд представляет собой жёсткую лицевую панель из МДФ толщиной 9 мм в пластиковом каркасе шириной 90 мм. На лицевую панель наклеена полимерная подложка с цветным схематичным изображением дизельного двигателя тепловоза ТЭМ-18. Внутри каркаса расположен контроллер управления логикой стенда. С целью наглядной иллюстрации основных элементов двигателя и их расположения в лицевой панели установлены динамическая светодиодная подсветка и магнитные сенсоры для реализации режимов «обучение» и «контроль». В режиме «обучение» при выделении одного из изображенных на лицевой панели элементов двигателя загорается светодиод напротив соответствующего наименования элемента. В режиме «контроль» учащийся сам сопоставляет наименование элемента с его изображением на лицевой панели. Состав: Стенд-планшет светодинамический «Дизельный двигатель тепловоза ТЭМ-18», импульсный блок питания, магнитная указка, паспорт, руководство по эксплуатации. Технические характеристики стенда: Наименование параметра Значение Электропитание стенда Переменный ток частотой 50Гц напряжением 220В Максимальная потребляемая мощность, Вт 200 Габаритные размеры (ДхШхВ), мм 1200х90х860 Вес, кг 5 | 47.06 | 8
107 | 02.06. Разрезные изделия (Тяговый подвижной состав)
108 | 02.06.00.01 Турбокомпрессор ТК-41 | Стенд представляет собой изделие в сборе с разрезами основных узлов и деталей. Состав: • металлический стойка (напольного или настольного исполнения) • изделие в разрезе. | 926.47 | 12
109 | 02.06.00.02 Тележка тепловоза ЧМЭ3 | Стенд представляет собой изделие в сборе с разрезами основных узлов и деталей. Состав: • металлический стойка (напольного или настольного исполнения) • изделие в разрезе. | по запросу | 8
110 | 02.06.00.03 Объединенный регулятор дизеля | Стенд представляет собой изделие в сборе с разрезами основных узлов и деталей. Состав: • металлический стойка (напольного или настольного исполнения) • изделие в разрезе. | по запросу | 8
111 | 02.06.00.04 Объединенный регулятор дизеля 2А-5Д49 | Стенд представляет собой изделие в сборе с разрезами основных узлов и деталей. Состав: • металлический стойка (напольного или настольного исполнения) • изделие в разрезе. | по запросу | 8
112 | 02.06.00.05 Гидропривод вентилятора тепловоза | Стенд представляет собой изделие в сборе с разрезами основных узлов и деталей. Состав: • металлический стойка (напольного или настольного исполнения) • изделие в разрезе. | по запросу | 8
113 | 02.06.00.06 Газораспределительный механизм и предельный регулятор | Стенд представляет собой изделие в сборе с разрезами основных узлов и деталей. Состав: • металлический стойка (напольного или настольного исполнения) • изделие в разрезе. | по запросу | 8
114 | 02.09. Демонстрационные модели/макеты (Тяговый подвижной состав)
115 | 02.09.00.01 Демонстрационный макет "Топливная, масляная и водяная системы дизеля Д100" | по запросу | по запросу | по запросу
116 | 02.09.00.02 Демонстрационный макет "Масляная, водяная и топливная система дизеля 1А-9ДГ" | по запросу | по запросу | по запросу
117 | 02.09.00.03 Демонстрационный макет "Топливная, масляная и водяная системы дизеля Д50" | Назначение. Демонстрационный макет предназначен для теоретического изучения устройства и принципов функционирования топливной, масляной и водяной систем дизеля Д50 в профильный учебных заведениях. Описание. Демонстрационный макет представляет собой двухмерную пространственную конструкцию из пластика расположенную на основании из профильного металлопроката покрытого защитной порошковой эмалью. Двухмерная конструкция представляет собой плоские модели дизеля Д 50, основных трубопроводов, вентилей, кранов, клапанов, радиаторов, фильтров и насосов его топливной, масляной и водяной систем с пространственным, подобным оригинальному, расположением для наглядной демонстрации устройства и принципов их взаимного функционирования. На макете также расположена плоская панель содержащая наименования основных элементов изучаемых систем оснащенная светодиодами и магнитными сенсорами. Для наглядности движения потоков рабочих сред на плоских моделях смонтирована светодиодная подсветка и магнитные сенсоры для реализации функций «обучение» и «контроль». В режиме «обучение» демонстрируется последовательность движения потоков рабочих сред в изучаемых системах. В режиме «контроль» студент должен показать по средствам магнитной указки верную последовательность движения потоков рабочих сред в изучаемых системах и сопоставить наименования основных элементов изучаемых систем с их плоскими моделями на макете. Габаритные размеры, мм: 900 х 1600 х 1800 Комплект поставки: Вес, кг: 30 Состав: Демонстрационный макет ""Топливная, масляная и водяная системы дизеля Д50"", паспорт, руководство по эксплуатации. | 470.59 | 12
118 | 03. Вагоны и вагонное хозяйство
119 | 03.03. Стенды-тренажеры
120 | 03.03.01.01 Стенд-тренажер "Тормозная система грузового вагона" | "Назначение. Стенд-тренажер должен быть предназначен для проведения комплекса теоретических, практических и лабораторных работ по изучению конструкции деталей и узлов, принципов и физических процессов, режимов и основных характеристик пневматической тормозной системы грузового вагона в курсах профильных учебных заведений. Описание. Стенд-тренажёр должен быть выполнен в виде напольной комбинированной конструкции: стальная рама с порошковым покрытием; информационная панель – ДСП с наклеенной на нее подложкой из полиграфической пленки с цветографическим изображением принципиальной схемы пневматической тормозной системы грузового вагона; комплект действующих натуральных элементов тормозной системы закрепленный на пространственной раме должен включать в себя:  кран машиниста – 1шт.;  воздухораспределитель – 1шт.;  приборы индикаторные (манометры) с рабочим давлением от 0 до 16 кгс/ см2;  запорная арматура – 1 комплект;  рукава соединительные – 1 комплект;  реле давления – 1 шт.;  разобщительный кран – 1 шт.;  уравнительный резервуар – 1 шт.;  тормозной цилиндр – 1 шт. Перечисленные выше пневматические элементы должны быть между собой соединены трубопроводами либо специальными рукавами по схеме аналогичной применяемой на серийно выпускаемых грузовых вагонах образовывая, таким образом, модель реально действующей тормозной системы. Каждая пневматическая магистраль должна быть снабжена быстроразъёмным выводом цангового типа с обратным клапаном для оперативного подключения диагностического трубопровода. На пространственной раме должен быть расположен диагностический и информационный блоки, состоящие из манометров и одного редукционного пневмоклапана. Все вводы/выводы диагностического блока должны быть снабжены быстроразъемными коммутаторами цангового типа. На стенде должна быть реализована возможность ввода неисправности в работу тормозной системы. Состав: стенд-тренажер ""Тормозная система грузового вагона"", компрессор внешний общепромышленный, паспорт, инструкция по монтажу. Технические характеристики стенда: Наименование параметра Значение Электропитание компрессора переменный ток частотой 50 Гц, напряжение 220 В Потребляемая мощность, не более, Вт 3500 Давление в пневмоприводе, не более, кгс/ см2 16 Время готовности стенда к работе после его включения в электросеть, не более, мин. 30 Время заполнения ресиверов стенда воздухом, не более, мин. 30 Производительность компрессора, не менее, л/мин. 320 Габаритные размеры (ДхШхВ), не менее, мм 1800х800х1600 Вес, не более, кг 100" | 1173.53 | 16
121 | 03.05. Стенды-планшеты (вагоны и вагонное хозяйство)
122 | 03.05.03 Стенды-планшеты светодинамические (вагоны и вагонное хозяйство)
123 | 03.05.03.00 Шкаф-депо для размещения стендов-планшетов | Назначение. Шкаф-депо предназначен для компактного размещения набора светодинамических стендов и демонстрационного материала в аудиториях учебных заведений. Описание. Шкаф-депо имеет жёсткую конструкцию из ламинированного ДСП толщиной не менее 16 мм, с системой крепления и питания различных светодинамических стендов-планшетов и двумя запираемыми ящиками для учебной литературы расположенными в нижней части шкафа. Габаритные размеры шкафа-депо: 3650х2450х600мм; Электрическое питание стенда: переменный ток 220В; потребляемая мощность 0,5 кВт; Габаритные размеры стендов-планшетов для размещения в шкафу-депо: 860х90х610мм | 185.29 | 8
124 | 03.05.03.01 Стенд-планшет "Расположение тормозного оборудования на грузовом вагоне" | Назначение. Светодинамический стенд-планшет предназначен для освоения схемы расположения тормозного оборудования на грузовом вагоне в профильных учебных заведениях. Описание. Стенд представляет собой жёсткую лицевую панель из фанеры толщиной не менее 9 мм в пластиковом каркасе толщиной, менее 100 мм, но более 85 мм. На лицевую панель наклеена полимерная подложка с цветным изображением схемы расположения тормозного оборудования на грузовом вагоне. Внутри каркаса расположен контроллер управления логикой стенда. С целью наглядной иллюстрации схемы в лицевой панели установлены динамическая светодиодная подсветка и магнитные сенсоры для реализации режимов «обучения» и «контроля». В режиме «обучения» при выделении одного из изображений элементов схемы загорается светодиод напротив соответствующего наименования элемента. В режиме «контроля» учащийся должен сам сопоставить наименование элемента с его изображением на лицевой панели. В комплект поставки входят: магнитная указка, блок питания с рабочим напряжением 220 В. Состав: Светодинамический стенд-планшет «Расположение тормозного оборудования на грузовом вагоне», паспорт. Технические характеристики стенда: Питание от сети переменного тока. Напряжение, 220 ± 22 В. Частота 50 Гц. Потребляемая мощность, не более 50 Вт. Вес, не более 15 кг. Габаритные размеры, не более (ДхШхВ) 860х90х610мм. | 43.24 | 8
125 | 03.05.03.02 Стенд-планшет "Соединительный рукав 369А" | Назначение. Светодинамический стенд-планшет предназначен для освоения алгоритмов и принципов построения подобных устройств в профильных учебных заведениях. Описание. Стенд представляет собой жёсткую лицевую панель из фанеры толщиной не менее 9 мм в пластиковом каркасе толщиной, менее 100 мм, но более 85 мм. На лицевую панель наклеена полимерная подложка с цветным изображением «Соединительный рукав 369А». Внутри каркаса расположен контроллер управления логикой стенда. С целью наглядной иллюстрации принципа работы схемы в лицевой панели установлены динамическая светодиодная подсветка и магнитные сенсоры для реализации режимов «обучения» и «контроля». В режиме «обучения» при выделении одного из элементов технологической схемы загорается светодиод напротив соответствующего наименования элемента. В режиме «контроля» учащийся должен сам сопоставить наименование элемента с его изображением на технологической схеме. В комплект поставки входят: магнитная указка, блок питания с рабочим напряжением 220 В. Состав: Светодинамический стенд-планшет «Соединительный рукав 369А» , паспорт. Технические характеристики стенда: Питание от сети переменного тока. Напряжение, 220 ± 22 В. Частота 50 Гц. Потребляемая мощность, не более 50 Вт. Вес, не более 15 кг. Габаритные размеры, не более (ДхШхВ) 860х90х610мм. | 43.24 | 8
126 | 03.05.03.03 Стенд-планшет "Автосцепное устройство и его неисправности" | "Назначение. Светодинамический стенд-планшет предназначен для освоения устройства и принципа работы автосцепного устройства и его основных неисправностей в профильных учебных заведениях. Описание. Стенд представляет собой жёсткую лицевую панель из фанеры толщиной не менее 9 мм в пластиковом каркасе толщиной, менее 100 мм, но более 85 мм. На лицевую панель наклеена полимерная подложка с цветным изображением автосцепного устройства и его основных неисправностей. Внутри каркаса расположен контроллер управления логикой стенда. С целью наглядной иллюстрации принципа работы устройства и его основных неисправностей в лицевой панели установлены динамическая светодиодная подсветка и магнитные сенсоры для реализации режимов «обучения» и «контроля». В режиме «обучения» при выделении изображения одного из элементов устройства или изображение его типовой неисправности загорается светодиод напротив соответствующего наименования элемента. В режиме «контроля» учащийся должен сам сопоставить наименование элемента либо неисправности с изображением на лицевой панели. В комплект поставки входят: магнитная указка, блок питания с рабочим напряжением 220 В. Состав: Светодинамический стенд-планшет «Автосцепное устройство и его неисправности», паспорт. Технические характеристики стенда: Питание от сети переменного тока. Напряжение, 220 В. Частота 50 Гц. Потребляемая мощность, не более 50 Вт. Вес, не более 15 кг. Габаритные размеры, не более (ДхШхВ) 860х90х610мм" | 55.59 | 8
127 | 03.05.03.04 Стенд-планшет "Автосцепка с поглощающим аппаратом" | "Назначение. Светодинамический стенд-планшет предназначен для освоения устройства и принципа работы автосцепки с поглощающим аппаратом в профильных учебных заведениях. Описание. Стенд представляет собой жёсткую лицевую панель из фанеры толщиной не менее 9 мм в пластиковом каркасе толщиной, менее 100 мм, но более 85 мм. На лицевую панель наклеена полимерная подложка с цветным изображением автосцепки с поглощающим аппаратом. Внутри каркаса расположен контроллер управления логикой стенда. С целью наглядной иллюстрации принципа работы автосцепки с поглощающим аппаратом в лицевой панели установлены динамическая светодиодная подсветка и магнитные сенсоры для реализации режимов «обучения» и «контроля». В режиме «обучения» при выделении изображения одного из элементов загорается светодиод напротив соответствующего наименования элемента. В режиме «контроля» учащийся должен сам сопоставить наименование элемента с изображением на лицевой панели. В комплект поставки входят: магнитная указка, блок питания с рабочим напряжением 220 В. Состав: Светодинамический стенд-планшет «Автосцепка с поглощающим аппаратом», паспорт. Технические характеристики стенда: Питание от сети переменного тока. Напряжение, 220 В. Частота 50 Гц. Потребляемая мощность, не более 50 Вт. Вес, не более 15 кг. Габаритные размеры, не более (ДхШхВ) 860х90х610мм." | 43.24 | 8
128 | 03.05.03.05 Стенд-планшет "Надбуксовое рессорное подвешивание" | Назначение. Светодинамический стенд-планшет предназначен для освоения алгоритмов и принципов построения подобных устройств в профильных учебных заведениях. Описание. Стенд представляет собой жёсткую лицевую панель из фанеры толщиной не менее 9 мм в пластиковом каркасе толщиной, менее 100 мм, но более 85 мм. На лицевую панель наклеена полимерная подложка с цветным изображением «Надбуксовое рессорное подвешивание». Внутри каркаса расположен контроллер управления логикой стенда. С целью наглядной иллюстрации принципа работы схемы в лицевой панели установлены динамическая светодиодная подсветка и магнитные сенсоры для реализации режимов «обучения» и «контроля». В режиме «обучения» при выделении одного из элементов технологической схемы загорается светодиод напротив соответствующего наименования элемента. В режиме «контроля» учащийся должен сам сопоставить наименование элемента с его изображением на технологической схеме. В комплект поставки входят: магнитная указка, блок питания с рабочим напряжением 220 В. Состав: Светодинамический стенд-планшет «Соединительный рукав 369А» , паспорт. Технические характеристики стенда: Питание от сети переменного тока. Напряжение, 220 ± 22 В. Частота 50 Гц. Потребляемая мощность, не более 50 Вт. Вес, не более 15 кг. Габаритные размеры, не более (ДхШхВ) 860х90х610мм. | 43.24 | 8
129 | 03.05.03.06 Стенд-планшет "Буксовый узел моторного вагона электропоезда ЭД9" | Назначение. Светодинамический стенд-планшет предназначен для освоения устройства и принципа работы буксового узла моторного вагона электропоезда ЭД9 в профильных учебных заведениях. Описание. Стенд представляет собой жёсткую лицевую панель из фанеры толщиной не менее 9 мм в пластиковом каркасе толщиной, менее 100 мм, но более 85 мм. На лицевую панель наклеена полимерная подложка с цветным изображением буксового узла моторного вагона электропоезда ЭД9. Внутри каркаса расположен контроллер управления логикой стенда. С целью наглядной иллюстрации принципа работы узла в лицевой панели установлены динамическая светодиодная подсветка и магнитные сенсоры для реализации режимов «обучения» и «контроля». В режиме «обучения» при выделении изображения одного из элементов узла загорается светодиод напротив соответствующего наименования элемента. В режиме «контроля» учащийся должен сам сопоставить наименование элемента с изображением на лицевой панели. В комплект поставки входят: магнитная указка, блок питания с рабочим напряжением 220 В. Состав: Светодинамический стенд-планшет «Буксовый узел моторного вагона электропоезда ЭД9», паспорт. Технические характеристики стенда: Питание от сети переменного тока. Напряжение, 220 В. Частота 50 Гц. Потребляемая мощность, не более 50 Вт. Вес, не более 15 кг. Габаритные размеры, не более (ДхШхВ) 860х90х610мм." | 43.24 | 8
130 | 03.05.03.07 Стенд-планшет "Центральное подвешивание моторного вагона электропоезда ЭД9" | "Назначение. Светодинамический стенд-планшет предназначен для освоения устройства центрального подвешивания моторного вагона электропоезда ЭД9 в профильных учебных заведениях. Описание. Стенд представляет собой жёсткую лицевую панель из фанеры толщиной не менее 9 мм в пластиковом каркасе толщиной, менее 100 мм, но более 85 мм. На лицевую панель наклеена полимерная подложка с цветным изображением центрального подвешивания моторного вагона электропоезда ЭД9. Внутри каркаса расположен контроллер управления логикой стенда. С целью наглядной иллюстрации центрального подвешивания моторного вагона в лицевой панели установлены динамическая светодиодная подсветка и магнитные сенсоры для реализации режимов «обучения» и «контроля». В режиме «обучения» при выделении изображения одного из элементов загорается светодиод напротив соответствующего наименования элемента. В режиме «контроля» учащийся должен сам сопоставить наименование элемента с изображением на лицевой панели. В комплект поставки входят: магнитная указка, блок питания с рабочим напряжением 220 В. Состав: Светодинамический стенд-планшет «Центральное подвешивание моторного вагона электропоезда ЭД9», паспорт. Технические характеристики стенда: Питание от сети переменного тока. Напряжение, 220 В. Частота 50 Гц. Потребляемая мощность, не более 50 Вт. Вес, не более 15 кг. Габаритные размеры, не более (ДхШхВ) 860х90х610мм. | 43.24 | 8
131 | 03.05.03.08 Стенд-планшет "Тележка прицепного вагона электропоезда ЭД9" | Назначение. Светодинамический стенд-планшет предназначен для освоения алгоритмов и принципов построения подобных устройств в профильных учебных заведениях. Описание. Стенд представляет собой жёсткую лицевую панель из фанеры толщиной не менее 9 мм в пластиковом каркасе толщиной, менее 100 мм, но более 85 мм. На лицевую панель наклеена полимерная подложка с цветным изображением «Тележка прицепного вагона электропоезда ЭД9». Внутри каркаса расположен контроллер управления логикой стенда. С целью наглядной иллюстрации принципа работы схемы в лицевой панели установлены динамическая светодиодная подсветка и магнитные сенсоры для реализации режимов «обучения» и «контроля». В режиме «обучения» при выделении одного из элементов технологической схемы загорается светодиод напротив соответствующего наименования элемента. В режиме «контроля» учащийся должен сам сопоставить наименование элемента с его изображением на технологической схеме. В комплект поставки входят: магнитная указка, блок питания с рабочим напряжением 220 В. Состав: Светодинамический стенд-планшет «Тележка прицепного вагона электропоезда ЭД9» , паспорт. Технические характеристики стенда: Питание от сети переменного тока. Напряжение, 220 ± 22 В. Частота 50 Гц. Потребляемая мощность, не более 50 Вт. Вес, не более 15 кг. Габаритные размеры, не более (ДхШхВ) 860х90х610мм. | 43.24 | 8
132 | 03.05.03.09 Стенд-планшет "Расположение шкафов и подвагонного оборудования головного вагона" | Назначение. Светодинамический стенд-планшет предназначен для освоения схемы расположения шкафов и подвагонного оборудования головного вагона в профильных учебных заведениях. Описание. Стенд представляет собой жёсткую лицевую панель из фанеры толщиной не менее 9 мм в пластиковом каркасе толщиной, менее 100 мм, но более 85 мм. На лицевую панель наклеена полимерная подложка с цветным изображением схемы расположения шкафов и подвагонного оборудования головного вагона. Внутри каркаса расположен контроллер управления логикой стенда. С целью наглядной иллюстрации схемы в лицевой панели установлены динамическая светодиодная подсветка и магнитные сенсоры для реализации режимов «обучения» и «контроля». В режиме «обучения» при выделении одного из изображений элементов схемы загорается светодиод напротив соответствующего наименования элемента. В режиме «контроля» учащийся должен сам сопоставить наименование элемента с его изображением на лицевой панели. В комплект поставки входят: магнитная указка, блок питания с рабочим напряжением 220 В. Состав: Светодинамический стенд-планшет «Расположение шкафов и подвагонного оборудования головного вагона», паспорт. Технические характеристики стенда: Питание от сети переменного тока. Напряжение, 220 ± 22 В. Частота 50 Гц. Потребляемая мощность, не более 50 Вт. Вес, не более 15 кг. Габаритные размеры, не более (ДхШхВ) 860х90х610мм. | 43.24 | 8
133 | 03.05.03.10 Стенд-планшет "Расположение шкафов и подвагонного оборудования моторного вагона" | Назначение. Светодинамический стенд-планшет предназначен для освоения схемы расположения шкафов и подвагонного оборудования моторного вагона в профильных учебных заведениях. Описание. Стенд представляет собой жёсткую лицевую панель из фанеры толщиной не менее 9 мм в пластиковом каркасе толщиной, менее 100 мм, но более 85 мм. На лицевую панель наклеена полимерная подложка с цветным изображением схемы расположения шкафов и подвагонного оборудования моторного вагона. Внутри каркаса расположен контроллер управления логикой стенда. С целью наглядной иллюстрации схемы в лицевой панели установлены динамическая светодиодная подсветка и магнитные сенсоры для реализации режимов «обучения» и «контроля». В режиме «обучения» при выделении одного из изображений элементов схемы загорается светодиод напротив соответствующего наименования элемента. В режиме «контроля» учащийся должен сам сопоставить наименование элемента с его изображением на лицевой панели. В комплект поставки входят: магнитная указка, блок питания с рабочим напряжением 220 В. Состав: Светодинамический стенд-планшет «Расположение шкафов и подвагонного оборудования моторного вагона», паспорт. Технические характеристики стенда: Питание от сети переменного тока. Напряжение, 220 ± 22 В. Частота 50 Гц. Потребляемая мощность, не более 50 Вт. Вес, не более 15 кг. Габаритные размеры, не более (ДхШхВ) 860х90х610мм. | 43.24 | 8
134 | 03.05.03.11 Стенд-планшет "Расположение шкафов и подвагонного оборудования моторного вагона" | Назначение. Светодинамический стенд-планшет предназначен для освоения алгоритмов и принципов построения подобных устройств в профильных учебных заведениях. Описание. Стенд представляет собой жёсткую лицевую панель из фанеры толщиной не менее 9 мм в пластиковом каркасе толщиной, менее 100 мм, но более 85 мм. На лицевую панель наклеена полимерная подложка с цветным изображением «Расположение шкафов и подвагонного оборудования моторного вагона». Внутри каркаса расположен контроллер управления логикой стенда. С целью наглядной иллюстрации принципа работы схемы в лицевой панели установлены динамическая светодиодная подсветка и магнитные сенсоры для реализации режимов «обучения» и «контроля». В режиме «обучения» при выделении одного из элементов технологической схемы загорается светодиод напротив соответствующего наименования элемента. В режиме «контроля» учащийся должен сам сопоставить наименование элемента с его изображением на технологической схеме. В комплект поставки входят: магнитная указка, блок питания с рабочим напряжением 220 В. Состав: Светодинамический стенд-планшет «Расположение шкафов и подвагонного оборудования моторного вагона» , паспорт. Технические характеристики стенда: Питание от сети переменного тока. Напряжение, 220 ± 22 В. Частота 50 Гц. Потребляемая мощность, не более 50 Вт. Вес, не более 15 кг. Габаритные размеры, не более (ДхШхВ) 860х90х610мм. | 43.24 | 8
135 | 03.05.03.12 Стенд-планшет "Устройство коммуникаций железнодорожного вагона» | Назначение. Светодинамический стенд-планшет предназначен для освоения алгоритмов и принципов работы коммуникаций железнодорожного вагона в профильных учебных заведениях. Описание. Стенд представляет собой жёсткую лицевую панель из фанеры толщиной не менее 9 мм в пластиковом каркасе толщиной, менее 100 мм, но более 85 мм. На лицевую панель наклеена полимерная подложка с цветным изображением схемы коммуникаций железнодорожного вагона. Внутри каркаса расположен контроллер управления логикой стенда. С целью наглядной иллюстрации принципа работы схемы в лицевой панели установлены динамическая светодиодная подсветка и магнитные сенсоры для реализации режимов «обучения» и «контроля». В режиме «обучения» при выделении одного из изображений элементов схемы загорается светодиод напротив соответствующего наименования элемента. В режиме «контроля» учащийся должен сам сопоставить наименование элемента с его изображением на лицевой панели. В комплект поставки входят: магнитная указка, блок питания с рабочим напряжением 220 В. Состав: Светодинамический стенд-планшет «Устройство коммуникаций железнодорожного вагона», паспорт. Технические характеристики стенда: Питание от сети переменного тока. Напряжение, 220 ± 22 В. Частота 50 Гц. Потребляемая мощность, не более 50 Вт. Вес, не более 15 кг. Габаритные размеры, не более (ДхШхВ) 860х90х610мм. | 43.24 | 8
136 | 03.05.03.13 Стенд-планшет "Подвешивание ТЭД и тяговая передача" | Назначение. Светодинамический стенд-планшет предназначен для освоения принципа подвешивания ТЭД и устройства тяговой передачи в профильных учебных заведениях. Описание. Стенд представляет собой жёсткую лицевую панель из фанеры толщиной не менее 9 мм в пластиковом каркасе толщиной, менее 100 мм, но более 85 мм. На лицевую панель наклеена полимерная подложка с цветным изображением подвешивания ТЭД и тяговой передачи. Внутри каркаса расположен контроллер управления логикой стенда. С целью наглядной иллюстрации принципа подвешивания ТЭД и устройства тяговой передачи в лицевой панели установлены динамическая светодиодная подсветка и магнитные сенсоры для реализации режимов «обучения» и «контроля». В режиме «обучения» при выделении изображения одного из элементов загорается светодиод напротив соответствующего наименования элемента. В режиме «контроля» учащийся должен сам сопоставить наименование элемента с изображением на лицевой панели. В комплект поставки входят: магнитная указка, блок питания с рабочим напряжением 220 В. Состав: Светодинамический стенд-планшет «Подвешивание ТЭД и тяговая передача», паспорт. Технические характеристики стенда: Питание от сети переменного тока. Напряжение, 220 В. Частота 50 Гц. Потребляемая мощность, не более 50 Вт. Вес, не более 15 кг. Габаритные размеры, не более (ДхШхВ) 860х90х610мм. | 43.24 | 8
137 | 03.05.03.14 Стенд-планшет "Моторный вагон" | Назначение. Светодинамический стенд-планшет предназначен для освоения устройства моторного вагона в профильных учебных заведениях. Описание. Стенд представляет собой жёсткую лицевую панель из фанеры толщиной не менее 9 мм в пластиковом каркасе толщиной, менее 100 мм, но более 85 мм. На лицевую панель наклеена полимерная подложка с цветным изображением устройства моторного вагона. Внутри каркаса расположен контроллер управления логикой стенда. С целью наглядной иллюстрации принципа работы устройства и его основных неисправностей в лицевой панели установлены динамическая светодиодная подсветка и магнитные сенсоры для реализации режимов «обучения» и «контроля». В режиме «обучения» при выделении изображения одного из элементов вагона загорается светодиод напротив соответствующего наименования элемента. В режиме «контроля» учащийся должен сам сопоставить наименование элемента с изображением на лицевой панели. В комплект поставки входят: магнитная указка, блок питания с рабочим напряжением 220 В. Состав: Светодинамический стенд-планшет «Моторный вагон», паспорт. Технические характеристики стенда: Питание от сети переменного тока. Напряжение, 220 В. Частота 50 Гц. Потребляемая мощность, не более 50 Вт. Вес, не более 15 кг. Габаритные размеры, не более (ДхШхВ) 860х90х610мм. | 43.24 | 8
138 | 03.05.03.15 Стенд-планшет "Тележка средняя электровоза магистрального ЭП1М" | Назначение. Светодинамический стенд-планшет предназначен для освоения алгоритмов и принципов построения подобных устройств в профильных учебных заведениях. Описание. Стенд представляет собой жёсткую лицевую панель из фанеры толщиной не менее 9 мм в пластиковом каркасе толщиной, менее 100 мм, но более 85 мм. На лицевую панель наклеена полимерная подложка с цветным изображением «Тележка средняя электровоза магистрального ЭП1МА». Внутри каркаса расположен контроллер управления логикой стенда. С целью наглядной иллюстрации принципа работы схемы в лицевой панели установлены динамическая светодиодная подсветка и магнитные сенсоры для реализации режимов «обучения» и «контроля». В режиме «обучения» при выделении одного из элементов технологической схемы загорается светодиод напротив соответствующего наименования элемента. В режиме «контроля» учащийся должен сам сопоставить наименование элемента с его изображением на технологической схеме. В комплект поставки входят: магнитная указка, блок питания с рабочим напряжением 220 В. Состав: Светодинамический стенд-планшет «Тележка средняя электровоза магистрального ЭП1М» , паспорт. Технические характеристики стенда: Питание от сети переменного тока. Напряжение, 220 ± 22 В. Частота 50 Гц. Потребляемая мощность, не более 50 Вт. Вес, не более 15 кг. Габаритные размеры, не более (ДхШхВ) 860х90х610мм. | 43.24 | 8
139 | 03.05.03.16 Стенд-планшет "Тележка крайняя электровоза магистрального ЭП1М" | Назначение. Светодинамический стенд-планшет предназначен для освоения алгоритмов и принципов построения подобных устройств в профильных учебных заведениях. Описание. Стенд представляет собой жёсткую лицевую панель из фанеры толщиной не менее 9 мм в пластиковом каркасе толщиной, менее 100 мм, но более 85 мм. На лицевую панель наклеена полимерная подложка с цветным изображением «Тележка крайняя электровоза магистрального ЭП1М». Внутри каркаса расположен контроллер управления логикой стенда. С целью наглядной иллюстрации принципа работы схемы в лицевой панели установлены динамическая светодиодная подсветка и магнитные сенсоры для реализации режимов «обучения» и «контроля». В режиме «обучения» при выделении одного из элементов технологической схемы загорается светодиод напротив соответствующего наименования элемента. В режиме «контроля» учащийся должен сам сопоставить наименование элемента с его изображением на технологической схеме. В комплект поставки входят: магнитная указка, блок питания с рабочим напряжением 220 В. Состав: Светодинамический стенд-планшет «Тележка крайняя электровоза магистрального ЭП1М» , паспорт. Технические характеристики стенда: Питание от сети переменного тока. Напряжение, 220 ± 22 В. Частота 50 Гц. Потребляемая мощность, не более 50 Вт. Вес, не более 15 кг. Габаритные размеры, не более (ДхШхВ) 860х90х610мм. | 43.24 | 8
140 | 03.05.03.17 Стенд-планшет "Колесная пара и кожух зубчатой передачи" | Назначение. Светодинамический стенд-планшет предназначен для освоения алгоритмов и принципов построения подобных устройств в профильных учебных заведениях. Описание. Стенд представляет собой жёсткую лицевую панель из фанеры толщиной не менее 9 мм в пластиковом каркасе толщиной, менее 100 мм, но более 85 мм. На лицевую панель наклеена полимерная подложка с цветным изображением «Колесная пара и кожух зубчатой передачи». Внутри каркаса расположен контроллер управления логикой стенда. С целью наглядной иллюстрации принципа работы схемы в лицевой панели установлены динамическая светодиодная подсветка и магнитные сенсоры для реализации режимов «обучения» и «контроля». В режиме «обучения» при выделении одного из элементов технологической схемы загорается светодиод напротив соответствующего наименования элемента. В режиме «контроля» учащийся должен сам сопоставить наименование элемента с его изображением на технологической схеме. В комплект поставки входят: магнитная указка, блок питания с рабочим напряжением 220 В. Состав: Светодинамический стенд-планшет «Колесная пара и кожух зубчатой передачи» , паспорт. Технические характеристики стенда: Питание от сети переменного тока. Напряжение, 220 ± 22 В. Частота 50 Гц. Потребляемая мощность, не более 50 Вт. Вес, не более 15 кг. Габаритные размеры, не более (ДхШхВ) 860х90х610мм. | 43.24 | 8
141 | 03.05.03.18 Стенд-планшет "Тележка с люлечным подвешиванием" | Назначение. Светодинамический стенд-планшет предназначен для освоения алгоритмов и принципов построения подобных устройств в профильных учебных заведениях. Описание. Стенд представляет собой жёсткую лицевую панель из фанеры толщиной не менее 9 мм в пластиковом каркасе толщиной, менее 100 мм, но более 85 мм. На лицевую панель наклеена полимерная подложка с цветным изображением «Тележка с люлечным подвешиванием». Внутри каркаса расположен контроллер управления логикой стенда. С целью наглядной иллюстрации принципа работы схемы в лицевой панели установлены динамическая светодиодная подсветка и магнитные сенсоры для реализации режимов «обучения» и «контроля». В режиме «обучения» при выделении одного из элементов технологической схемы загорается светодиод напротив соответствующего наименования элемента. В режиме «контроля» учащийся должен сам сопоставить наименование элемента с его изображением на технологической схеме. В комплект поставки входят: магнитная указка, блок питания с рабочим напряжением 220 В. Состав: Светодинамический стенд-планшет «Тележка с люлечным подвешиванием» , паспорт. Технические характеристики стенда: Питание от сети переменного тока. Напряжение, 220 ± 22 В. Частота 50 Гц. Потребляемая мощность, не более 50 Вт. Вес, не более 15 кг. Габаритные размеры, не более (ДхШхВ) 860х90х610мм. | 43.24 | 8
142 | 03.05.03.19 Стенд-планшет "Авторежим №265" | Назначение. Светодинамический стенд-планшет предназначен для освоения алгоритмов и принципов построения подобных устройств в профильных учебных заведениях. Описание. Стенд представляет собой жёсткую лицевую панель из фанеры толщиной не менее 9 мм в пластиковом каркасе толщиной, менее 100 мм, но более 85 мм. На лицевую панель наклеена полимерная подложка с цветным изображением «Авторежим №265». Внутри каркаса расположен контроллер управления логикой стенда. С целью наглядной иллюстрации принципа работы схемы в лицевой панели установлены динамическая светодиодная подсветка и магнитные сенсоры для реализации режимов «обучения» и «контроля». В режиме «обучения» при выделении одного из элементов технологической схемы загорается светодиод напротив соответствующего наименования элемента. В режиме «контроля» учащийся должен сам сопоставить наименование элемента с его изображением на технологической схеме. В комплект поставки входят: магнитная указка, блок питания с рабочим напряжением 220 В. Состав: Светодинамический стенд-планшет «Авторежим №265» , паспорт. Технические характеристики стенда: Питание от сети переменного тока. Напряжение, 220 ± 22 В. Частота 50 Гц. Потребляемая мощность, не более 50 Вт. Вес, не более 15 кг. Габаритные размеры, не более (ДхШхВ) 860х90х610мм. | 43.24 | 8
143 | 03.05.03.20 Стенд-планшет "Вагоноремонтная машина Донбасс-1" | Назначение. Светодинамический стенд-планшет предназначен для освоения алгоритмов и принципов построения подобных устройств в профильных учебных заведениях. Описание. Стенд представляет собой жёсткую лицевую панель из фанеры толщиной не менее 9 мм в пластиковом каркасе толщиной, менее 100 мм, но более 85 мм. На лицевую панель наклеена полимерная подложка с цветным изображением «Вагоноремонтная машина Донбасс-1». Внутри каркаса расположен контроллер управления логикой стенда. С целью наглядной иллюстрации принципа работы схемы в лицевой панели установлены динамическая светодиодная подсветка и магнитные сенсоры для реализации режимов «обучения» и «контроля». В режиме «обучения» при выделении одного из элементов технологической схемы загорается светодиод напротив соответствующего наименования элемента. В режиме «контроля» учащийся должен сам сопоставить наименование элемента с его изображением на технологической схеме. В комплект поставки входят: магнитная указка, блок питания с рабочим напряжением 220 В. Состав: Светодинамический стенд-планшет «Вагоноремонтная машина Донбасс-1» , паспорт. Технические характеристики стенда: Питание от сети переменного тока. Напряжение, 220 ± 22 В. Частота 50 Гц. Потребляемая мощность, не более 50 Вт. Вес, не более 15 кг. Габаритные размеры, не более (ДхШхВ) 860х90х610мм. | 43.24 | 8
144 | 03.05.03.21 Стенд-планшет "Машины для ремонта крытых вагонов" | Назначение. Светодинамический стенд-планшет предназначен для освоения алгоритмов и принципов построения подобных устройств в профильных учебных заведениях. Описание. Стенд представляет собой жёсткую лицевую панель из фанеры толщиной не менее 9 мм в пластиковом каркасе толщиной, менее 100 мм, но более 85 мм. На лицевую панель наклеена полимерная подложка с цветным изображением «Машины для ремонта крытых вагоновМ». Внутри каркаса расположен контроллер управления логикой стенда. С целью наглядной иллюстрации принципа работы схемы в лицевой панели установлены динамическая светодиодная подсветка и магнитные сенсоры для реализации режимов «обучения» и «контроля». В режиме «обучения» при выделении одного из элементов технологической схемы загорается светодиод напротив соответствующего наименования элемента. В режиме «контроля» учащийся должен сам сопоставить наименование элемента с его изображением на технологической схеме. В комплект поставки входят: магнитная указка, блок питания с рабочим напряжением 220 В. Состав: Светодинамический стенд-планшет «Машины для ремонта крытых вагонов» , паспорт. Технические характеристики стенда: Питание от сети переменного тока. Напряжение, 220 ± 22 В. Частота 50 Гц. Потребляемая мощность, не более 50 Вт. Вес, не более 15 кг. Габаритные размеры, не более (ДхШхВ) 860х90х610мм. | 43.24 | 8
145 | 03.05.03.22 Стенд-планшет "Цельнокатаное колесо" | Назначение. Светодинамический стенд-планшет предназначен для освоения устройства и принципа работы цельнокатаного колеса в профильных учебных заведениях. Описание. Стенд представляет собой жёсткую лицевую панель из фанеры толщиной не менее 9 мм в пластиковом каркасе толщиной, менее 100 мм, но более 85 мм. На лицевую панель наклеена полимерная подложка с цветным изображением цельнокатаного колеса. Внутри каркаса расположен контроллер управления логикой стенда. С целью наглядной иллюстрации принципа работы устройства в лицевой панели установлены динамическая светодиодная подсветка и магнитные сенсоры для реализации режимов «обучения» и «контроля». В режиме «обучения» при выделении изображения одного из элементов устройства загорается светодиод напротив соответствующего наименования элемента. В режиме «контроля» учащийся должен сам сопоставить наименование элемента с его изображением на лицевой панели. В комплект поставки входят: магнитная указка, блок питания с рабочим напряжением 220 В. Состав: Светодинамический стенд-планшет «Цельнокатаное колесо», паспорт. Технические характеристики стенда: Питание от сети переменного тока. Напряжение, 220 В. Частота 50 Гц. Потребляемая мощность, не более 50 Вт. Вес, не более 15 кг. Габаритные размеры, не более (ДхШхВ) 860х90х610мм. | 43.24 | 8
146 | 03.05.03.23 Стенд-планшет "Оси колесных пар" | Назначение. Светодинамический стенд-планшет предназначен для освоения алгоритмов и принципов построения подобных устройств в профильных учебных заведениях. Описание. Стенд представляет собой жёсткую лицевую панель из фанеры толщиной не менее 9 мм в пластиковом каркасе толщиной, менее 100 мм, но более 85 мм. На лицевую панель наклеена полимерная подложка с цветным изображением «Оси колесных пар». Внутри каркаса расположен контроллер управления логикой стенда. С целью наглядной иллюстрации принципа работы схемы в лицевой панели установлены динамическая светодиодная подсветка и магнитные сенсоры для реализации режимов «обучения» и «контроля». В режиме «обучения» при выделении одного из элементов технологической схемы загорается светодиод напротив соответствующего наименования элемента. В режиме «контроля» учащийся должен сам сопоставить наименование элемента с его изображением на технологической схеме. В комплект поставки входят: магнитная указка, блок питания с рабочим напряжением 220 В. Состав: Светодинамический стенд-планшет «Оси колесных пар» , паспорт. Технические характеристики стенда: Питание от сети переменного тока. Напряжение, 220 ± 22 В. Частота 50 Гц. Потребляемая мощность, не более 50 Вт. Вес, не более 15 кг. Габаритные размеры, не более (ДхШхВ) 860х90х610мм. | 43.24 | 8
147 | 03.05.03.24 Стенд-планшет "Типы и устройства роликов букс и их неисправности" | Назначение. Светодинамический стенд-планшет предназначен для освоения типов и устройства роликов букс и их основных неисправностей в профильных учебных заведениях. Описание. Стенд представляет собой жёсткую лицевую панель из фанеры толщиной не менее 9 мм в пластиковом каркасе толщиной, менее 100 мм, но более 85 мм. На лицевую панель наклеена полимерная подложка с цветным изображением типов и устройства роликов букс и их основных неисправностей. Внутри каркаса расположен контроллер управления логикой стенда. С целью наглядной иллюстрации типов и устройства роликов букс и их основных неисправностей в лицевой панели установлены динамическая светодиодная подсветка и магнитные сенсоры для реализации режимов «обучения» и «контроля». В режиме «обучения» при выделении изображения одного из элементов или изображения его типовой неисправности загорается светодиод напротив соответствующего наименования элемента. В режиме «контроля» учащийся должен сам сопоставить наименование элемента либо неисправности с изображением на лицевой панели. В комплект поставки входят: магнитная указка, блок питания с рабочим напряжением 220 В. Состав: Светодинамический стенд-планшет «Типы и устройства роликов букс и их неисправности», паспорт. Технические характеристики стенда: Питание от сети переменного тока. Напряжение, 220 В. Частота 50 Гц. Потребляемая мощность, не более 50 Вт. Вес, не более 15 кг. Габаритные размеры, не более (ДхШхВ) 860х90х610мм. | 43.24 | 8
148 | 03.05.03.25 Стенд-планшет "Рессоры вагонов, гасители колебаний и пружины, их неисправности" | Назначение. Светодинамический стенд-планшет предназначен для освоения алгоритмов и принципов построения подобных устройств в профильных учебных заведениях. Описание. Стенд представляет собой жёсткую лицевую панель из фанеры толщиной не менее 9 мм в пластиковом каркасе толщиной, менее 100 мм, но более 85 мм. На лицевую панель наклеена полимерная подложка с цветным изображением «Рессоры вагонов, гасители колебаний и пружины, их неисправности». Внутри каркаса расположен контроллер управления логикой стенда. С целью наглядной иллюстрации принципа работы схемы в лицевой панели установлены динамическая светодиодная подсветка и магнитные сенсоры для реализации режимов «обучения» и «контроля». В режиме «обучения» при выделении одного из элементов технологической схемы загорается светодиод напротив соответствующего наименования элемента. В режиме «контроля» учащийся должен сам сопоставить наименование элемента с его изображением на технологической схеме. В комплект поставки входят: магнитная указка, блок питания с рабочим напряжением 220 В. Состав: Светодинамический стенд-планшет «Рессоры вагонов, гасители колебаний и пружины, их неисправности» , паспорт. Технические характеристики стенда: Питание от сети переменного тока. Напряжение, 220 ± 22 В. Частота 50 Гц. Потребляемая мощность, не более 50 Вт. Вес, не более 15 кг. Габаритные размеры, не более (ДхШхВ) 860х90х610мм. | 43.24 | 8
149 | 03.05.03.26 Стенд-планшет "Тележки грузовых вагонов, их неисправности" | Назначение. Светодинамический стенд-планшет предназначен для освоения алгоритмов и принципов построения подобных устройств в профильных учебных заведениях. Описание. Стенд представляет собой жёсткую лицевую панель из фанеры толщиной не менее 9 мм в пластиковом каркасе толщиной, менее 100 мм, но более 85 мм. На лицевую панель наклеена полимерная подложка с цветным изображением «Тележки грузовых вагонов, их неисправности». Внутри каркаса расположен контроллер управления логикой стенда. С целью наглядной иллюстрации принципа работы схемы в лицевой панели установлены динамическая светодиодная подсветка и магнитные сенсоры для реализации режимов «обучения» и «контроля». В режиме «обучения» при выделении одного из элементов технологической схемы загорается светодиод напротив соответствующего наименования элемента. В режиме «контроля» учащийся должен сам сопоставить наименование элемента с его изображением на технологической схеме. В комплект поставки входят: магнитная указка, блок питания с рабочим напряжением 220 В. Состав: Светодинамический стенд-планшет «Тележки грузовых вагонов, их неисправности» , паспорт. Технические характеристики стенда: Питание от сети переменного тока. Напряжение, 220 ± 22 В. Частота 50 Гц. Потребляемая мощность, не более 50 Вт. Вес, не более 15 кг. Габаритные размеры, не более (ДхШхВ) 860х90х610мм. | 43.24 | 8
150 | 03.05.03.27 Стенд-планшет "Тележки пассажирских вагонов, их неисправности" | Назначение. Светодинамический стенд-планшет предназначен для освоения устройства и принципа работы тележек пассажирских вагонов и их основных неисправностей в профильных учебных заведениях. Описание. Стенд представляет собой жёсткую лицевую панель из фанеры толщиной не менее 9 мм в пластиковом каркасе толщиной, менее 100 мм, но более 85 мм. На лицевую панель наклеена полимерная подложка с цветным изображением тележек пассажирских вагонов и их основных неисправностей. Внутри каркаса расположен контроллер управления логикой стенда. С целью наглядной иллюстрации принципа работы устройства и его основных неисправностей в лицевой панели установлены динамическая светодиодная подсветка и магнитные сенсоры для реализации режимов «обучения» и «контроля». В режиме «обучения» при выделении изображения одного из элементов тележки или изображения ее типовой неисправности загорается светодиод напротив соответствующего наименования элемента. В режиме «контроля» учащийся должен сам сопоставить наименование элемента либо неисправности с изображением на лицевой панели. В комплект поставки входят: магнитная указка, блок питания с рабочим напряжением 220 В. Состав: Светодинамический стенд-планшет «Тележки пассажирских вагонов, их неисправности», паспорт. Технические характеристики стенда: Питание от сети переменного тока. Напряжение, 220 В. Частота 50 Гц. Потребляемая мощность, не более 50 Вт. Вес, не более 15 кг. Габаритные размеры, не более (ДхШхВ) 860х90х610мм. | 43.24 | 8
151 | 03.05.03.28 Стенд-планшет "Рамы тележки и их неисправности" | Назначение. Светодинамический стенд-планшет предназначен для освоения алгоритмов и принципов построения подобных устройств в профильных учебных заведениях. Описание. Стенд представляет собой жёсткую лицевую панель из фанеры толщиной не менее 9 мм в пластиковом каркасе толщиной, менее 100 мм, но более 85 мм. На лицевую панель наклеена полимерная подложка с цветным изображением «Рамы тележки и их неисправности». Внутри каркаса расположен контроллер управления логикой стенда. С целью наглядной иллюстрации принципа работы схемы в лицевой панели установлены динамическая светодиодная подсветка и магнитные сенсоры для реализации режимов «обучения» и «контроля». В режиме «обучения» при выделении одного из элементов технологической схемы загорается светодиод напротив соответствующего наименования элемента. В режиме «контроля» учащийся должен сам сопоставить наименование элемента с его изображением на технологической схеме. В комплект поставки входят: магнитная указка, блок питания с рабочим напряжением 220 В. Состав: Светодинамический стенд-планшет «Рамы тележки и их неисправности» , паспорт. Технические характеристики стенда: Питание от сети переменного тока. Напряжение, 220 ± 22 В. Частота 50 Гц. Потребляемая мощность, не более 50 Вт. Вес, не более 15 кг. Габаритные размеры, не более (ДхШхВ) 860х90х610мм. | 43.24 | 8
152 | 03.05.03.29 Стенд-планшет "Кузова вагонов" | Назначение. Светодинамический стенд-планшет предназначен для освоения алгоритмов и принципов построения подобных устройств в профильных учебных заведениях. Описание. Стенд представляет собой жёсткую лицевую панель из фанеры толщиной не менее 9 мм в пластиковом каркасе толщиной, менее 100 мм, но более 85 мм. На лицевую панель наклеена полимерная подложка с цветным изображением «Кузова вагонов». Внутри каркаса расположен контроллер управления логикой стенда. С целью наглядной иллюстрации принципа работы схемы в лицевой панели установлены динамическая светодиодная подсветка и магнитные сенсоры для реализации режимов «обучения» и «контроля». В режиме «обучения» при выделении одного из элементов технологической схемы загорается светодиод напротив соответствующего наименования элемента. В режиме «контроля» учащийся должен сам сопоставить наименование элемента с его изображением на технологической схеме. В комплект поставки входят: магнитная указка, блок питания с рабочим напряжением 220 В. Состав: Светодинамический стенд-планшет «Кузова вагонов» , паспорт. Технические характеристики стенда: Питание от сети переменного тока. Напряжение, 220 ± 22 В. Частота 50 Гц. Потребляемая мощность, не более 50 Вт. Вес, не более 15 кг. Габаритные размеры, не более (ДхШхВ) 860х90х610мм. | 43.24 | 8
153 | 03.05.03.30 Стенд-планшет "Тяговый двигатель НБ-418К6" | Назначение. Светодинамический стенд-планшет предназначен для освоения алгоритмов и принципов построения подобных устройств в профильных учебных заведениях. Описание. Стенд представляет собой жёсткую лицевую панель из фанеры толщиной не менее 9 мм в пластиковом каркасе толщиной, менее 100 мм, но более 85 мм. На лицевую панель наклеена полимерная подложка с цветным изображением «Тяговый двигатель НБ-418К6». Внутри каркаса расположен контроллер управления логикой стенда. С целью наглядной иллюстрации принципа работы схемы в лицевой панели установлены динамическая светодиодная подсветка и магнитные сенсоры для реализации режимов «обучения» и «контроля». В режиме «обучения» при выделении одного из элементов технологической схемы загорается светодиод напротив соответствующего наименования элемента. В режиме «контроля» учащийся должен сам сопоставить наименование элемента с его изображением на технологической схеме. В комплект поставки входят: магнитная указка, блок питания с рабочим напряжением 220 В. Состав: Светодинамический стенд-планшет «Тяговый двигатель НБ-418К6» , паспорт. Технические характеристики стенда: Питание от сети переменного тока. Напряжение, 220 ± 22 В. Частота 50 Гц. Потребляемая мощность, не более 50 Вт. Вес, не более 15 кг. Габаритные размеры, не более (ДхШхВ) 860х90х610мм. | 43.24 | 8
154 | 03.05.03.31 Комплект Стендов-планшетов "Тележки грузовых вагонов" (5 штук) | Назначение. Комплект Светодинамических стендо-планшетов предназначен для освоения алгоритмов и принципов построения подобных устройств в профильных учебных заведениях. Описание. Стенд входящий в комплект представляет собой жёсткую лицевую панель из фанеры толщиной не менее 9 мм в пластиковом каркасе толщиной, менее 100 мм, но более 85 мм. На лицевую панель наклеена полимерная подложка с цветным изображением различных тележек грузовых вагонов (5 штук). Внутри каркаса расположен контроллер управления логикой стенда. С целью наглядной иллюстрации принципа работы схемы в лицевой панели установлены динамическая светодиодная подсветка и магнитные сенсоры для реализации режимов «обучения» и «контроля». В режиме «обучения» при выделении одного из элементов технологической схемы загорается светодиод напротив соответствующего наименования элемента. В режиме «контроля» учащийся должен сам сопоставить наименование элемента с его изображением на технологической схеме. В комплект поставки входят: магнитная указка, блок питания с рабочим напряжением 220 В. Состав: Комплект Светодинамических стендо-планшетов "Тележки грузовых вагонов" , паспорт. Технические характеристики одного стенда: Питание от сети переменного тока. Напряжение, 220 ± 22 В. Частота 50 Гц. Потребляемая мощность, не более 50 Вт. Вес, не более 15 кг. Габаритные размеры, не более (ДхШхВ) 860х90х610мм. | 259.41 | 12
155 | 03.05.03.32 Стенд-планшет "Устройство коммуникаций железнодорожного вагона" | Назначение. Светодинамический стенд-планшет предназначен для освоения устройства коммуникаций железнодорожного вагона в профильных учебных заведениях. Описание. Стенд представляет собой жёсткую лицевую панель из фанеры толщиной не менее 9 мм в пластиковом каркасе толщиной, менее 100 мм, но более 85 мм. На лицевую панель наклеена полимерная подложка с цветным изображением устройства коммуникаций железнодорожного вагона. Внутри каркаса расположен контроллер управления логикой стенда. С целью наглядной иллюстрации принципа работы устройства и его основных неисправностей в лицевой панели установлены динамическая светодиодная подсветка и магнитные сенсоры для реализации режимов «обучения» и «контроля». В режиме «обучения» при выделении изображения одного из элементов коммуникаций железнодорожного вагона загорается светодиод напротив соответствующего наименования элемента. В режиме «контроля» учащийся должен сам сопоставить наименование элемента с изображением на лицевой панели. В комплект поставки входят: магнитная указка, блок питания с рабочим напряжением 220 В. Состав: Светодинамический стенд-планшет «Устройство коммуникаций железнодорожного вагона», паспорт. Технические характеристики стенда: Питание от сети переменного тока. Напряжение, 220 В. Частота 50 Гц. Потребляемая мощность, не более 50 Вт. Вес, не более 15 кг. Габаритные размеры, не более (ДхШхВ) 1500х90х810мм. | 105 | 16
156 | 03.05.03.33 Стенд-планшет "Классификация опасных грузов по характеру и степени опасности" | Стенд-планшет предназначен для освоения классификации опасных грузов по характеру и степени опасности в профильных учебных заведениях. Описание. Стенд представляет собой жёсткую лицевую панель из фанеры толщиной 9 мм в пластиковом каркасе толщиной 90 мм. На лицевую панель наклеена полимерная подложка с цветным изображением классификации опасных грузов по характеру и степени опасности с выделенными отдельно маркерными полями. Внутри каркаса расположен контроллер управления логикой стенда. С целью наглядной иллюстрации классификации опасных грузов по характеру и степени опасности в лицевой панели установлены динамическая светодиодная подсветка и магнитные сенсоры для управления работой стенда. Состав: Стенд-планшет """"Классификация опасных грузов по характеру и степени опасности"""" с маркерными полями , паспорт, магнитная указка, блок питания с рабочим напряжением 220 В. Технические характеристики стенда: Питание от сети переменного тока. Напряжение, 220 ± 22 В. Частота 50 Гц. Потребляемая мощность, 50 Вт. Вес, 15 кг. Габаритные размеры, 900х100х1200мм. | 43.24 | 6
157 | 03.05.03.34 Стенд-планшет "Коммерческий осмотр поездов и вагонов" | Стенд-планшет «Коммерческий осмотр поездов и вагонов» предназначен для освоения алгоритмов и принципов выполнения данного типа работ в профильных учебных заведениях. Описание. Стенд представляет собой жёсткую лицевую панель из фанеры толщиной 9 мм в пластиковом каркасе толщиной 90. На лицевую панель наклеена полимерная подложка с цветным изображением алгоритма коммерческого осмотра поездов и вагонов. Внутри каркаса расположен контроллер управления логикой стенда. С целью наглядной иллюстрации принципа алгоритма в лицевой панели установлены динамическая светодиодная подсветка и магнитные сенсоры для реализации режимов «обучения» и «контроля». В режиме «обучения» при выделении одного из элементов алгоритма загорается светодиод напротив соответствующего наименования элемента. В режиме «контроля» учащийся должен сам сопоставить наименование элемента алгоритма с его изображением на схеме. Состав: Интерактивный светодинамический стенд-планшет «Коммерческий осмотр поездов и вагонов», паспорт, магнитная указка, блок питания с рабочим напряжением 220 В. Технические характеристики стенда: Питание от сети переменного тока. Напряжение, 220 ± 22 В. Частота 50 Гц. Потребляемая мощность, 50 Вт. Вес, 15 кг. Габаритные размеры, 900х100х1200мм. | 43.24 | 6
158 | 03.05.03.35 Стенд-планшет "Расположение шкафов подвагонного оборудования головного вагона" | Назначение. Светодинамический стенд-планшет предназначен для освоения устройства и принципа расположения шкафов подвагонного оборудования в профильных учебных заведениях. Описание. Стенд представляет собой жёсткую лицевую панель из фанеры толщиной не менее 9 мм в пластиковом каркасе толщиной, менее 100 мм, но более 85 мм. На лицевую панель наклеена полимерная подложка с цветным изображением расположения шкафов подвагонного оборудования. Внутри каркаса расположен контроллер управления логикой стенда. С целью наглядной иллюстрации принципа работы устройства и его основных неисправностей в лицевой панели установлены динамическая светодиодная подсветка и магнитные сенсоры для реализации режимов «обучения» и «контроля». В режиме «обучения» при выделении изображения одного из элементов устройства или изображения его типовой неисправности загорается светодиод напротив соответствующего наименования элемента. В режиме «контроля» учащийся должен сам сопоставить наименование элемента либо неисправности с изображением на лицевой панели. В комплект поставки входят: магнитная указка, блок питания с рабочим напряжением 220 В. Состав: Светодинамический стенд-планшет «Расположение шкафов подвагонного оборудования головного вагона», паспорт. Технические характеристики стенда: Питание от сети переменного тока. Напряжение, 220 В. Частота 50 Гц. Потребляемая мощность, не более 50 Вт. Вес, не более 15 кг. Габаритные размеры, не более (ДхШхВ) 860х90х610мм. | 43.24 | 6
159 | 03.09. Демонстрационные модели/макеты (вагоны и вагонное хозяйство)
160 | 03.09.00.01 Демонстрационный макет "Автосцепка вагона СА-3" (действующий) | Демонстрационный макет предназначен для изучения механизма работы автоматического сцепного устройства и представляет собой действующий макет автосцепки вагона СА-3, у которого перемещение подвижных частей происходит по роликовым направляющим. Материалы, используемые при изготовлении макета: основание - ламинированный ДСП и стальной профиль с порошковым покрытием; макет - вспененный ПВХ и органическое стекло переменной толщины. Состав: действующий макет автосцепки вагона СА-3, основание, паспорт Вес, кг: 20 Габариты, мм: 2700 х 700 х 1400 | 642.35 | 12
161 | 03.09.00.02 Демонстрационный макет "Тележка 68-4096 с дисковыми тормозами" (действующий) | по запросу | по запросу | по запросу
162 | 05. Сооружения и устройства СЦБ
163 | 05.03. Стенды-тренажеры (Сооружения и устройства СЦБ)
164 | 05.03.00.01 Стенд-тренажер «Электродвигатель СЦБ» | Назначение: Стенд предназначен для проведения практических и лабораторных работ по изучению элементов электродвигателя привода подвижных элементов устройств СЦБ; проведения монтажных работ, поиска и устранения неисправностей электрооборудования. Описание: Стенд представляет собой монтажный стол с установленным электродвигателем. Состав: - монтажный стол; - электродвигатель; - набор инструмента для монтажа; - мультиметр; - комплект присоединительных кабелей; - паспорт. Технические характеристики: Масса, кг не более 80. Габариты, мм не более 800х550х1000 Напряжение питания 220В | 59.29 | 8
165 | 05.03.00.02 Стенд-тренажер «Трансформатор СЦБ» | Назначение: Стенд предназначен для проведения практических и лабораторных работ по изучению элементов трансформатора привода подвижных элементов устройств СЦБ; проведения монтажных работ, поиска и устранения неисправностей электрооборудования. Описание: Стенд представляет собой монтажный стол с установленным электродвигателем. Состав: - монтажный стол; - электродвигатель; - набор инструмента для монтажа; - мультиметр; - комплект присоединительных кабелей; - паспорт. Технические характеристики: Масса, кг не более 80. Габариты, мм не более 800х550х1000 Напряжение питания 220В | 71.65 | 8
166 | 05.03.00.03 Стенд-тренажер «Путевой ящик» | Назначение: Стенд предназначен для проведения практических работ по изучению элементов путевого ящика; проведения монтажных работ, поиска и устранения неисправностей электрооборудования. Описание: Стенд представляет собой монтажный стол с установленным путевым ящиком. Состав: - монтажный стол; - путевой ящик с коммутационными изделиями; - набор инструмента для монтажа; - мультиметр; - комплект присоединительных кабелей; - паспорт. Технические характеристики: Масса, кг не более 100. Габариты, мм не более 1000х550х1000 Напряжение питания 220В | 265.59 | 8
167 | 05.03.00.04 Стенд-тренажер «Монтаж, наладка и испытания приборов световой сигнализации» | Назначение: Стенд предназначен для проведения практических работ по изучению элементов световой сигнализации; проведения монтажных работ, испытательных работ, поиска и устранения неисправностей приборов. Описание: Стенд представляет собой монтажный стол с установленным приборами световой сигнализации и прибором испытаний. Состав: - монтажный стол; - приборы световой сигнализации; - набор инструмента для монтажа; - мультиметр; - комплект присоединительных кабелей; - стенд испытаний блоков световой сигнализации; - паспорт. Технические характеристики: Масса, кг не более 100. Габариты, мм не более 1200х600х1200 Напряжение питания 220В | по запросу | 8
168 | 05.05.03. Стенды-планшеты светодинамические (Сооружения и устройства СЦБ)
169 | 05.05.03.01 Стенд-планшет "САУТ-ЦМ взаимодействие с путевыми устройствами" | Светодинамический стенд-планшет предназначен для освоения функциональной схемы САУТ-ЦМ и взаимодействия с путевыми устройствами в профильных учебных заведениях. Описание. Стенд представляет собой жёсткую лицевую панель из МДФ толщиной 9 мм в пластиковом каркасе толщиной 90 мм. На лицевую панель наклеена полимерная подложка с цветным изображением блоков индикации, цепей кодировки сигналов, а также функциональной схемы САУТ-ЦМ. Внутри каркаса расположен контроллер управления логикой стенда. С целью наглядной иллюстрации принципа работы схемы в лицевой панели установлены динамическая светодиодная подсветка и магнитные сенсоры для реализации режимов «обучения» и «контроля». В режиме «обучения» при выделении одного из элементов схемы загорается светодиод напротив соответствующего наименования элемента. В режиме «контроля» учащийся сам сопоставляет наименование элемента с его изображением на схеме. На стенде отображаются: состояние локомотивного светофора, допустимые на данном участке пути и фактические скорости локомотива, изменяемые в зависимости от конкретной ситуации. Состав: Стенд-планшет «САУТ-ЦМ взаимодействие с путевыми устройствами», паспорт, магнитная указка, блок питания с рабочим напряжением 220В. Технические характеристики: Питание от сети переменного тока. Напряжение, 220В. Частота 50 Гц. Потребляемая мощность, 50Вт. Вес, 15 кг. Габаритные размеры (ДхШхВ), 1200х90х860мм. | 64.71 | 8
170 | 08. Железнодорожная спецтехника
171 | 08.05. Стенды-планшеты (Железнодорожная спецтехника)
172 | 08.05.03 Стенды-планшеты светодинамические (Железнодорожная спецтехника)
173 | 08.05.03.00 Шкаф-депо для размещения стендов-планшетов | Назначение. Шкаф-депо предназанчен для компактоного азмещения набора светодинамических стендов и учебного материала в учебной аудитории. Описание. Шкаф-депо представляет собой жёсткую конструкцию из ламинированного ДСП с системой крепления и питания светодинамичеких стендов-планшетов и запираемыми ящиками для учебной литературы | 185.29 | 8
174 | 08.05.03.01 Стенд-планшет "Дрезины, мотовозы, автомотрисы и их характеристики" | Светодинамический стенд-планшет предназначен для освоения основных типов дрезин, мотовозов, автомотрис и их основных характеристик в профильных учебных заведениях. Описание. Стенд представляет собой жёсткую лицевую панель из фанеры толщиной не менее 9 мм в пластиковом каркасе толщиной, менее 100 мм, но более 85 мм. На лицевую панель наклеена полимерная подложка с цветным изображением основных типов дрезин, мотовозов, автомотрис и их основных характеристик. Внутри каркаса расположен контроллер управления логикой стенда. С целью наглядной иллюстрации в лицевой панели установлены динамическая светодиодная подсветка и магнитные сенсоры для реализации режимов «обучения» и «контроля». В режиме «обучения» при выделении одного из изображений элементов загорается светодиод напротив соответствующего наименования элемента. В режиме «контроля» учащийся должен сам сопоставить наименование элемента с его изображением на лицевой панели стенда-планшета. В комплект поставки входят: магнитная указка, блок питания с рабочим напряжением 220 В. Состав: Светодинамический стенд-планшет «Дрезины, мотовозы, автомотрисы и их характеристики» , паспорт. Технические характеристики стенда: питание от сети переменного тока. напряжением, 220 В и частотой тока 50 Гц. Потребляемая мощность, не более 50 Вт. Вес, не более 15 кг. Габаритные размеры, не менее 860х90х610мм | 43.24 | 6
175 | 08.05.03.02 Стенд-планшет "Осмотр автомотрисы, дрезины, мотовоза при приеме и сдаче смены" | Светодинамический стенд-планшет предназначен для освоения основных аспектов осмотра автомотрисы, дрезины, мотовоза при приеме и сдаче смены в профильных учебных заведениях. Описание. Стенд представляет собой жёсткую лицевую панель из фанеры толщиной не менее 9 мм в пластиковом каркасе толщиной, менее 100 мм, но более 85 мм. На лицевую панель наклеена полимерная подложка с цветным изображением основных аспектов осмотра автомотрисы, дрезины, мотовоза при приеме и сдаче смены. Внутри каркаса расположен контроллер управления логикой стенда. С целью наглядной иллюстрации в лицевой панели установлены динамическая светодиодная подсветка и магнитные сенсоры для реализации режимов «обучения» и «контроля». В режиме «обучения» при выделении одного из изображений элементов загорается светодиод напротив соответствующего наименования элемента. В режиме «контроля» учащийся должен сам сопоставить наименование элемента с его изображением на лицевой панели стенда-планшета. В комплект поставки входят: магнитная указка, блок питания с рабочим напряжением 220 В. Состав: Светодинамический стенд-планшет «Осмотр автомотрисы, дрезины, мотовоза при приеме и сдаче смены» , паспорт. Технические характеристики стенда: питание от сети переменного тока. напряжением, 220 В и частотой тока 50 Гц. Потребляемая мощность, не более 50 Вт. Вес, не более 15 кг. Габаритные размеры, не менее 860х90х610мм. | 43.24 | 6
176 | 08.05.03.03 Стенд-планшет "Неисправности экипажной части" | Светодинамический стенд-планшет предназначен для освоения основных неисправностей экипажной части в профильных учебных заведениях. Описание. Стенд представляет собой жёсткую лицевую панель из фанеры толщиной не менее 9 мм в пластиковом каркасе толщиной, менее 100 мм, но более 85 мм. На лицевую панель наклеена полимерная подложка с цветным изображением основных неисправностей экипажной части. Внутри каркаса расположен контроллер управления логикой стенда. С целью наглядной иллюстрации в лицевой панели установлены динамическая светодиодная подсветка и магнитные сенсоры для реализации режимов «обучения» и «контроля». В режиме «обучения» при выделении одного из изображений неисправности загорается светодиод напротив соответствующего наименования неисправности. В режиме «контроля» учащийся должен сам сопоставить наименование неисправности с ее изображением на лицевой панели стенда-планшета. В комплект поставки входят: магнитная указка, блок питания с рабочим напряжением 220 В. Состав: Светодинамический стенд-планшет «Неисправности экипажной части» , паспорт. Технические характеристики стенда: питание от сети переменного тока. напряжением, 220 В и частотой тока 50 Гц. Потребляемая мощность, не более 50 Вт. Вес, не более 15 кг. Габаритные размеры, не менее 860х90х610мм. | 43.24 | 6
177 | 08.05.03.04 Стенд-планшет "Гидропередача УГП-230" | Светодинамический стенд-планшет предназначен для освоения устройства гидропередачи УГП-230 в профильных учебных заведениях. Описание. Стенд представляет собой жёсткую лицевую панель из фанеры толщиной не менее 9 мм в пластиковом каркасе толщиной, менее 100 мм, но более 85 мм. На лицевую панель наклеена полимерная подложка с цветным изображением устройства гидропередачи УГП-230. Внутри каркаса расположен контроллер управления логикой стенда. С целью наглядной иллюстрации в лицевой панели установлены динамическая светодиодная подсветка и магнитные сенсоры для реализации режимов «обучения» и «контроля». В режиме «обучения» при выделении одного из изображений элемента гидропередачи загорается светодиод напротив соответствующего наименования элемента гидропередачи. В режиме «контроля» учащийся должен сам сопоставить наименование элемента гидропередачи с его изображением на лицевой панели стенда-планшета. В комплект поставки входят: магнитная указка, блок питания с рабочим напряжением 220 В. Состав: Светодинамический стенд-планшет «Гидропередача УГП-230» , паспорт. Технические характеристики стенда: питание от сети переменного тока. напряжением, 220 В и частотой тока 50 Гц. Потребляемая мощность, не более 50 Вт. Вес, не более 15 кг. Габаритные размеры, не менее 860х90х610мм. | 43.24 | 6
178 | 08.05.03.05 Стенд-планшет "Кран грузоподъемный МПТ-4" | Светодинамический стенд-планшет предназначен для освоения устройства крана грузоподъемного МПТ-4 в профильных учебных заведениях. Описание. Стенд представляет собой жёсткую лицевую панель из фанеры толщиной не менее 9 мм в пластиковом каркасе толщиной, менее 100 мм, но более 85 мм. На лицевую панель наклеена полимерная подложка с цветным изображением устройства крана грузоподъемного МПТ-4. Внутри каркаса расположен контроллер управления логикой стенда. С целью наглядной иллюстрации в лицевой панели установлены динамическая светодиодная подсветка и магнитные сенсоры для реализации режимов «обучения» и «контроля». В режиме «обучения» при выделении одного из изображений элемента крана загорается светодиод напротив соответствующего наименования элемента крана. В режиме «контроля» учащийся должен сам сопоставить наименование элемента крана с его изображением на лицевой панели стенда-планшета. В комплект поставки входят: магнитная указка, блок питания с рабочим напряжением 220 В. Состав: Светодинамический стенд-планшет «Кран грузоподъемный МПТ-4» , паспорт. Технические характеристики стенда: питание от сети переменного тока. напряжением, 220 В и частотой тока 50 Гц. Потребляемая мощность, не более 50 Вт. Вес, не более 15 кг. Габаритные размеры, не менее 860х90х610мм. | 43.24 | 6
179 | 08.05.03.06 Стенд-планшет "Снегоуборочная машина СМ-2" | Светодинамический стенд-планшет предназначен для освоения устройства снегоуборочной машины СМ-2 в профильных учебных заведениях. Описание. Стенд представляет собой жёсткую лицевую панель из фанеры толщиной не менее 9 мм в пластиковом каркасе толщиной, менее 100 мм, но более 85 мм. На лицевую панель наклеена полимерная подложка с цветным изображением устройства снегоуборочной машины СМ-2. Внутри каркаса расположен контроллер управления логикой стенда. С целью наглядной иллюстрации в лицевой панели установлены динамическая светодиодная подсветка и магнитные сенсоры для реализации режимов «обучения» и «контроля». В режиме «обучения» при выделении одного из изображений элемента снегоуборочной машины СМ-2 загорается светодиод напротив соответствующего наименования элемента снегоуборочной машины СМ-2. В режиме «контроля» учащийся должен сам сопоставить наименование элемента снегоуборочной машины СМ-2 с его изображением на лицевой панели стенда-планшета. В комплект поставки входят: магнитная указка, блок питания с рабочим напряжением 220 В. Состав: Светодинамический стенд-планшет «Снегоуборочная машина СМ-2» , паспорт. Технические характеристики стенда: питание от сети переменного тока. напряжением, 220 В и частотой тока 50 Гц. Потребляемая мощность, не более 50 Вт. Вес, не более 15 кг. Габаритные размеры, не менее 860х90х610мм. | 43.24 | 6
180 | 08.05.03.07 Стенд-планшет "Схема управления, питания и смазки гидропередачи" | Светодинамический стенд-планшет предназначен для освоения схемы управления, питания и смазки гидропередачи в профильных учебных заведениях. Описание. Стенд представляет собой жёсткую лицевую панель из фанеры толщиной не менее 9 мм в пластиковом каркасе толщиной, менее 100 мм, но более 85 мм. На лицевую панель наклеена полимерная подложка с цветным изображением схемы управления, питания и смазки гидропередачи. Внутри каркаса расположен контроллер управления логикой стенда. С целью наглядной иллюстрации в лицевой панели установлены динамическая светодиодная подсветка и магнитные сенсоры для реализации режимов «обучения» и «контроля». В режиме «обучения», при выделении одного из изображений некоторых элементов схемы управления, питания и смазки гидропередачи, загорается светодиод напротив соответствующего наименования элемента схемы управления, питания и смазки гидропередачи. В режиме «контроля» учащийся должен сам сопоставить наименование элемента схемы с его изображением на лицевой панели стенда-планшета. В комплект поставки входят: магнитная указка, блок питания с рабочим напряжением 220 В. Состав: Светодинамический стенд-планшет «Схема управления, питания и смазки гидропередачи» , паспорт. Технические характеристики стенда: питание от сети переменного тока. напряжением, 220 В и частотой тока 50 Гц. Потребляемая мощность, не более 50 Вт. Вес, не более 15 кг. Габаритные размеры, не менее 860х90х610мм. | 43.24 | 6
181 | 08.05.03.08 Стенд-планшет "Схема принципиальная электрическая дрезины ДГК" | Светодинамический стенд-планшет предназначен для освоения схемы принципиальной электрической дрезины ДГК в профильных учебных заведениях. Описание. Стенд представляет собой жёсткую лицевую панель из фанеры толщиной не менее 9 мм в пластиковом каркасе толщиной, менее 100 мм, но более 85 мм. На лицевую панель наклеена полимерная подложка с цветным изображением схемы принципиальной электрической дрезины ДГК. Внутри каркаса расположен контроллер управления логикой стенда. С целью наглядной иллюстрации в лицевой панели установлены динамическая светодиодная подсветка и магнитные сенсоры для реализации режимов «обучения» и «контроля». В режиме «обучения», при выделении одного из изображений некоторых элементов схемы принципиальной электрической дрезины ДГК, загорается светодиод напротив соответствующего наименования элемента схемы. В режиме «контроля» учащийся должен сам сопоставить наименование элемента схемы с его изображением на лицевой панели стенда-планшета. В комплект поставки входят: магнитная указка, блок питания с рабочим напряжением 220 В. Состав: Светодинамический стенд-планшет «Схема принципиальная электрическая дрезины ДГК», паспорт. Технические характеристики стенда: питание от сети переменного тока. напряжением, 220 В и частотой тока 50 Гц. Потребляемая мощность, не более 50 Вт. Вес, не более 15 кг. Габаритные размеры, не менее 860х90х610мм. | 43.24 | 6
182 | 08.05.03.09 Стенд-планшет "Мотовоз погрузочно-транспортный МПТ - 4" | Светодинамический стенд-планшет предназначен для освоения устройства мотовоза погрузочно-транспортного МПТ-4 в профильных учебных заведениях. Описание. Стенд представляет собой жёсткую лицевую панель из фанеры толщиной не менее 9 мм в пластиковом каркасе толщиной, менее 100 мм, но более 85 мм. На лицевую панель наклеена полимерная подложка с цветным изображением устройства мотовоза погрузочно-транспортного МПТ-4. Внутри каркаса расположен контроллер управления логикой стенда. С целью наглядной иллюстрации в лицевой панели установлены динамическая светодиодная подсветка и магнитные сенсоры для реализации режимов «обучения» и «контроля». В режиме «обучения» при выделении одного из изображений элемента мотовоза погрузочно-транспортного МПТ-4 загорается светодиод напротив соответствующего наименования элемента мотовоза. В режиме «контроля» учащийся должен сам сопоставить наименование элемента мотовоза с его изображением на лицевой панели стенда-планшета. В комплект поставки входят: магнитная указка, блок питания с рабочим напряжением 220 В. Состав: Светодинамический стенд-планшет «Мотовоз погрузочно-транспортный МПТ - 4» , паспорт. Технические характеристики стенда: питание от сети переменного тока. напряжением, 220 В и частотой тока 50 Гц. Потребляемая мощность, не более 50 Вт. Вес, не более 15 кг. Габаритные размеры, не менее 860х90х610мм. | 43.24 | 6
183 | 08.05.03.10 Комплект Стендов-планшетов "Механизмы путевых машин" (7 штук) | Комплект светодинамических стендов-планшетов предназначен для освоения устройства основных механизмов путевых машин в профильных учебных заведениях. Описание. Каждый стенд-планшет комплекта представляет собой жёсткую лицевую панель из фанеры толщиной не менее 9 мм в пластиковом каркасе толщиной, менее 100 мм, но более 85 мм. На лицевую панель наклеена полимерная подложка с цветным изображением одного из семи основных механизмов путевых машин. Внутри каркаса расположен контроллер управления логикой стенда. С целью наглядной иллюстрации на лицевой панели установлены динамическая светодиодная подсветка и магнитные сенсоры для реализации режимов «обучения» и «контроля». В режиме «обучения» при выделении одного из изображений элемента механизма путевой машины, представленного на данном стенде-планшете, загорается светодиод напротив соответствующего наименования элемента. В режиме «контроля» учащийся должен сам сопоставить наименование элемента путевой машины с его изображением на лицевой панели стенда-планшета. В комплект поставки входят: магнитная указка, блок питания с рабочим напряжением 220 В. Состав: Комплект Стендов-планшетов ""Механизмы путевых машин"" (7 штук)», паспорт. Технические характеристики каждого из стендов-планшетов входящих в комплект: питание от сети переменного тока. напряжением, 220 В и частотой тока 50 Гц. Потребляемая мощность, не более 50 Вт. Вес, не более 15 кг. Габаритные размеры, не менее 860х90х610мм. | 259.41 | 12
184 | 09. Безопасность движения
185 | 09.05.03. Стенды-планшеты светодинамические (Безопасность движения)
186 | 09.05.03.01 Стенд-планшет "Разрешения, выдаваемые машинисту" | Светодинамический стенд-планшет предназначен для освоения функциональной схемы САУТ-ЦМ и взаимодействия с путевыми устройствами в профильных учебных заведениях. Описание. Стенд представляет собой жёсткую лицевую панель из МДФ толщиной 9 мм в пластиковом каркасе толщиной 90 мм. На лицевую панель наклеена полимерная подложка с цветным изображением блоков индикации, цепей кодировки сигналов, а также функциональной схемы САУТ-ЦМ. Внутри каркаса расположен контроллер управления логикой стенда. С целью наглядной иллюстрации принципа работы схемы в лицевой панели установлены динамическая светодиодная подсветка и магнитные сенсоры для реализации режимов «обучения» и «контроля». В режиме «обучения» при выделении одного из элементов схемы загорается светодиод напротив соответствующего наименования элемента. В режиме «контроля» учащийся сам сопоставляет наименование элемента с его изображением на схеме. На стенде отображаются: состояние локомотивного светофора, допустимые на данном участке пути и фактические скорости локомотива, изменяемые в зависимости от конкретной ситуации. Состав: Стенд-планшет «САУТ-ЦМ взаимодействие с путевыми устройствами», паспорт, магнитная указка, блок питания с рабочим напряжением 220В. Технические характеристики: Питание от сети переменного тока. Напряжение, 220В. Частота 50 Гц. Потребляемая мощность, 50Вт. Вес, 15 кг. Габаритные размеры (ДхШхВ), 1200х90х860мм. | 47.06 | 8
187 | 09.05.03.02 Учебный комплект «Светофорная сигнализация (компьютерным управлением)» | Светодинамический компьютеризированный учебный комплект предназначен для освоения алгоритма работы светофорной сигнализации, ее видов и правильности применения в профильных учебных заведениях. Описание. Учебный комплект представляет собой три разбитых по смысловому содержанию светодинамических стенда-планшета и персональный компьютер (ноутбук). Каждый из стендов-планшетов представляет собой жёсткую лицевую панель из МДФ толщиной 9 мм в пластиковом каркасе толщиной 90 мм. На лицевую панель наклеена полимерная подложка с цветным изображением основных типов и видов светофорной сигнализации. Изображения светофорной сигнализации соответствуют техническим требованиям и нормам для отображения данного типа устройств. Внутри каркаса расположен контроллер управления логикой стенда-планшета. С целью наглядной иллюстрации алгоритма работы светофорной сигнализации, ее видов и правильности применения в лицевой панели установлены динамическая светодиодная подсветка и магнитные сенсоры для реализации режимов «обучения» и «контроля». В режиме «обучения» возможны следующие варианты работы: в перовом варианте, при выделении одного из элементов светофорной сигнализации загорается светодиод напротив соответствующего наименования элемента; во втором варианте при выборе одного из наименований режимов работы светофорной сигнализации – демонстрируется выбранный режим работы. В режиме «контроля» возможны следующие варианты работы: в первом варианте, учащийся сам сопоставляет наименование элемента светофорной сигнализации с его изображением на лицевой панели; во втором варианте учащийся выбрает верное наименование режима работы светофора при демонстрации одного из выбранных случайным способом режимов работы светофорной сигнализации. Управление функциями «обучение» и «контроль» имеет возможность осуществляться как при помощи сенсорного управления посредством магнитной указки, так и при помощи ноутбука, входящего в комплект поставки и содержащего специализированное для данного учебного комплекта программное обеспечение. Диагональ экрана ноутбука марка ACER, 15,6 дюйма, предустановленная операционная система Windows 10. Состав: Учебный комплект «Светофорная сигнализация (компьютерным управлением)», паспорт, ноутбук, магнитная указка, блок питания с рабочим напряжением 220 в. Технические характеристики: Питание от сети переменного тока. Напряжение, 220В. Частота 50 Гц. Потребляемая мощность, 50Вт. Вес каждого стенда-планшета, входящего в комплект, 15 кг. Габаритные размеры (ДхШхВ) каждого стенда-планшета, входящего в комплект, 1200х90х860мм. | 235.29 | 8
188 | 09.05.03.03 Стенд-планшет с подвижными элементами «Локомотивные и путевые устройства КЛУБ» | Светодинамический стенд-планшет с подвижными элементами предназначен для изучения основных принципов работы системы КЛУБ в профильных учебных заведениях. Описание. Стенд представляет собой жёсткую лицевую панель из МДФ толщиной 9 мм в пластиковом каркасе толщиной 90 мм. На лицевую панель наклеена полимерная подложка с цветным изображением четырех участков пути, разделенных, соответственно, четырьмя светофорами. Над изображением путей располагается подвижная тележка имитирующая локомотив. Тележка имеет возможность перемещаться вручную по всем четырем участкам. На лицевой панели представлено: изображение блок-схемы устройства «КЛУБ» и его составных частей; диаграммы кодов сигналов, передаваемых системами автоматической локомотивной сигнализации непрерывного типа (АЛСН) и локомотивной сигнализации точечного типа (АЛС-ЕН), а также принцип формирования данных сигналов. Управление режимами работы стенда-планшета осуществляется посредством телескопической магнитной указки и встроенных под лицевую панель магнитных сенсоров типа «геркон». С помощью магнитной указки: 1. Переключаются сигналы входного светофора: Зеленый; Желтый мигающий; Желтый; Два желтых; Два желтых, один мигающий; Красный; Погасшие сигналы входного светофора (неисправность светофора) с сохранением его кодировки; Погасшие сигналы третьего проходного светофора (неисправность проходного светофора) с сохранением и без сохранения его кодировки; 2. Задаются неисправности двух участков пути: Замыкание рельсовой цепи; Разрыв рельсовой цепи. Все остальные светофоры сигнализируют автоматически в зависимости от сигнала входного светофора и дорожной ситуации. Имитация протекающего тока на каждом из изолированных участков пути выполнена с помощью светодиодов, расположенных вдоль рельсовой цепи. По мере перемещения тележки с изображением локомотива вдоль рельс происходит гашение прошедших тележкой участков рельсовой цепи. При появлении разрыва рельсовой цепи гаснут все светодиоды на данном блок-участке. При появлении замыкания рельсовой цепи гаснет участок цепи, расположенный за местом замыкания. Блок индикации, расположенный на лицевой панели стенда, отображает автоматически в соответствии со значением путевой сигнализации на каждом из блок-участков показания локомотивной сигнализации (ЛС) и фактическую скорость локомотива. Фактическая скорость задается вручную с помощью магнитной указки. Срабатывание электропневматического клапана (ЭПК) сопровождается зажиганием светодиодов на изображении тормозных колодок локомотива и срабатыванием звукового сигнала. Выключение ЭПК происходит с помощью ключа ЭПК (управляющего устройства). Стенд позволяет рассматривать следующие ситуации: движение по блок-участку без снижения допустимой скорости; движение по блок-участку со снижением допустимой скорости; проезд красного светофора; проезд участка с отсутствием кодировки; реакция «КЛУБ» на превышение скорости; реакция «КЛУБ» на отсутствие подтверждения бдительности. Внутри каркаса расположен контроллер управления логикой стенда. Состав: Стенд-планшет «Локомотивные и путевые устройства КЛУБ», паспорт, магнитная указка, блок питания с рабочим напряжением 220В. Технические характеристики: Питание от сети переменного тока. Напряжение, 220В. Частота 50 Гц. Потребляемая мощность, 50Вт. Вес, 15 кг. Габаритные размеры (ДхШхВ), 2000х100х1200мм. | 105.88 | 8
189 | 10. Учебные программно-методические комплексы - железнодорожный транспорт
190 | 10.00 Аппаратные комплексы
191 | 10.00.01 Интерактивная сенсорная панель | Назначение: Предназначена для проведения групповых практических занятий и самостоятельной работы учащихся. Описание: представляет собой сенсорную панель высокого разрешения с диагональю экрана 42 дюйма в металлическом ударопрочном защитном корпусе, покрытом защитной порошковой эмалью, с встроенным персональным компьютером, совместимым с учебными программно-методическими комплексами, выведенным USB разъемом для ввода/вывода данных, HDMI разъемом для возможности подключения проектора. Корпус смонтирован на напольной мобильной подставке выполненной из металлопроката покрытого защитной порошковой эмалью.Технические характеристики: Питание от сети переменного тока. Напряжение 220 ± 22 В, Частота 50 Гц, Потребляемая мощность не более 1000 Вт. Вес, не более 65 кг Габаритные размеры, мм: 1700х1100х600 | 432.35 | 8
192 | 10.00.02 Стенд виртуальной реальности | Назначение: Предназначен для проведения самостоятельной работы учащихся. Описание: стенд представляет собой шлем виртуальной реальности со стереоскопическим изображением. С помощью стереоскопического интерактивного изображения достигается ощущение присутствия. В состветствии с поворотом головы обучаемого изменяется изображение в обучающей программе (система слежения поворота головы). Состав: шлем виртуальной реальности, персональный компьютер, паспорт. Технические характеристики: Питание от сети переменного тока. Напряжение 220 ± 22 В, Частота 50 Гц, Потребляемая мощность не более 1000 Вт. Вес, не более, 25 кг. Габаритные размеры (рекомендуемые минимальные размеры рабочего стола), мм: 1000х730х600. | 370.59 | 8
193 | 10.00.03 Персональный компьютер с монитором | Назначение: Предназначен для самостоятельной работы учащихся. Описание: представляет собой персональный компьютер, совместимый с учебными программно-методическими комплексами, и монитор диагональю 24"" с разрешением экрана Full HD. Технические характеристики: Питание от сети переменного тока. Напряжение 220 ± 22 В, Частота 50 Гц, Потребляемая мощность не более 1000 Вт. Вес, не более, 25 кг. Габаритные размеры (рекомендуемые минимальные размеры рабочего стола), мм: 1000х730х600 | 210 | 8
194 | 10.00.04 Персональный компьютер с проектором | Назначение: Предназначен для групповых занятий. Описание: представляет собой персональный компьютер, совместимый с учебными программно-методическими комплексами, проектором с разрешением матрицы Full HD и проекционным экраном 210см х 131см. Технические характеристики: Питание от сети переменного тока. Напряжение 220 ± 22 В, Частота 50 Гц, Потребляемая мощность не более 1000 Вт. Вес, не более, 35 кг. Габаритные размеры (рекомендуемые минимальные размеры рабочего стола), мм: 1000х730х600 | 308.82 | 8
195 | 10.01. Учебные программно-методические комплексы - путь и путевое хозяйство
196 | 10.01.01 Программно-методический комплекс «Соединения и пересечения путей» | Назначение: Предназначен для проведения групповых занятий и самостоятельной работы учащихся. Обеспечивает изучение принципов соединений и пересечений путей. Описание: программно-методический комплекс представляет собой программное обеспечение, содержащее цветное интерактивное подвижное изображение принципиальной схемы и основных элементов соединений и пересечений путей. Интерактивное изображение позволяет визуально наблюдать за изменением параметров, таким образом достигается наглядная демонстрация принципов соединений и пересечений путей. Имеются функции обучения, контроля и вывод результатов тестирования. Состав: программно-методический комплекс, паспорт, инструкция пользователя | 222.35 | 8
197 | 10.01.02 Программно-методический комплекс «Стрелочный электропривод» | "Назначение: Предназначен для проведения групповых занятий и самостоятельной работы учащихся. Обеспечивает изучение устройства и принципа действия стрелочного электропривода. Описание: программно-методический комплекс представляет собой программное обеспечение, содержащее цветное интерактивное подвижное изображение принципиальной схемы и основных элементов стрелочного электропривода. Интерактивное изображение позволяет визуально наблюдать за изменением параметров работы стрелочного электропривода, таким образом достигается наглядная демонстрация принципа его действия. Имеются функции обучения, контроля и вывод результатов тестирования. Состав: программно-методический комплекс, паспорт, инструкция пользователя" | 222.35 | 8
198 | 10.01.03 Программно-методический комплекс «Рельсовое скрепление» | Назначение: Предназначен для проведения групповых занятий и самостоятельной работы учащихся по дисциплине «Путь и путевое хозяйство». Обеспечивает изучение устройства и принципа действия различных типов скреплений. Описание: программно-методический комплекс представляет собой программное обеспечение, содержащее цветное интерактивное подвижное изображение основных элементов различных типов скреплений. Таким образом достигается наглядная демонстрация принципа действия рельсовых скреплений. Имеются функции обучения, контроля и вывод результатов тестирования. Состав: программно-методический комплекс, паспорт, инструкция пользователя | 222.35 | 8
199 | 10.01.04 Программно-методический комплекс «Железнодорожный путь» | "Назначение: Предназначен для проведения групповых практических занятий и самостоятельной работы учащихся по дисциплине «Путь и путевое хозяйство». Обеспечивает изучение устройства и принципа действия различных типов железнодорожных путей. Описание: программно-методический комплекс представляет собой программное обеспечение, содержащее цветное интерактивное подвижное изображение принципиальной схемы и основных элементов различных типов железнодорожных путей. Таким образом достигается наглядная демонстрация устройства путей. Имеются функции обучения, контроля и вывод результатов тестирования. Состав: программно-методический комплекс, паспорт, инструкция пользователя | 222.35 | 8
200 | 10.01.05 Интерактивная программа «Стрелочные переводы» | Описание: представляет собой программное обеспечение, содержащее интерактивное подвижное изображение принципиальной схемы стрелочных переводов. Имеются функции "ОБУЧЕНИЕ" и "КОНТРОЛЬ" | 27.8 | 4
201 | 10.02, Учебные программно-методические комплексы - тяговый подвижной состав
202 | 10.02.01 Программно-методический комплекс «Основы взаимодействия пути и подвижного состава» | Назначение: Предназначен для проведения групповых практических занятий и самостоятельной работы учащихся. Обеспечивает изучение принципа взаимодействия пути и подвижного состава. Описание: программно-методический комплекс представляет собой программное обеспечение, содержащее цветное интерактивное подвижное изображение принципиальной схемы и основных элементов взаимодействия пути и подвижного состава. Интерактивное изображение позволяет визуально наблюдать за изменением параметров его работы, таким образом достигается наглядная демонстрация принципа взаимодействия пути и подвижного состава. Имеются функции обучения, контроля и вывод результатов тестирования. Состав: программно-методический комплекс, паспорт, инструкция пользователя | 277.94 | 8
203 | 10.02.02 Интерактивная программа «Пневматическая схема тепловоза 2ТЭ-116» | Описание: представляет собой программное обеспечение, содержащее интерактивное подвижное изображение пневматической схемы тепловоза 2ТЭ-116. Имеются функции "ОБУЧЕНИЕ" и "КОНТРОЛЬ" | 49.41 | 8
204 | 10.02.03 Интерактивная программа «Пневматическая схема тепловоза ТЭМ18ДМ» | Описание: представляет собой программное обеспечение, содержащее интерактивное подвижное изображение пневматической схемы тепловоза ТЭМ18ДМ. Имеются функции "ОБУЧЕНИЕ" и "КОНТРОЛЬ" | 49.41 | 8
205 | 10.02.04 Интерактивная программа «Пневматическая схема тепловоза 2ТЭ10М» | Описание: представляет собой программное обеспечение, содержащее интерактивное подвижное изображение пневматической схемы тепловоза 2ТЭ10М. Имеются функции "ОБУЧЕНИЕ" и "КОНТРОЛЬ" | 49.41 | 8
206 | 10.02.05 Интерактивная программа «Пневматическая схема тепловоза ТЭП-70» | Описание: представляет собой программное обеспечение, содержащее интерактивное подвижное изображение пневматической схемы тепловоза ТЭП-70. Имеются функции "ОБУЧЕНИЕ" и "КОНТРОЛЬ" | 49.41 | 8
207 | 10.02.06 Интерактивная программа «Пневматическая схема тепловоза ТЭ10МК» | Описание: представляет собой программное обеспечение, содержащее интерактивное подвижное изображение пневматической схемы тепловоза ТЭ10МК. Имеются функции "ОБУЧЕНИЕ" и "КОНТРОЛЬ" | 49.41 | 8
208 | 10.02.07 Интерактивная программа «Пневматическая схема тепловоза ЧМЭ3» | Описание: представляет собой программное обеспечение, содержащее интерактивное подвижное изображение пневматической схемы тепловоза ЧМЭ3. Имеются функции "ОБУЧЕНИЕ" и "КОНТРОЛЬ" | 49.41 | 8
209 | 10.02.08 Интерактивная программа «Пневматическая схема тепловоза ТЭП-70А» | Описание: представляет собой программное обеспечение, содержащее интерактивное подвижное изображение пневматической схемы тепловоза ТЭП-70А. Имеются функции "ОБУЧЕНИЕ" и "КОНТРОЛЬ" | 49.41 | 8
210 | 10.02.09 Интерактивная программа «Схема цепей управления тепловоза ТЭМ2» | Описание: представляет собой программное обеспечение, содержащее интерактивное подвижное изображение схемы цепей управления тепловоза ТЭМ2. Имеются функции "ОБУЧЕНИЕ" и "КОНТРОЛЬ" | 49.41 | 8
211 | 10.02.10 Интерактивная программа «Схема цепей управления тепловоза ТЭ10МК» | Описание: представляет собой программное обеспечение, содержащее интерактивное подвижное изображение схемы цепей управления тепловоза ТЭ10МК. Имеются функции "ОБУЧЕНИЕ" и "КОНТРОЛЬ" | 49.41 | 8
212 | 10.02.11 Интерактивная программа «Схема цепей управления тепловоза 2ТЭ10МК» | Описание: представляет собой программное обеспечение, содержащее интерактивное подвижное изображение схемы цепей управления тепловоза 2ТЭ10МК. Имеются функции "ОБУЧЕНИЕ" и "КОНТРОЛЬ" | 49.41 | 8
213 | 10.02.12 Интерактивная программа «Схема цепей управления тепловоза 2ТЭ116У» | Описание: представляет собой программное обеспечение, содержащее интерактивное подвижное изображение схемы цепей управления тепловоза 2ТЭ116У. Имеются функции "ОБУЧЕНИЕ" и "КОНТРОЛЬ" | 49.41 | 8
214 | 10.02.13 Интерактивная программа «Электрическая схема тепловоза ЧМЭ3» | Описание: представляет собой программное обеспечение, содержащее интерактивное подвижное изображение электрической схемы тепловоза ЧМЭ3. Имеются функции "ОБУЧЕНИЕ" и "КОНТРОЛЬ" | 49.41 | 8
215 | 10.02.14 Интерактивная программа «Пневматическая схема электровоза 2ЭС4К» | Описание: представляет собой программное обеспечение, содержащее интерактивное подвижное изображение пневматической схемы электровоза 2ЭС4К. Имеются функции "ОБУЧЕНИЕ" и "КОНТРОЛЬ" | 49.41 | 8
216 | 10.02.15 Интерактивная программа «Пневматическая схема электровоза 2ЭС6» | Описание: представляет собой программное обеспечение, содержащее интерактивное подвижное изображение пневматической схемы электровоза 2ЭС6. Имеются функции "ОБУЧЕНИЕ" и "КОНТРОЛЬ" | 49.41 | 8
217 | 10.02.16 Интерактивная программа «Пневматическая схема электровоза ВЛ-80С» | Описание: представляет собой программное обеспечение, содержащее интерактивное подвижное изображение пневматической схемы электровоза ВЛ-80С. Имеются функции "ОБУЧЕНИЕ" и "КОНТРОЛЬ" | 49.41 | 8
218 | 10.02.17 Интерактивная программа «Пневматическая схема электровоза ВЛ11» | Описание: представляет собой программное обеспечение, содержащее интерактивное подвижное изображение пневматической схемы электровоза ВЛ11. Имеются функции "ОБУЧЕНИЕ" и "КОНТРОЛЬ" | 49.41 | 8
219 | 10.02.18 Интерактивная программа «Пневматическая схема электровоза ЧС2» | Описание: представляет собой программное обеспечение, содержащее интерактивное подвижное изображение пневматической схемы электровоза ЧС2. Имеются функции "ОБУЧЕНИЕ" и "КОНТРОЛЬ" | 49.41 | 8
220 | 10.02.19 Интерактивная программа «Пневматическая схема электровоза ЧС7» | Описание: представляет собой программное обеспечение, содержащее интерактивное подвижное изображение пневматической схемы электровоза ЧС7. Имеются функции "ОБУЧЕНИЕ" и "КОНТРОЛЬ" | 49.41 | 8
221 | 10.02.20 Интерактивная программа «Пневматическая схема тормозного оборудования электровоза ЧС-4Т» | Описание: представляет собой программное обеспечение, содержащее интерактивное подвижное изображение пневматической схемы тормозного оборудования электровоза ЧС-4Т. Имеются функции "ОБУЧЕНИЕ" и "КОНТРОЛЬ" | 49.41 | 8
222 | 10.02.21 Интерактивная программа «Пневматическая схема электровоза 2ЭС5К» | Описание: представляет собой программное обеспечение, содержащее интерактивное подвижное изображение пневматической схемы электровоза 2ЭС5К. Имеются функции "ОБУЧЕНИЕ" и "КОНТРОЛЬ" | 49.41 | 8
223 | 10.02.22 Интерактивная программа «Пневматическая схема электропоезда ЭД9М» | Описание: представляет собой программное обеспечение, содержащее интерактивное подвижное изображение пневматической схемы электропоезда ЭД9М. Имеются функции "ОБУЧЕНИЕ" и "КОНТРОЛЬ" | 49.41 | 8
224 | 10.02.23 Интерактивная программа «Пневматическая схема тормозного оборудования электропоезда ЭР 9П» | Описание: представляет собой программное обеспечение, содержащее интерактивное подвижное изображение пневматической схемы тормозного оборудования электропоезда ЭР 9П. Имеются функции "ОБУЧЕНИЕ" и "КОНТРОЛЬ" | 49.41 | 8
225 | 10.02.24 Интерактивная программа «Схема цепей управления электровоза ВЛ80С» | Описание: представляет собой программное обеспечение, содержащее интерактивное подвижное изображение схемы цепей управления электровоза ВЛ80С. Имеются функции "ОБУЧЕНИЕ" и "КОНТРОЛЬ" | 49.41 | 8
226 | 10.02.25 Интерактивная программа «Схема силовых и вспомогательных цепей управления электровоза ЧС2К» | Описание: представляет собой программное обеспечение, содержащее интерактивное подвижное изображение схемы силовых и вспомогательных цепей управления электровоза ЧС2К. Имеются функции "ОБУЧЕНИЕ" и "КОНТРОЛЬ" | 49.41 | 8
227 | 10.02.26 Интерактивная программа «Схема силовых и вспомогательных цепей электровоза ВЛ-10У» | Описание: представляет собой программное обеспечение, содержащее интерактивное подвижное изображение схемы силовых и вспомогательных цепей электровоза ВЛ-10У. Имеются функции "ОБУЧЕНИЕ" и "КОНТРОЛЬ" | 49.41 | 8
228 | 10.02.27 Интерактивная программа «Схема силовых и вспомогательных цепей управления электровоза ЭД4М» | Назначение: Должна быть предназначена для проведения групповых практических занятий и самостоятельной работы учащихся. Должна обеспечивать изучение схемы силовых и вспомогательных цепей управления электровоза ЭД4М. Описание: программно-методический комплекс должен представлять собой программное обеспечение, содержащее цветное интерактивное подвижное изображение схемы силовых и вспомогательных цепей управления электровоза ЭД4М. Возможности программно-методического комплекса: • Пользователю должен быть представлен выбор элементов схемы силовых и вспомогательных цепей управления электровоза ЭД4М. • По основным элементам должна быть приведена справочная информация о назначении и принципе действия. • Должен быть реализован алгоритм работы схемы силовых и вспомогательных цепей управления электровоза ЭД4М. • Должна быть система тестирования с выводом результатов тестирования, не менее 30 вопросов. Состав: дистрибутив программно-методического комплекса на флэш носителе, USB-ключ лицензии, паспорт. | 49.41 | 8
229 | 10.02.28 Интерактивная программа «Схема цепей управления электровоза ЧС2» | Описание: представляет собой программное обеспечение, содержащее интерактивное подвижное изображение схемы цепей управления электровоза ЧС2. Имеются функции "ОБУЧЕНИЕ" и "КОНТРОЛЬ" | 49.41 | 8
230 | 10.02.29 Интерактивная программа «Схема цепей управления электровоза ЧС7» | Описание: представляет собой программное обеспечение, содержащее интерактивное подвижное изображение схемы цепей управления электровоза ЧС7. Имеются функции "ОБУЧЕНИЕ" и "КОНТРОЛЬ" | 49.41 | 8
231 | 10.02.30 Интерактивная программа «Колесно-моторный блок электровоза ВЛ10» | Описание: представляет собой программное обеспечение, содержащее интерактивное подвижное изображение схемы колесно-моторного блока электровоза ВЛ10. Имеются функции "ОБУЧЕНИЕ" и "КОНТРОЛЬ" | 49.41 | 8
232 | 10.02.31 Интерактивная программа «Колесно-моторный блок тепловоза ЧМЭ3» | Описание: представляет собой программное обеспечение, содержащее интерактивное подвижное изображение схемы колесно-моторного блока тепловоза ЧМЭ3. Имеются функции "ОБУЧЕНИЕ" и "КОНТРОЛЬ" | 49.41 | 8
233 | 10.02.32 Интерактивная программа «Колесно-редукторный блок электровоза ЧС7» | Описание: представляет собой программное обеспечение, содержащее интерактивное подвижное изображение схемы колесно-оедукторного блока электровоза ЧС7. Имеются функции "ОБУЧЕНИЕ" и "КОНТРОЛЬ" | 49.41 | 8
234 | 10.02.33 Интерактивная программа «Буксовый узел ЧС7» | Описание: представляет собой программное обеспечение, содержащее интерактивное подвижное изображение схемы буксового узла ЧС7. Имеются функции "ОБУЧЕНИЕ" и "КОНТРОЛЬ" | 49.41 | 8
235 | 10.02.34 Интерактивная программа «Тяговый электродвигатель ТЛ-2К1» | Описание: представляет собой программное обеспечение, содержащее интерактивное подвижное изображение принципиальной схемы тягового электродвигателя ТЛ-2К1. Имеются функции "ОБУЧЕНИЕ" и "КОНТРОЛЬ" | 49.41 | 8
236 | 10.02.35 Интерактивная программа «Тяговый двигатель ТЕ 00-006» | Описание: представляет собой программное обеспечение, содержащее интерактивное подвижное изображение принципиальной схемы тягового двигателя ТЕ 00-006. Имеются функции "ОБУЧЕНИЕ" и "КОНТРОЛЬ" | 49.41 | 8
237 | 10.02.36 Интерактивная программа «Токоприемник Т-5М1» | Описание: представляет собой программное обеспечение, содержащее интерактивное подвижное изображение принципиальной схемы токоприемника Т-5М1. Имеются функции "ОБУЧЕНИЕ" и "КОНТРОЛЬ" | 49.41 | 8
238 | 10.02.37 Интерактивная программа «Быстродействующий выключатель ЧС7» | Описание: представляет собой программное обеспечение, содержащее интерактивное подвижное изображение принципиальной схемы быстродействующего выключателя ЧС7. Имеются функции "ОБУЧЕНИЕ" и "КОНТРОЛЬ" | 49.41 | 8
239 | 10.02.38 Интерактивная программа «Быстродействующий выключатель БВП-5» | Описание: представляет собой программное обеспечение, содержащее интерактивное подвижное изображение принципиальной схемы быстродействующего выключателя БВП-5. Имеются функции "ОБУЧЕНИЕ" и "КОНТРОЛЬ" | 49.41 | 8
240 | 10.02.39 Программно-методический комплекс «Кран машиниста № 395» | Назначение: предназначено для проведения групповых практических занятий и самостоятельной работы учащихся. Обеспечивает изучение устройства, принципа действия и регламентных работ крана машиниста № 395. Описание: Программно-методический комплекс представляет собой программное обеспечение, содержащее трехмерное интерактивное подвижное изображение принципиальной схемы и деталей крана машиниста № 395. Интерактивное изображение позволяет визуально наблюдать за работой крана машиниста № 395 в различных режимах работы, таким образом достигается наглядная демонстрация принципа его действия. Есть функции обучения, контроля и тестирования. Программно-методический комплекс содержит следующие темы: • Назначение • Свойства крана • Модификации крана машиниста • Устройство крана машиниста • Панели крана машиниста • Электрические схемы контроллеров • Каналы и отверстия золотника • Каналы и отверстия зеркала • Работа крана машиниста • Возможные неисправности крана • Проверки крана Возможности программно-методического комплекса обеспечения: • Пользователю представлен выбор основных составных частей крана машиниста № 395, при этом на трехмерной модели подсвечивается соответствующая выбранная часть. • Пользователю представлена работа по сборке/разборке крана машиниста № 395 • Пользователю представлена работа крана машиниста № 395 в следующих режимах: отпуск и зарядка, поездное с автоматической ликвидацией сверх зарядки, перекрыша без питания магистрали, перекрыша с питанием магистрали, служебное торможение с замедленной разрядкой уравнительного резервуара, служебное торможение, экстренное торможение • Пользователю представлены работы по проверке крана машиниста № 395 • Трехмерное изображение крана машиниста № 395 содержит следующие детали: корпус, гайка, цоколь, прокладка цоколя, манжета цоколя, шайба, пружина впускного клапана, впускной клапан, уравнительный поршень, манжета уравнительного поршня, поршневое кольцо, прокладка средней части, средняя часть, прокладка крышки, крышка, золотник, ручка крана, кабель, штепсельный разъем, крышка контроллера, манжета крышки, пружинная шайба, штифт, ниппель, фильтр, прокладка редуктора, заглушка, пружина питательного клапана, питательный клапан, седло, диафрагма, упорка, корпус клапана, регулировочный стакан редуктора, корпус редуктора, стабилизатор, кулачок, шарикоподшипник, ось, пружина, панель, микропереключатель. • По основным элементам приведена справочная информация о назначении и принципе действия. • Есть вывод на экран анимированных трехмерных моделей агрегатов и узлов с целью изучения конструкции и принципа действия крана машиниста № 395. • Есть симуляция физических законов в режиме реального времени: динамика абсолютно твёрдого тела, динамика деформируемого тела, динамика жидкостей, динамика газов. Для каждого виртуального объекта указываются законы взаимодействия тел между собой и окружающей средой, максимально приближенные к реальным, при этом имеется возможность задать характер и силу этих взаимодействий. • Есть система тестирования с выводом результатов тестирования - 30 вопросов. Система тестирования обладает следующим функционалом: Система тестирования устанавливается на один компьютер-сервер с помощью инсталляционного пакета. • Система может работать как на изолированном компьютере, так и в локальной сети или через Интернет. • Все данные хранятся централизованно в базе данных системы. • Администраторы работают через программу клиент. • Функции администратора: o создание и редактирование тестов; o управление базой тестов; o управление базой пользователей; o назначение тестов пользователям; o управление web-сервером; o управление базой результатов; o построение отчетов и анализ статистики. • Одновременно могут работать несколько администраторов с разных компьютеров. • Пользователи работают через web-браузеры (Google Chrome, Mozilla Firefox, Opera, Internet Explorer, Safari и другие). Имеется поддержка браузеров на мобильных устройствах. • Функции пользователя: o регистрация и авторизация; o выбор теста; o прохождение тестирования; o просмотр результатов и ошибок. • Система имеет многоязычный пользовательский web-интерфейс и полностью поддерживает символы всех языков (Unicode). Тесты • Возможность самостоятельной разработки неограниченного кол-ва тестов. • Организация тестов в многоуровневой иерархии произвольной структуры. • Копирование тестов. • Защита тестов на редактирование паролем. • Экспорт/импорт тестов (файл *.itest). • Вывод бумажной версии теста с ответами (с возможностью печати или экспорта в Word). • Вывод тестов в форме бланков для тестирования без компьютеров. Могут использоваться настройки автоматической генерации множества случайных вариантов теста и ключей к ним для быстрой проверки ответов. • Просмотр статистики по тестам: o по баллам за вопросы и группы вопросов; o по шкалам; o по делениям; o по ответам. • Экспорт статистики в Excel. Редактор тестов • Типы теста: o контроль знаний; o обучение; o опрос. • Организация вопросов теста в многоуровневой иерархии произвольной структуры. • Типы вопросов: o выбор одного варианта ответа; o выбор нескольких вариантов ответа; o ввод ответа с клавиатуры; o установка соответствия; o расстановка в нужном порядке. • Подтипы вопросов «ввод ответа с клавиатуры»: o числовой ввод – сравнение с эталоном или определение принадлежности числа заданному диапазону; o текстовый ввод – сравнение с эталоном или проверка соответствия Perl-совместимому регулярному выражению; o «эссе» – развернутый ответ для последующей проверки и оценивания администратором. • Настройка навигации: o запрет пропуска вопросов; o запрет возврата к пройденным вопросам; o запрет завершения тестирования до ответа на все вопросы. • Ограничение тестирования по времени. • Настройки перемешивания и случайной выборки задаются для каждой группы вопросов, что обеспечивает широкие возможности автоматической генерации вариантов тестов при каждом запуске тестирования. • Перемешивание вариантов ответов в случайном порядке для всех или некоторых вопросов. • Импорт вопросов всех типов из текстовых файлов (TXT). • Объекты «Сообщения» с произвольным наполнением. • Объекты «Пояснения», которые могут выводиться в зависимости от заданных настроек: o при нажатии на кнопку «Пояснение»; o при неправильном ответе; o при просмотре результатов после завершения тестирования. • Задание для одного теста неограниченного числа шкал оценивания. • Произвольный ввод формулы расчета баллов для каждой шкалы, с возможностями подстановки в формулу баллов за вопросы и группы вопросов, и использованием арифметических операций, математических функций и условного оператора. • Произвольный ввод делений для каждой шкалы. • Произвольное задание шаблона результатов, который выводится пользователю после завершения тестирования. • Возможность подстановки в шаблон результатов любых данных, полученных в результате вычисления шкал оценивания. • Одновременная работа в редакторе с несколькими тестами. • Копирование вопросов и групп вопросов из одного теста в другой. • Мощный текстовый процессор, поддерживающий: o произвольное форматирование текста; o вставку форматированного текста из документов Word; o вставку изображений (BMP, JPEG, PNG, ICO, TIFF, WMF, EMF); o вставку анимированных GIF-изображений; o вставку произвольного HTML и JavaScript-кода (например, для интеграции видео из YouTube); o вставку таблиц; o вставку видео файлов (FLV H.263) с возможностью воспроизведения; o вставку аудио файлов (MP3) с возможностью воспроизведения; o вставку произвольных файлов-вложений для скачивания. Правила тестирования • Правила назначают определенным пользователям определенные тесты, а также устанавливают ограничения в виде расписания тестирования и количества попыток на прохождение тестов. • Количество правил неограниченно. • Организация правил в многоуровневой иерархии произвольной структуры. • Для каждого правила может быть задано расписание тестирования: o однократно (с дата1.время1 по дата2.время2); o ежедневно (с время1 по время2); o еженедельно (Пн/Вт/Ср/Чт/Пт/Сб/Вс с время1 по время2). • Для каждого правила может быть задано ограничение на количество попыток тестирования за все время или в заданный интервал времени. • Функция групповой активации/деактивации правил. Результаты • Количество результатов неограниченно. • Мощная таблица вывода результатов, поддерживающая: o сортировку записей; o многоуровневую группировку записей (по выбранным столбцам); o фильтрацию (выборку) записей по сложным условиям; o экспорт всей таблицы или выделенных записей в файл (форматы Excel, HTML, XML, TXT); o функцию поиска записей в таблице; o настройку выводимых столбцов (Фамилия, Имя, Отчество, Логин, Группа, IP-адрес, Браузер, Заметки, Название теста, Тип теста, Составитель, Дата тестирования, Время тестирования, Длительность, Время завершения, Статус (Тестирование / Завершено / Отменено / Прервано / На проверке / Ошибка), Балл, МаксБалл, Процент, Значение и Результат по главной шкале результатов). • Просмотр протокола тестирования, который включает: o общую информацию (о пользователе, тестировании и результатах); o подробную информацию в виде образа теста, который проходил пользователь с учетом всех перемешиваний и случайных выборок, а также ответы пользователя на каждый вопрос. • Создание отчетов (с возможностью печати и экспорта в Word): o отчет по результату; o отчет по пользователю; o общий отчет по выборке результатов. • Задание профилей шапки и подвала документов (шаблоны начала и конца документа). • Просмотр статистики по произвольной выборке результатов (статистики по баллам за вопросы и группы вопросов, по шкалам, по делениям, по ответам) с возможностью экспорта в Excel. Состав: дистрибутив программно-методического комплекса на флэш носителе,USB-ключ лицензии, паспорт. | 411.76 | 4
241 | 10.02.40 Программно-методический комплекс «Воздухораспределитель № 483» | Назначение: предназначено для проведения групповых практических занятий и самостоятельной работы учащихся. Обеспечивает изучение устройства, принципа действия и регламентных работ воздухораспределителя №483. Описание: Программно-методический комплекс представляет собой программное обеспечение, содержащее трехмерное интерактивное подвижное изображение принципиальной схемы и деталей воздухораспределителя №483. Интерактивное изображение позволяет визуально наблюдать за работой воздухораспределителя №483 в различных режимах работы, таким образом достигается наглядная демонстрация принципа его действия. Есть функции обучения, контроля и тестирования. Программно-методический комплекс содержит следующие темы: • Назначение • Свойства • Устройство воздухораспределителя • Работа воздухораспределителя • Возможные неисправности воздухораспределителя • Проверки воздухораспределителя Возможности Программно-методического комплекса: • Пользователю представлен выбор составных частей воздухораспределителя №483, при этом на трехмерной модели подсвечивается соответствующая выбранная часть. • Пользователю представлена работа по сборке/разборке воздухораспределителя №483 • Пользователю представлена работа воздухораспределителя №483 в следующих режимах: торможение, перекрыша, отпуск, равнинный режим, горный режим. • Трехмерное изображение воздухораспределителя №483 содержит следующие детали: крышка главной части; главный поршень; полый шток главного поршня 4-возвратная пружина; манжеты полого штока; тормозной клапан; обратный клапан; уравнительный поршень; большая и малая режимные пружины; подвижная упорка переключателя режимов торможения; заглушка атмосферного клапана; атмосферный клапан; диафрагма клапана мягкости; клапан мягкости; манжета дополнительной разрядки; магистральная диафрагма; правый и левый диски магистральной диафрагмы; седло диафрагмы переключателя режимов работы; плунжер; рукоятка переключателя режимов работы; подвижная упорка переключателя режимов работы; диафрагма переключателя режимов работы; крышка магистральной части; осевой канал плунжера; корпус магистральной части; седло манжеты дополнительной разрядки; толкатель; седло клапана дополнительной разрядки; клапан дополнительной разрядки; седло атмосферного клапана; фильтр; втулка; корпус двухкамерного резервуара; корпус главной части; поводок отпускного клапана; отпускной клапан; атмосферный канал; канал дополнительной разрядки; тормозная магистраль; золотниковая камера; магистральная камера; рабочая камера; запасный резервуар; тормозной цилиндр; полость. • По основным элементам приведена справочная информация о назначении и принципе действия. • Есть вывод на экран анимированных трехмерных моделей агрегатов и узлов с целью изучения конструкции и принципа действия воздухораспределителя №483. • Есть симуляция физических законов в режиме реального времени: динамика абсолютно твёрдого тела, динамика деформируемого тела, динамика жидкостей, динамика газов. Для каждого виртуального объекта указываются законы взаимодействия тел между собой и окружающей средой, максимально приближенные к реальным, при этом имеется возможность задать характер и силу этих взаимодействий. • Есть система тестирования с выводом результатов тестирования - 30 вопросов. Система тестирования обладает следующим функционалом: Система тестирования устанавливается на один компьютер-сервер с помощью инсталляционного пакета. • Система может работать как на изолированном компьютере, так и в локальной сети или через Интернет. • Все данные хранятся централизованно в базе данных системы. • Администраторы работают через программу клиент. • Функции администратора: o создание и редактирование тестов; o управление базой тестов; o управление базой пользователей; o назначение тестов пользователям; o управление web-сервером; o управление базой результатов; o построение отчетов и анализ статистики. • Одновременно могут работать несколько администраторов с разных компьютеров. • Пользователи работают через web-браузеры (Google Chrome, Mozilla Firefox, Opera, Internet Explorer, Safari и другие). Имеется поддержка браузеров на мобильных устройствах. • Функции пользователя: o регистрация и авторизация; o выбор теста; o прохождение тестирования; o просмотр результатов и ошибок. • Система имеет многоязычный пользовательский web-интерфейс и полностью поддерживает символы всех языков (Unicode). Тесты • Возможность самостоятельной разработки неограниченного кол-ва тестов. • Организация тестов в многоуровневой иерархии произвольной структуры. • Копирование тестов. • Защита тестов на редактирование паролем. • Экспорт/импорт тестов (файл *.itest). • Вывод бумажной версии теста с ответами (с возможностью печати и экспорта в Word). • Вывод тестов в форме бланков для тестирования без компьютеров. Могут использоваться настройки автоматической генерации множества случайных вариантов теста и ключей к ним для быстрой проверки ответов. • Просмотр статистики по тестам: o по баллам за вопросы и группы вопросов; o по шкалам; o по делениям; o по ответам. • Экспорт статистики в Excel. Редактор тестов • Типы теста: o контроль знаний; o обучение; o опрос. • Организация вопросов теста в многоуровневой иерархии произвольной структуры. • Типы вопросов: o выбор одного варианта ответа; o выбор нескольких вариантов ответа; o ввод ответа с клавиатуры; o установка соответствия; o расстановка в нужном порядке. • Подтипы вопросов «ввод ответа с клавиатуры»: o числовой ввод – сравнение с эталоном или определение принадлежности числа заданному диапазону; o текстовый ввод – сравнение с эталоном или проверка соответствия Perl-совместимому регулярному выражению; o «эссе» – развернутый ответ для последующей проверки и оценивания администратором. • Настройка навигации: o запрет пропуска вопросов; o запрет возврата к пройденным вопросам; o запрет завершения тестирования до ответа на все вопросы. • Ограничение тестирования по времени. • Настройки перемешивания и случайной выборки задаются для каждой группы вопросов, что обеспечивает широкие возможности автоматической генерации вариантов тестов при каждом запуске тестирования. • Перемешивание вариантов ответов в случайном порядке для всех или некоторых вопросов. • Импорт вопросов всех типов из текстовых файлов (TXT). • Объекты «Сообщения» с произвольным наполнением. • Объекты «Пояснения», которые могут выводиться в зависимости от заданных настроек: o при нажатии на кнопку «Пояснение»; o при неправильном ответе; o при просмотре результатов после завершения тестирования. • Задание для одного теста неограниченного числа шкал оценивания. • Произвольный ввод формулы расчета баллов для каждой шкалы, с возможностями подстановки в формулу баллов за вопросы и группы вопросов, и использованием арифметических операций, математических функций и условного оператора. • Произвольный ввод делений для каждой шкалы. • Произвольное задание шаблона результатов, который выводится пользователю после завершения тестирования. • Возможность подстановки в шаблон результатов любых данных, полученных в результате вычисления шкал оценивания. • Одновременная работа в редакторе с несколькими тестами. • Копирование вопросов и групп вопросов из одного теста в другой. • Мощный текстовый процессор, поддерживающий: o произвольное форматирование текста; o вставку форматированного текста из документов Word; o вставку изображений (BMP, JPEG, PNG, ICO, TIFF, WMF, EMF); o вставку анимированных GIF-изображений; o вставку произвольного HTML и JavaScript-кода (например, для интеграции видео из YouTube); o вставку таблиц; o вставку видео файлов (FLV H.263) с возможностью воспроизведения; o вставку аудио файлов (MP3) с возможностью воспроизведения; o вставку произвольных файлов-вложений для скачивания. Правила тестирования • Правила назначают определенным пользователям определенные тесты, а также устанавливают ограничения в виде расписания тестирования и количества попыток на прохождение тестов. • Количество правил неограниченно. • Организация правил в многоуровневой иерархии произвольной структуры. • Для каждого правила может быть задано расписание тестирования: o однократно (с дата1.время1 по дата2.время2); o ежедневно (с время1 по время2); o еженедельно (Пн/Вт/Ср/Чт/Пт/Сб/Вс с время1 по время2). • Для каждого правила может быть задано ограничение на количество попыток тестирования за все время или в заданный интервал времени. • Функция групповой активации/деактивации правил. Результаты • Количество результатов неограниченно. • Мощная таблица вывода результатов, поддерживающая: o сортировку записей; o многоуровневую группировку записей (по выбранным столбцам); o фильтрацию (выборку) записей по сложным условиям; o экспорт всей таблицы или выделенных записей в файл (форматы Excel, HTML, XML, TXT); o функцию поиска записей в таблице; o настройку выводимых столбцов (Фамилия, Имя, Отчество, Логин, Группа, IP-адрес, Браузер, Заметки, Название теста, Тип теста, Составитель, Дата тестирования, Время тестирования, Длительность, Время завершения, Статус (Тестирование / Завершено / Отменено / Прервано / На проверке / Ошибка), Балл, МаксБалл, Процент, Значение и Результат по главной шкале результатов). • Просмотр протокола тестирования, который включает: o общую информацию (о пользователе, тестировании и результатах); o подробную информацию в виде образа теста, который проходил пользователь с учетом всех перемешиваний и случайных выборок, а также ответы пользователя на каждый вопрос. • Создание отчетов (с возможностью печати или экспорта в Word): o отчет по результату; o отчет по пользователю; o общий отчет по выборке результатов. • Задание профилей шапки и подвала документов (шаблоны начала и конца документа). • Просмотр статистики по произвольной выборке результатов (статистики по баллам за вопросы и группы вопросов, по шкалам, по делениям, по ответам) с возможностью экспорта в Excel. Состав: дистрибутив программно-методического комплекса на флэш носителе, USB-ключ лицензии, паспорт. | 411.76 | 4
242 | 10.02.41 Программно-методический комплекс Пневматическая схема тепловоза ТЭМ18ДМ | Назначение: предназначено для проведения групповых практических занятий и самостоятельной работы учащихся. Обеспечивает изучение устройства, принципа действия пневматической схемы тепловоза ТЭМ18ДМ. Описание: Программно-методический комплекс представляет собой программное обеспечение, содержащее трехмерное интерактивное подвижное изображение принципиальной схемы и агрегатов пневматической схемы тепловоза ТЭМ18ДМ. Интерактивное изображение позволяет визуально наблюдать за работой пневматической схемы тепловоза ТЭМ18ДМв различных режимах работы, таким образом достигается наглядная демонстрация принципа ее действия. Есть функции обучения, контроля и тестирования. Программно-методический комплекс содержит следующие темы: • Назначение пневматической системы тепловоза ТЭМ18ДМ • Свойства пневматической системы тепловоза ТЭМ18ДМ • Устройство пневматической системы тепловоза ТЭМ18ДМ • Работа пневматической системы тепловоза ТЭМ18ДМ Возможности специализированного программного обеспечения: • Пользователю представлен выбор составных частей пневматической схемы тепловоза ТЭМ18ДМ, при этом на трехмерной модели подсвечивается соответствующая выбранная часть. • Пользователю представлена работа пневматической схемы тепловоза ТЭМ18ДМв следующих режимах :торможение ,зарядка ,отпуск, перекрыша. • Трехмерное изображение пневматической схемы тепловоза ТЭМ18ДМ содержит следующие детали: вентиль замещения тормоза ВВ-32, вентили электропневматические ВВ-32, вентиль электропневматический ВВ-34, воздухораспределитель 483А, датчик пневмоэлектрический 418; выключатели цепей управления, дроссели, датчики-реле давления ДЕМ102; датчики отпуска тормозов ДЕМ102, клапан аварийного экстренного торможения; клапаны обратные 30Ф; клапаны предохранительные Э-216, клапаны переключательные 3ПК, клапан электроблокировочний КПЭ-09, клапан блокировочный КПЭ, клапан электропневматический автостопа 150И, клапан электромагнитный КЭО15, блок КОН, компрессор КТ-6, клапан электропневматический экстренного торможения для дистанционного управления 266; краны разобщительные 4200, краны разобщительные 1050; краны разобщительные 4300, краны разобщительные 4301; краны разобщительные 4302; краны разобщительные 4308, краны разобщительные 4304М, кран машиниста 395М; краны вспомогательного тормоза 254, контроллер крана машиниста 205, маслоотделитель Э-120, преобразователи давления измерительные ДД-И, пневмомодуль ПМ8, резервуар дополнительный, резервуар запасный, резервуар уравнительный, резервуары главные; питательные резервуары; редукторы 348; реле давления 404, регулятор давления 3РД, рукава Р17Б; рукава Р32, рукав соединительный, тройник 573; тумблеры отпуска тормозов, устройство блокировочное 367, ручка блокировочного устройства, ручка комбинированного крана, фильтры Э-114, цилиндры тормозные. • По основным элементам приведена справочная информация о назначении и принципе действия. • Есть вывод на экран анимированных трехмерных моделей агрегатов и узлов с целью изучения конструкции и принципа действия пневматической схемы тепловоза ТЭМ18ДМ. • Есть симуляция физических законов в режиме реального времени: динамика абсолютно твёрдого тела, динамика деформируемого тела, динамика жидкостей, динамика газов. Для каждого виртуального объекта указываются законы взаимодействия тел между собой и окружающей средой, максимально приближенные к реальным, при этом имеется возможность задать характер и силу этих взаимодействий. • Есть система тестирования с выводом результатов тестирования - 30 вопросов. Система тестирования обладает следующим функционалом: Система тестирования устанавливается на один компьютер-сервер с помощью инсталляционного пакета. • Система может работать как на изолированном компьютере, так и в локальной сети или через Интернет. • Все данные хранятся централизованно в базе данных системы. • Администраторы работают через программу клиент. • Функции администратора: o создание и редактирование тестов; o управление базой тестов; o управление базой пользователей; o назначение тестов пользователям; o управление web-сервером; o управление базой результатов; o построение отчетов и анализ статистики. • Одновременно могут работать несколько администраторов с разных компьютеров. • Пользователи работают через web-браузеры (GoogleChrome, MozillaFirefox, Opera, InternetExplorer, Safari и другие). Имеется поддержка браузеров на мобильных устройствах. • Функции пользователя: o регистрация и авторизация; o выбор теста; o прохождение тестирования; o просмотр результатов и ошибок. • Система имеет многоязычный пользовательский web-интерфейс и полностью поддерживает символы всех языков (Unicode). Тесты • Возможность самостоятельной разработки неограниченного кол-ва тестов. • Организация тестов в многоуровневой иерархии произвольной структуры. • Копирование тестов. • Защита тестов на редактирование паролем. • Экспорт/импорт тестов (файл *.itest). • Вывод бумажной версии теста с ответами (с возможностью печати или экспорта в Word). • Вывод тестов в форме бланков для тестирования без компьютеров. Могут использоваться настройки автоматической генерации множества случайных вариантов теста и ключей к ним для быстрой проверки ответов. • Просмотр статистики по тестам: o по баллам за вопросы и группы вопросов; o по шкалам; o по делениям; o по ответам. • Экспорт статистики в Excel. Редактор тестов • Типы теста: o контроль знаний; o обучение; o опрос. • Организация вопросов теста в многоуровневой иерархии произвольной структуры. • Типы вопросов: o выбор одного варианта ответа; o выбор нескольких вариантов ответа; o ввод ответа с клавиатуры; o установка соответствия; o расстановка в нужном порядке. • Подтипы вопросов «ввод ответа с клавиатуры»: o числовой ввод – сравнение с эталоном или определение принадлежности числа заданному диапазону; o текстовый ввод – сравнение с эталоном или проверка соответствия Perl-совместимому регулярному выражению; o «эссе» – развернутый ответ для последующей проверки и оценивания администратором. • Настройка навигации: o запрет пропуска вопросов; o запрет возврата к пройденным вопросам; o запрет завершения тестирования до ответа на все вопросы. • Ограничение тестирования по времени. • Настройки перемешивания и случайной выборки задаются для каждой группы вопросов, что обеспечивает широкие возможности автоматической генерации вариантов тестов при каждом запуске тестирования. • Перемешивание вариантов ответов в случайном порядке для всех или некоторых вопросов. • Импорт вопросов всех типов из текстовых файлов (TXT). • Объекты «Сообщения» с произвольным наполнением. • Объекты «Пояснения», которые могут выводиться в зависимости от заданных настроек: o при нажатии на кнопку «Пояснение»; o при неправильном ответе; o при просмотре результатов после завершения тестирования. • Задание для одного теста неограниченного числа шкал оценивания. • Произвольный ввод формулы расчета баллов для каждой шкалы, с возможностями подстановки в формулу баллов за вопросы и группы вопросов, и использованием арифметических операций, математических функций и условного оператора. • Произвольный ввод делений для каждой шкалы. • Произвольное задание шаблона результатов, который выводится пользователю после завершения тестирования. • Возможность подстановки в шаблон результатов любых данных, полученных в результате вычисления шкал оценивания. • Одновременная работа в редакторе с несколькими тестами. • Копирование вопросов и групп вопросов из одного теста в другой. • Мощный текстовый процессор, поддерживающий: o произвольное форматирование текста; o вставку форматированного текста из документов Word; o вставку изображений (BMP, JPEG, PNG, ICO, TIFF, WMF, EMF); o вставку анимированных GIF-изображений; o вставку произвольного HTML и JavaScript-кода (например, для интеграции видео из YouTube); o вставку таблиц; o вставку видео файлов (FLV H.263) с возможностью воспроизведения; o вставку аудио файлов (MP3) с возможностью воспроизведения; o вставку произвольных файлов-вложений для скачивания. Правила тестирования • Правила назначают определенным пользователям определенные тесты, а также устанавливают ограничения в виде расписания тестирования и количества попыток на прохождение тестов. • Количество правил неограниченно. • Организация правил в многоуровневой иерархии произвольной структуры. • Для каждого правила может быть задано расписание тестирования: o однократно (с дата1.время1 по дата2.время2); o ежедневно (с время1 по время2); o еженедельно (Пн/Вт/Ср/Чт/Пт/Сб/Вс с время1 по время2). • Для каждого правила может быть задано ограничение на количество попыток тестирования за все время или в заданный интервал времени. • Функция групповой активации/деактивации правил. Результаты • Количество результатов неограниченно. • Мощная таблица вывода результатов, поддерживающая: o сортировку записей; o многоуровневую группировку записей (по выбранным столбцам); o фильтрацию (выборку) записей по сложным условиям; o экспорт всей таблицы или выделенных записей в файл (форматы Excel, HTML, XML, TXT); o функцию поиска записей в таблице; o настройку выводимых столбцов (Фамилия, Имя, Отчество, Логин, Группа, IP-адрес, Браузер, Заметки, Название теста, Тип теста, Составитель, Дата тестирования, Время тестирования, Длительность, Время завершения, Статус (Тестирование / Завершено / Отменено / Прервано / На проверке / Ошибка), Балл, МаксБалл, Процент, Значение и Результат по главной шкале результатов). • Просмотр протокола тестирования, который включает: o общую информацию (о пользователе, тестировании и результатах); o подробную информацию в виде образа теста, который проходил пользователь с учетом всех перемешиваний и случайных выборок, а также ответы пользователя на каждый вопрос. • Создание отчетов (с возможностью печати и экспорта в Word): o отчет по результату; o отчет по пользователю; o общий отчет по выборке результатов. • Задание профилей шапки и подвала документов (шаблоны начала и конца документа). • Просмотр статистики по произвольной выборке результатов (статистики по баллам за вопросы и группы вопросов, по шкалам, по делениям, по ответам) с возможностью экспорта в Excel. Состав: дистрибутив программно-методического комплекса на флэш носителе,USB-ключ лицензии, паспорт. | 411.76 | 4
243 | 10.02.42 Программно-методический комплекс «Пневматическая схема электровоза 2ЭС5К» | Назначение: предназначено для проведения групповых практических занятий и самостоятельной работы учащихся. Обеспечивает изучение устройства, принципа действия пневматической схемы электровоза 2ЭС5К. Описание: Программно-методический комплекс представляет собой программное обеспечение, содержащее трехмерное интерактивное подвижное изображение принципиальной схемы и агрегатов пневматической схемы электровоза 2ЭС5К. Интерактивное изображение позволяет визуально наблюдать за работой пневматической схемы электровоза 2ЭС5К в различных режимах работы, таким образом достигается наглядная демонстрация принципа ее действия. Есть функции обучения, контроля и тестирования. Программно-методический комплекс содержит следующие темы: • Назначение пневматической системы электровоза 2ЭС5К • Свойства пневматической системы электровоза 2ЭС5К • Устройство пневматической системы электровоза 2ЭС5К • Работа пневматической системы электровоза 2ЭС5К Возможности специализированного программного обеспечения: • Пользователю представлен выбор составных частей пневматической схемы электровоза 2ЭС5К, при этом на трехмерной модели подсвечивается соответствующая выбранная часть. • Пользователю представлена работа пневматической схемы электровоза 2ЭС5Кв следующих режимах: поездное, перекрыша без питания тормозной магистрали, перекрыша с питанием тормозной магистрали, замедленное торможение, торможение, экстренное торможение, сверззарядка. • Трехмерное изображение пневматической схемы электровоза 2ЭС5К содержит следующую номенклатуру деталей: компрессор КМ1, главные резервуары, разобщительные краны, уравнительный резервуар, тормозная магистраль, цилиндры тормозные, устройство блокировки тормозов 367А, кран машиниста 395М, клапан экстренного торможения, токоприемник, вентиль защиты, клапан электропневматический, клапан разгрузочный, клапан токоприемника, клапан продувки, устройство пневматическое, воздухораспределитель 483М, приставка ПЭКМ1/485, клапан калибровочный, ниппель, кран комбинированный, кран управления, компрессор ВУ 3,5/10-1450, компрессор ВВ 0,05/7-1000 02 М8, кран концевой, редуктор, клапан обратный, манометр, маслоотделитель, блокировка пневматическая. • По основным элементам приведена справочная информация о назначении и принципе действия. • Есть вывод на экран анимированных трехмерных моделей агрегатов и узлов с целью изучения конструкции и принципа действия пневматической схемы электровоза 2ЭС5К. • Есть симуляция физических законов в режиме реального времени: динамика абсолютно твёрдого тела, динамика деформируемого тела, динамика жидкостей, динамика газов. Для каждого виртуального объекта указываются законы взаимодействия тел между собой и окружающей средой, максимально приближенные к реальным, при этом имеется возможность задать характер и силу этих взаимодействий. • Есть система тестирования с выводом результатов тестирования - 30 вопросов. Система тестирования обладает следующим функционалом: Система тестирования устанавливается на один компьютер-сервер с помощью инсталляционного пакета. • Система может работать как на изолированном компьютере, так и в локальной сети или через Интернет. • Все данные хранятся централизованно в базе данных системы. • Администраторы работают через программу клиент. • Функции администратора: o создание и редактирование тестов; o управление базой тестов; o управление базой пользователей; o назначение тестов пользователям; o управление web-сервером; o управление базой результатов; o построение отчетов и анализ статистики. • Одновременно могут работать несколько администраторов с разных компьютеров. • Пользователи работают через web-браузеры (Google Chrome, Mozilla Firefox, Opera, Internet Explorer, Safari и другие). Имеется поддержка браузеров на мобильных устройствах. • Функции пользователя: o регистрация и авторизация; o выбор теста; o прохождение тестирования; o просмотр результатов и ошибок. • Система имеет многоязычный пользовательский web-интерфейс и полностью поддерживает символы всех языков (Unicode). Тесты • Возможность самостоятельной разработки неограниченного кол-ва тестов. • Организация тестов в многоуровневой иерархии произвольной структуры. • Копирование тестов. • Защита тестов на редактирование паролем. • Экспорт/импорт тестов (файл *.itest). • Вывод бумажной версии теста с ответами (с возможностью печати или экспорта в Word). • Вывод тестов в форме бланков для тестирования без компьютеров. Могут использоваться настройки автоматической генерации множества случайных вариантов теста и ключей к ним для быстрой проверки ответов. • Просмотр статистики по тестам: o по баллам за вопросы и группы вопросов; o по шкалам; o по делениям; o по ответам. • Экспорт статистики в Excel. Редактор тестов • Типы теста: o контроль знаний; o обучение; o опрос. • Организация вопросов теста в многоуровневой иерархии произвольной структуры. • Типы вопросов: o выбор одного варианта ответа; o выбор нескольких вариантов ответа; o ввод ответа с клавиатуры; o установка соответствия; o расстановка в нужном порядке. • Подтипы вопросов «ввод ответа с клавиатуры»: o числовой ввод – сравнение с эталоном или определение принадлежности числа заданному диапазону; o текстовый ввод – сравнение с эталоном или проверка соответствия Perl-совместимому регулярному выражению; o «эссе» – развернутый ответ для последующей проверки и оценивания администратором. • Настройка навигации: o запрет пропуска вопросов; o запрет возврата к пройденным вопросам; o запрет завершения тестирования до ответа на все вопросы. • Ограничение тестирования по времени. • Настройки перемешивания и случайной выборки задаются для каждой группы вопросов, что обеспечивает широкие возможности автоматической генерации вариантов тестов при каждом запуске тестирования. • Перемешивание вариантов ответов в случайном порядке для всех или некоторых вопросов. • Импорт вопросов всех типов из текстовых файлов (TXT). • Объекты «Сообщения» с произвольным наполнением. • Объекты «Пояснения», которые могут выводиться в зависимости от заданных настроек: o при нажатии на кнопку «Пояснение»; o при неправильном ответе; o при просмотре результатов после завершения тестирования. • Задание для одного теста неограниченного числа шкал оценивания. • Произвольный ввод формулы расчета баллов для каждой шкалы, с возможностями подстановки в формулу баллов за вопросы и группы вопросов, и использованием арифметических операций, математических функций и условного оператора. • Произвольный ввод делений для каждой шкалы. • Произвольное задание шаблона результатов, который выводится пользователю после завершения тестирования. • Возможность подстановки в шаблон результатов любых данных, полученных в результате вычисления шкал оценивания. • Одновременная работа в редакторе с несколькими тестами. • Копирование вопросов и групп вопросов из одного теста в другой. • Мощный текстовый процессор, поддерживающий: o произвольное форматирование текста; o вставку форматированного текста из документов Word; o вставку изображений (BMP, JPEG, PNG, ICO, TIFF, WMF, EMF); o вставку анимированных GIF-изображений; o вставку произвольного HTML и JavaScript-кода (например, для интеграции видео из YouTube); o вставку таблиц; o вставку видео файлов (FLV H.263) с возможностью воспроизведения; o вставку аудио файлов (MP3) с возможностью воспроизведения; o вставку произвольных файлов-вложений для скачивания. Правила тестирования • Правила назначают определенным пользователям определенные тесты, а также устанавливают ограничения в виде расписания тестирования и количества попыток на прохождение тестов. • Количество правил неограниченно. • Организация правил в многоуровневой иерархии произвольной структуры. • Для каждого правила может быть задано расписание тестирования: o однократно (с дата1.время1 по дата2.время2); o ежедневно (с время1 по время2); o еженедельно (Пн/Вт/Ср/Чт/Пт/Сб/Вс с время1 по время2). • Для каждого правила может быть задано ограничение на количество попыток тестирования за все время или в заданный интервал времени. • Функция групповой активации/деактивации правил. Результаты • Количество результатов неограниченно. • Мощная таблица вывода результатов, поддерживающая: o сортировку записей; o многоуровневую группировку записей (по выбранным столбцам); o фильтрацию (выборку) записей по сложным условиям; o экспорт всей таблицы или выделенных записей в файл (форматы Excel, HTML, XML, TXT); o функцию поиска записей в таблице; o настройку выводимых столбцов (Фамилия, Имя, Отчество, Логин, Группа, IP-адрес, Браузер, Заметки, Название теста, Тип теста, Составитель, Дата тестирования, Время тестирования, Длительность, Время завершения, Статус (Тестирование / Завершено / Отменено / Прервано / На проверке / Ошибка), Балл, МаксБалл, Процент, Значение и Результат по главной шкале результатов). • Просмотр протокола тестирования, который включает: o общую информацию (о пользователе, тестировании и результатах); o подробную информацию в виде образа теста, который проходил пользователь с учетом всех перемешиваний и случайных выборок, а также ответы пользователя на каждый вопрос. • Создание отчетов (с возможностью печати или экспорта в Word): o отчет по результату; o отчет по пользователю; o общий отчет по выборке результатов. • Задание профилей шапки и подвала документов (шаблоны начала и конца документа). • Просмотр статистики по произвольной выборке результатов (статистики по баллам за вопросы и группы вопросов, по шкалам, по делениям, по ответам) с возможностью экспорта в Excel. Состав: дистрибутив программно-методического комплекса на флэш носителе, USB-ключ лицензии, паспорт. | 411.76 | 4
244 | 10.03. Учебные программно-методические комплексы - вагоны и вагонное хозяйство
245 | 10.03.01 Программно-методический комплекс «Ультразвуковой контроль колесных пар вагонов» | Назначение: Предназначен для проведения групповых практических занятий и самостоятельной работы учащихся. Обеспечивает изучение устройства и принципа действия дефектоскопа и выполнение дефектоскопии колесных пар. Описание: программно-методический комплекс представляет собой программное обеспечение, содержащее цветное интерактивное подвижное изображение принципиальной схемы и основных элементов дефектоскопа. Интерактивное изображение позволяет визуально наблюдать за изменением параметров его работы, таким образом достигается наглядная демонстрация принципа действия дефектоскопа. Имеются функции обучения, контроля и вывод результатов тестирования. Состав: программно-методический комплекс, паспорт, инструкция пользователя | 277.94 | 8
246 | 10.03.02 Программно-методический комплекс «Железнодорожные вагоны» | Назначение: Должен быть предназначен для проведения групповых практических занятий и самостоятельной работы учащихся. Должен обеспечивать изучение классификации и назначение железнодорожных вагонов. Описание: программно-методический комплекс должен представлять собой программное обеспечение, содержащее цветное интерактивное подвижное изображение железнодорожных вагонов. Интерактивное изображение должно позволять изучить общую конструкцию подвижного состава. Должны иметься функции обучения, контроля и вывода результатов тестирования. Возможности программно-методического комплекса: • Должен содержать трехмерные модели следующих типов вагонов: 1. Полувагон 2. Крытый вагон 3. Платформа 4. Цистерна 5. Пассажирский 6. Думпкар 7. Хоппер 8. Изотермический • Пользователю должен быть представлен выбор основных составных частей вагонов. • По основным элементам должна быть приведена справочная информация о назначении и принципе действия. • Должен быть вывод на экран анимированных трехмерных моделей вагонов с целью изучения основных элементов конструкции вагонов. • Должна быть симуляция физических законов в режиме реального времени: динамика абсолютно твёрдого тела, динамика деформируемого тела, динамика жидкостей, динамика газов. Для каждого виртуального объекта указываются законы взаимодействия тел между собой и окружающей средой, максимально приближенные к реальным, при этом имеется возможность задать характер и силу этих взаимодействий. • Должна быть система тестирования с выводом результатов тестирования, не менее 30 вопросов. Состав: дистрибутив программно-методического комплекса на флэш носителе, USB-ключ лицензии, паспорт. | 277.94 | 8
247 | 10.03.03 Программно-методический комплекс «Двухосная тележка вагона» | Назначение: Предназначен для проведения групповых практических занятий и самостоятельной работы учащихся. Обеспечивает изучение устройства и принципа действия двухосной тележки вагона. Описание: программно-методический комплекс представляет собой программное обеспечение, содержащее цветное интерактивное подвижное изображение принципиальной схемы и основных элементов двухосной тележки вагона. Интерактивное изображение позволяет визуально наблюдать за изменением параметров работы двухосной тележки вагона, таким образом достигается наглядная демонстрация принципа ее действия. Имеются функции обучения, контроля и вывод результатов тестирования. Состав: программно-методический комплекс, паспорт, инструкция пользователя | 277.94 | 8
248 | 10.03.04 Программно-методический комплекс «Автосцепка» | Назначение: Должен быть предназначен для проведения групповых практических занятий и самостоятельной работы учащихся. Должен обеспечивать изучение устройства и принципа действия автосцепки СА-3. Описание: программно-методический комплекс должен представлять собой программное обеспечение, содержащее цветное интерактивное подвижное изображение принципиальной схемы и элементов автосцепки СА-3. Интерактивное изображение должно позволяет визуально наблюдать за кинематикой работы автосцепки СА-3, таким образом должна достигаться наглядная демонстрация принципа ее действия. Должны иметься функции обучения, контроля и вывода результатов тестирования. Возможности программно-методического комплекса: • Пользователю должен быть представлен выбор основных составных частей автосцепки, при этом на трехмерной модели должна подсвечивается соответствующая выбранная часть. После выбора основной составной части должно открываться подменю с указанием её узлов и деталей для более подробного изучения конструкции. • Трехмерное изображение автосцепки СА-3 должно состоять из: 1. Корпуса 2. Механизма сцепления. Состав: замок, замкодержатель, предохранитель, подъемник, валик подъемника 3. Механизма поглощающего аппарата. Состав: поглощающий аппарат, тяговый хомут, задний упор, упорная плита, ударная розетка с передним упором, маятниковая подвеска, центрирующая балочка, поддерживающая планка. корпус поглощающего аппарата, пружина, конус нажимной, болт с гайкой, клин фрикционный • По основным элементам должна быть приведена справочная информация о назначении и принципе действия. • Должен быть вывод на экран анимированных трехмерных моделей агрегатов и узлов с целью изучения конструкции и принципа действия автосцепки. • Должна быть симуляция физических законов в режиме реального времени: динамика абсолютно твёрдого тела, динамика деформируемого тела, динамика жидкостей, динамика газов. Для каждого виртуального объекта указываются законы взаимодействия тел между собой и окружающей средой, максимально приближенные к реальным, при этом имеется возможность задать характер и силу этих взаимодействий. • Должна быть система тестирования с выводом результатов тестирования, не менее 30 вопросов. Состав: дистрибутив программно-методического комплекса на флэш носителе, USB-ключ лицензии, паспорт. | 277.94 | 8
249 | 10.03.05 Программно-методический комплекс «Электрооборудование пассажирского вагона» | Назначение: Предназначен для проведения групповых практических занятий и самостоятельной работы учащихся. Обеспечивает изучение устройства и принципа действия электрооборудования пассажирского вагона. Описание: программно-методический комплекс представляет собой программное обеспечение, содержащее цветное интерактивное подвижное изображение принципиальной схемы и основных элементов электрооборудования пассажирского вагона. Интерактивное изображение позволяет визуально наблюдать за изменением параметров работы электрооборудования пассажирского вагона, таким образом достигается наглядная демонстрация принципа его действия. Имеются функции обучения, контроля и вывод результатов тестирования. Состав: программно-методический комплекс, паспорт, инструкция пользователя | 277.94 | 8
250 | 10.03.06 Программно-методический комплекс «Тормозное оборудование вагона» | Назначение: Должен быть предназначен для проведения групповых практических занятий и самостоятельной работы учащихся. Должен обеспечивать изучение устройства и принципа действия тормозного оборудования вагона . Описание: программно-методический комплекс должен представлять собой программное обеспечение, содержащее цветное интерактивное подвижное изображение принципиальной схемы и элементов тормозного оборудования вагона. Интерактивное изображение должно позволять визуально наблюдать за кинематикой работы тормозного оборудования вагона, таким образом должна достигаться наглядная демонстрация принципа ее действия. Должны иметься функции обучения, контроля и вывода результатов тестирования. Возможности программно-методического комплекса: • Пользователю должен быть представлен выбор основных составных частей и агрегатов тормозного оборудования вагона, при этом на трехмерной модели должна подсвечивается соответствующая выбранная часть. • Трехмерное изображение тормозного оборудования вагона должно состоять из: 1. Соединительного рукава 2. Концевого крана 3. Стоп-крана 4. Тормозной магистрали 5. Пылеловки 6. Воздухораспределителя №483. Состав: главная часть воздухораспределителя, двухкамерный резервуар, магистральная часть воздухораспределителя 7. Разобщительного крана 8. Запасного резервуара 9. Авторежима 10. Тормозного цилиндра • По основным элементам должна быть приведена справочная информация о назначении и принципе действия. • Должен быть вывод на экран анимированных трехмерных моделей агрегатов и узлов с целью изучения конструкции и принципа действия тормозного оборудования вагона. • Должна быть симуляция физических законов в режиме реального времени: динамика абсолютно твёрдого тела, динамика деформируемого тела, динамика жидкостей, динамика газов. Для каждого виртуального объекта указываются законы взаимодействия тел между собой и окружающей средой, максимально приближенные к реальным, при этом имеется возможность задать характер и силу этих взаимодействий. • Должна быть система тестирования с выводом результатов тестирования, не менее 30 вопросов. Состав: дистрибутив программно-методического комплекса на флэш носителе, USB-ключ лицензии, паспорт. | 277.94 | 8
251 | 10.03.07 Программно-методический комплекс «Система отопления пассажирского вагона» | Назначение: Предназначен для проведения групповых практических занятий и самостоятельной работы учащихся. Обеспечивает устройства и принципа действия системы отопления пассажирского вагона. Описание: программно-методический комплекс представляет собой программное обеспечение, содержащее цветное интерактивное подвижное изображение принципиальной схемы и основных элементов системы отопления пассажирского вагона. Интерактивное изображение позволяет визуально наблюдать за изменением параметров работы систем пассажирского вагона, таким образом достигается наглядная демонстрация принципов их действия. Имеются функции обучения, контроля и вывод результатов тестирования. Состав: программно-методический комплекс, паспорт, инструкция пользователя | 277.94 | 8
252 | 10.03.08 Интерактивная программа «Тележки пассажирских вагонов» | Описание: представляет собой программное обеспечение, содержащее интерактивное подвижное изображение принципиальной схемы тележек пассажирских вагонов | 49.41 | 8
253 | 10.03.09 Интерактивная программа «Тележки грузовых вагонов» | Описание: представляет собой программное обеспечение, содержащее интерактивное подвижное изображение принципиальной схемы тележек грузовых вагонов | 49.41 | 8
254 | 10.04. Учебные программно-методические комплексы - раздельные пункты
255 | 10.04.01 Программно-методический комплекс «Сортировочная станция» | Назначение: Предназначен для проведения групповых практических занятий и самостоятельной работы учащихся. Обеспечивает изучение устройства и принципа действия сортировочной станции. Описание: программно-методический комплекс представляет собой программное обеспечение, содержащее цветное интерактивное подвижное изображение принципиальной схемы и основных элементов сортировочной станции. Интерактивное изображение позволяет визуально наблюдать за изменением параметров работы сортировочной станции, таким образом достигается наглядная демонстрация принципа ее действия. Имеются функции обучения, контроля и вывод результатов тестирования. Состав: программно-методический комплекс, паспорт, инструкция пользователя | 426.18 | 8
256 | 10.04.02 Программно-методический комплекс «Промежуточная станция» | Назначение: Предназначен для проведения групповых практических занятий и самостоятельной работы учащихся. Обеспечивает изучение устройства и принципа действия промежуточной станции. Описание: программно-методический комплекс представляет собой программное обеспечение, содержащее цветное интерактивное подвижное изображение принципиальной схемы и основных элементов промежуточной станции. Интерактивное изображение позволяет визуально наблюдать за изменением параметров работы промежуточной станции, таким образом достигается наглядная демонстрация принципа ее действия. Имеются функции обучения, контроля и вывод результатов тестирования. Состав: программно-методический комплекс, паспорт, инструкция пользователя | 426.18 | 8
257 | 10.04.03 Программно-методический комплекс «Участковая станция» | Назначение: Предназначен для проведения групповых практических занятий и самостоятельной работы учащихся. Обеспечивает изучение устройства и принципа действия участковой станции. Описание: программно-методический комплекс представляет собой программное обеспечение, содержащее цветное интерактивное подвижное изображение принципиальной схемы и основных элементов участковой станции. Интерактивное изображение позволяет визуально наблюдать за изменением параметров работы участковой станции, таким образом достигается наглядная демонстрация принципа ее действия. Имеются функции обучения, контроля и вывод результатов тестирования. Состав: программно-методический комплекс, паспорт, инструкция пользователя | 370.59 | 8
258 | 10.04.04 Программно-методический комплекс «Пассажирская станция» | Назначение: Предназначен для проведения групповых практических занятий и самостоятельной работы учащихся. Обеспечивает изучение устройства и принципа действия пассажирской станции. Описание: программно-методический комплекс представляет собой программное обеспечение, содержащее цветное интерактивное подвижное изображение принципиальной схемы и основных элементов пассажирской станции. Интерактивное изображение позволяет визуально наблюдать за изменением параметров работы пассажирской станции, таким образом достигается наглядная демонстрация принципа ее действия. Имеются функции обучения, контроля и вывод результатов тестирования. Состав: программно-методический комплекс, паспорт, инструкция пользователя | 426.18 | 8
259 | 10.04.05 Программно-методический комплекс «Грузовая станция» | Назначение: Предназначен для проведения групповых практических занятий и самостоятельной работы учащихся. Обеспечивает изучение устройства и принципа действия грузовой станции. Описание: программно-методический комплекс представляет собой программное обеспечение, содержащее цветное интерактивное подвижное изображение принципиальной схемы и основных элементов грузовой станции. Интерактивное изображение позволяет визуально наблюдать за изменением параметров работы грузовой станции, таким образом достигается наглядная демонстрация принципа ее действия. Имеются функции обучения, контроля и вывод результатов тестирования. Состав: программно-методический комплекс, паспорт, инструкция пользователя | 426.18 | 8
260 | 10.05. Учебные программно-методические комплексы - сооружения и устройства СЦБ
261 | 10.05.01 Программно-методический комплекс «Устройства и оборудование переездов» | Назначение: Предназначен для проведения групповых практических занятий и самостоятельной работы учащихся. Обеспечивает изучение устройств и оборудования переездов. Описание: программно-методический комплекс представляет собой программное обеспечение, содержащее цветное интерактивное подвижное изображение принципиальной схемы и основных элементов устройств и оборудования переездов. Интерактивное изображение позволяет визуально наблюдать за изменением параметров работы устройств и оборудования переездов, таким образом достигается наглядная демонстрация принципов их действия. Имеются функции обучения, контроля и вывод результатов тестирования. Состав: программно-методический комплекс, паспорт, инструкция пользователя | 277.94 | 12
262 | 10.05.02 Программно-методический комплекс «Сигналы и ограждения на железнодорожном транспорте» | "Назначение: Предназначен для проведения групповых практических занятий и самостоятельной работы учащихся. Обеспечивает принципа действия сигналов и ограждений на железнодорожном транспорте. Описание: программно-методический комплекс представляет собой программное обеспечение, содержащее цветное интерактивное подвижное изображение принципиальной схемы и основных элементов сигналов и ограждений на железнодорожном транспорте. Интерактивное изображение позволяет визуально наблюдать за изменением параметров работы сигналов и ограждений на железнодорожном транспорте, таким образом достигается наглядная демонстрация принципов их действия. Имеются функции обучения, контроля и вывод результатов тестирования. Состав: программно-методический комплекс, паспорт, инструкция пользователя" | 277.94 | 12
263 | 10.05.03 Программно-методический комплекс «Рельсовые цепи» | Назначение: Предназначен для проведения групповых практических занятий и самостоятельной работы учащихся. Обеспечивает устройства и принципа действия рельсовых цепей. Описание: программно-методический комплекс представляет собой программное обеспечение, содержащее цветное интерактивное подвижное изображение принципиальной схемы и основных элементов рельсовых цепей. Интерактивное изображение позволяет визуально наблюдать за изменением параметров работы рельсовых цепей, таким образом достигается наглядная демонстрация принципов их действия. Имеются функции обучения, контроля и вывод результатов тестирования. Состав: программно-методический комплекс, паспорт, инструкция пользователя | 277.94 | 12
264 | 10.06 Учебные программно-методические комплексы - устройства электроснабжения железных дорог
265 | 10.06.01 Программно-методический комплекс «Контактная сеть» | "Назначение: Предназначен для проведения групповых практических занятий и самостоятельной работы учащихся. Обеспечивает устройства и принципа действия контактной сети. Описание: программно-методический комплекс представляет собой программное обеспечение, содержащее цветное интерактивное подвижное изображение принципиальной схемы и основных элементов контактной сети. Интерактивное изображение позволяет визуально наблюдать за изменением параметров работы контактной сети, таким образом достигается наглядная демонстрация принципов ее действия. Имеются функции обучения, контроля и вывод результатов тестирования. Состав: программно-методический комплекс, паспорт, инструкция пользователя" | 277.94 | 12
266 | 10.06.02 Программно-методический комплекс «Тяговые подстанции» | Назначение: Предназначен для проведения групповых практических занятий и самостоятельной работы учащихся. Обеспечивает устройства и принципа действия тяговых подстанций. Описание: программно-методический комплекс представляет собой программное обеспечение, содержащее цветное интерактивное подвижное изображение принципиальной схемы и основных элементов тяговых подстанций. Интерактивное изображение позволяет визуально наблюдать за изменением параметров работы тяговых подстанций, таким образом достигается наглядная демонстрация принципов их действия. Имеются функции обучения, контроля и вывод результатов тестирования. Состав: программно-методический комплекс, паспорт, инструкция пользователя | 277.94 | 12
267 | 10.07. Учебные программно-методические комплексы - организация движения поездов
268 | 10.07.01 Программно-методический комплекс «Поездной диспетчер» | Назначение: Предназначен для проведения групповых практических занятий по специальности "Организация перевозок и управление на транспорте", а также для приобретения учащимися навыков работы поездного диспетчера. Описание: программно-методический комплекс представляет собой программное обеспечение, содержащее цветное интерактивное подвижное изображение. Состав: программно-методический комплекс, паспорт, инструкция пользователя | 426.18 | 12
269 | 10.07.02 Программно-методический комплекс «Дежурный по станции» | Назначение: Предназначен для проведения групповых практических занятий по специальности "Организация перевозок и управление на транспорте", а также для приобретения учащимися навыков работы дежурного по станции. Описание: программно-методический комплекс представляет собой программное обеспечение, содержащее цветное интерактивное подвижное изображение. Состав: программно-методический комплекс, паспорт, инструкция пользователя | 426.18 | 12
270 | 10.07.03 Программно-методический комплекс «Дежурный по переезду» | Назначение: Предназначен для проведения групповых практических занятий по специальности ""Организация перевозок и управление на транспорте"", а также для приобретения учащимися навыков работы дежурного по переезду. Описание: программно-методический комплекс представляет собой программное обеспечение, содержащее цветное интерактивное подвижное изображение. Состав: программно-методический комплекс, паспорт, инструкция пользователя | 426.18 | 12
271 | 10.08 Учебные программно-методические комплексы - железнодорожная спецтехника
272 | 10.08.01 Программно-методический комплекс «Железнодорожный консольный кран» | "Назначение: Предназначен для проведения групповых практических занятий и самостоятельной работы учащихся. Обеспечивает изучение устройства и принципа действия железнодорожного консольного крана. Описание: программно-методический комплекс представляет собой программное обеспечение, содержащее цветное интерактивное подвижное изображение принципиальной схемы и основных элементов железнодорожного консольного крана. Интерактивное изображение позволяет визуально наблюдать за изменением параметров работы железнодорожного консольного крана, таким образом достигается наглядная демонстрация принципа его действия. Имеются функции обучения, контроля и вывод результатов тестирования. Состав: программно-методический комплекс, паспорт, инструкция пользователя" | 277.94 | 12
273 | 10.08.02 Программно-методический комплекс «Шпалоподбивочная машина» | Назначение: Предназначен для проведения групповых практических занятий и самостоятельной работы учащихся. Обеспечивает изучение устройства и принципа действия шпалоподбивочной машины в профильных учебных заведениях с использованием компьютера. Описание: программно-методический комплекс представляет собой программное обеспечение, содержащее цветное интерактивное подвижное изображение принципиальной схемы и основных элементов шпалоподбивочной машины. Интерактивное изображение позволяет визуально наблюдать за изменением параметров работы шпалоподбивочной машины, таким образом достигается наглядная демонстрация принципа ее действия. Имеются функции обучения, контроля и вывод результатов тестирования. Тестирование осуществляется по средствам специализированного тестового модуля обладающего следующими характеристиками: 1. Обеспечиваются следующие функции администратора: 1.1. создание и редактирование тестов; 1.2. управление базой тестов; 1.3. управление базой пользователей; 1.4. назначение тестов пользователям; 1.5. управление web-сервером; 1.6. управление базой результатов; 1.7. построение отчетов и анализ статистики. 2. Пользователи работают через web-браузеры (GoogleChrome, MozillaFirefox, Opera, InternetExplorer, Safari и другие). Есть поддержка браузеров на мобильных устройствах. 3. Обеспечиваются следующие функции пользователя: 3.1. регистрация и авторизация; 3.2. выбор теста; 3.3. прохождение тестирования; 3.4. просмотр результатов и ошибок. 4. Система имеет многоязычный пользовательский web-интерфейс и полностью поддерживает символы всех языков (Unicode). 5. Возможность самостоятельной разработки тестов. 6. Организация тестов в многоуровневой иерархии произвольной структуры. 7. Копирование тестов. 8. Защита тестов на редактирование паролем. 9. Экспорт/импорт тестов (файл *.itest). 10. Вывод бумажной версии теста с ответами (с возможностью печати и экспорта в Word). 11. Вывод тестов в форме бланков для тестирования без компьютеров. Могут использоваться настройки автоматической генерации множества случайных вариантов теста и ключей к ним для быстрой проверки ответов. 12. Просмотр статистики по тестам: 12.1. по баллам за вопросы и группы вопросов; 12.2. по шкалам; 12.3. по делениям; 12.4. по ответам. 13. Экспорт статистики в Excel. 14. Типы теста: 14.1. контроль знаний; 14.2. обучение; 14.3. опрос. 15. Организация вопросов теста в многоуровневой иерархии произвольной структуры. 16. Типы вопросов: 16.1. выбор одного варианта ответа; 16.2. выбор нескольких вариантов ответа; 16.3. ввод ответа с клавиатуры; 16.4. установка соответствия; 16.5. расстановка в нужном порядке. 17. Подтипы вопросов «ввод ответа с клавиатуры»: 17.1. числовой ввод – сравнение с эталоном или определение принадлежности числа заданному диапазону; 17.2. текстовый ввод – сравнение с эталоном или проверка соответствия Perl-совместимому регулярному выражению; 17.3. «эссе» – развернутый ответ для последующей проверки и оценивания администратором. 18. Настройка навигации: 18.1. запрет пропуска вопросов; 18.2. запрет возврата к пройденным вопросам; 18.3. запрет завершения тестирования до ответа на все вопросы. 19. Ограничение тестирования по времени. 20. Настройки перемешивания и случайной выборки задаются для каждой группы вопросов, что обеспечивает широкие возможности автоматической генерации вариантов тестов при каждом запуске тестирования. 21. Перемешивание вариантов ответов в случайном порядке для всех или некоторых вопросов. 22. Импорт вопросов всех типов из текстовых файлов (TXT). 23. Объекты «Сообщения» с произвольным наполнением. 24. Объекты «Пояснения», которые могут выводиться в зависимости от заданных настроек: 24.1. при нажатии на кнопку «Пояснение»; 24.2. при неправильном ответе; 24.3. при просмотре результатов после завершения тестирования. 25. Задание для одного теста неограниченного числа шкал оценивания. 26. Произвольный ввод формулы расчета баллов для каждой шкалы, с возможностями подстановки в формулу баллов за вопросы и группы вопросов, и использованием арифметических операций, математических функций и условного оператора. 27. Произвольный ввод делений для каждой шкалы. 28. Произвольное задание шаблона результатов, который выводится пользователю после завершения тестирования. 29. Возможность подстановки в шаблон результатов любых данных, полученных в результате вычисления шкал оценивания. 30. Одновременная работа в редакторе с несколькими тестами. 31. Копирование вопросов и групп вопросов из одного теста в другой. 32. Мощный текстовый процессор, поддерживающий: 32.1. произвольное форматирование текста; 32.2. вставку форматированного текста из документов Word; 32.3. вставку изображений (BMP, JPEG, PNG, ICO, TIFF, WMF, EMF); 32.4. вставку анимированных GIF-изображений; 32.5. вставку произвольного HTML и JavaScript-кода (например, для интеграции видео из YouTube); 32.6. вставку таблиц; 32.7. вставку видео файлов (FLV H.263) с возможностью воспроизведения; 32.8. вставку аудио файлов (MP3) с возможностью воспроизведения; 32.9. вставку произвольных файлов-вложений для скачивания. 33. Правила тестирования назначают определенным пользователям определенные тесты, а также устанавливают ограничения в виде расписания тестирования и количества попыток на прохождение тестов. 34. Количество правил неограниченно. 35. Организация правил в многоуровневой иерархии произвольной структуры. 36. Для каждого правила может быть задано расписание тестирования: 36.1. однократно (с дата1.время1 по дата2.время2); 36.2. ежедневно (с время1 по время2); 36.3. еженедельно (Пн/Вт/Ср/Чт/Пт/Сб/Вс с время1 по время2). 37. Для каждого правила может быть задано ограничение на количество попыток тестирования за все время или в заданный интервал времени. 38. Функция групповой активации/деактивации правил. 39. Количество результатов неограниченно. 40. Таблица вывода результатов, поддерживающая: 40.1. сортировку записей; 40.2. многоуровневую группировку записей (по выбранным столбцам); 40.3. фильтрацию (выборку) записей по сложным условиям; 40.4. экспорт всей таблицы или выделенных записей в файл (форматы Excel, HTML, XML, TXT); 40.5. функцию поиска записей в таблице; 40.6. настройку выводимых столбцов (Фамилия, Имя, Отчество, Логин, Группа, IP-адрес, Браузер, Заметки, Название теста, Тип теста, Составитель, Дата тестирования, Время тестирования, Длительность, Время завершения, Статус (Тестирование / Завершено / Отменено / Прервано / На проверке / Ошибка), Балл, МаксБалл, Процент, Значение и Результат по главной шкале результатов). 41. Просмотр протокола тестирования, который включает: 41.1. общую информацию (о пользователе, тестировании и результатах); 41.2. подробную информацию в виде образа теста, который проходил пользователь с учетом всех перемешиваний и случайных выборок, а также ответы пользователя на каждый вопрос. 42. Создание отчетов (с возможностью печати или экспорта в Word): 42.1. отчет по результату; 42.2. отчет по пользователю; 42.3. общий отчет по выборке результатов. 43. Задание профилей шапки и подвала документов (шаблоны начала и конца документа). 44. Просмотр статистики по произвольной выборке результатов (статистики по баллам за вопросы и группы вопросов, по шкалам, по делениям, по ответам) с возможностью экспорта в Excel. Состав: дистрибутив программно-методического комплекса на флэш носителе, USB-ключ лицензии, паспорт | 277.94 | 12
274 | 10.09 Тренажеры-симуляторы - Железнодорожный транспорт
275 | 10.09.01 Симулятор-тренажер «Машинист электровоза ЧС7» | Назначение: Предназначен для первоначального обучения, совершенствования или коррекции навыков управления машинистов электровоза ЧС7, оптимизации и уменьшении энерго и ресурсозатрат при обслуживании и эксплуатации электровоза путем формирования практических умений, навыков мониторинга, настройки и диагностики систем машинистами электровоза. | по запросу | по запросу
276 | 10.09.02 Симулятор-тренажер «Машинист электровоза 2ЭС5К "Ермак"» | Назначение: Предназначен для первоначального обучения, совершенствования или коррекции навыков управления машинистов электровоза 2ЭС5К ""Ермак"", оптимизации и уменьшении энерго и ресурсозатрат при обслуживании и эксплуатации электровоза путем формирования практических умений, навыков мониторинга, настройки и диагностики систем машинистами электровоза. | по запросу | по запросу
277 | 10.09.03 Симулятор-тренажер «Машинист электровоза ЧС2К» | Назначение: Предназначен для первоначального обучения, совершенствования или коррекции навыков управления машинистов электровоза ЧС2К, оптимизации и уменьшении энерго и ресурсозатрат при обслуживании и эксплуатации электровоза путем формирования практических умений, навыков мониторинга, настройки и диагностики систем машинистами электровоза. | по запросу | по запросу
278 | 10.09.04 Симулятор-тренажер «Машинист электровоза ЧС4» | Назначение: Предназначен для первоначального обучения, совершенствования или коррекции навыков управления машинистов электровоза ЧС4, оптимизации и уменьшении энерго и ресурсозатрат при обслуживании и эксплуатации электровоза путем формирования практических умений, навыков мониторинга, настройки и диагностики систем машинистами электровоза. | по запросу | по запросу
279 | 10.09.05 Симулятор-тренажер «Машинист электровоза ЧС4 КВР» | Назначение: Предназначен для первоначального обучения, совершенствования или коррекции навыков управления машинистов электровоза ЧС4 КВР, оптимизации и уменьшении энерго и ресурсозатрат при обслуживании и эксплуатации электровоза путем формирования практических умений, навыков мониторинга, настройки и диагностики систем машинистами электровоза. | по запросу | по запросу
280 | 10.09.06 Симулятор-тренажер «Машинист электровоза ЧС4Т» | Назначение: Предназначен для первоначального обучения, совершенствования или коррекции навыков управления машинистов электровоза ЧС4Т, оптимизации и уменьшении энерго и ресурсозатрат при обслуживании и эксплуатации электровоза путем формирования практических умений, навыков мониторинга, настройки и диагностики систем машинистами электровоза. | по запросу | по запросу
281 | 10.09.07 Симулятор-тренажер «Машинист электровоза ЧС8» | Назначение: Предназначен для первоначального обучения, совершенствования или коррекции навыков управления машинистов электровоза ЧС8, оптимизации и уменьшении энерго и ресурсозатрат при обслуживании и эксплуатации электровоза путем формирования практических умений, навыков мониторинга, настройки и диагностики систем машинистами электровоза. | по запросу | по запросу
282 | 10.09.08 Симулятор-тренажер «Машинист электровоза ЭП1М» | Назначение: Предназначен для первоначального обучения, совершенствования или коррекции навыков управления машинистов электровоза ЭП1М, оптимизации и уменьшении энерго и ресурсозатрат при обслуживании и эксплуатации электровоза путем формирования практических умений, навыков мониторинга, настройки и диагностики систем машинистами электровоза. | по запросу | по запросу
283 | 10.09.09 Симулятор-тренажер «Машинист электровоза ВЛ11М» | Назначение: Предназначен для первоначального обучения, совершенствования или коррекции навыков управления машинистов электровоза ВЛ11М, оптимизации и уменьшении энерго и ресурсозатрат при обслуживании и эксплуатации электровоза путем формирования практических умений, навыков мониторинга, настройки и диагностики систем машинистами электровоза. | по запросу | по запросу
284 | 10.09.10 Симулятор-тренажер «Машинист электровоза ВЛ80Т» | Назначение: Предназначен для первоначального обучения, совершенствования или коррекции навыков управления машинистов электровоза ВЛ80С, оптимизации и уменьшении энерго и ресурсозатрат при обслуживании и эксплуатации электровоза путем формирования практических умений, навыков мониторинга, настройки и диагностики систем машинистами электровоза. | по запросу | по запросу
285 | 10.09.11 Симулятор-тренажер «Машинист электровоза ВЛ85» | Назначение: Предназначен для первоначального обучения, совершенствования или коррекции навыков управления машинистов электровоза ВЛ85, оптимизации и уменьшении энерго и ресурсозатрат при обслуживании и эксплуатации электровоза путем формирования практических умений, навыков мониторинга, настройки и диагностики систем машинистами электровоза. | по запросу | по запросу
286 | 10.09.12 Симулятор-тренажер «Машинист электропоезда ЭД4М» | Назначение: Предназначен для первоначального обучения, совершенствования или коррекции навыков управления машинистов электропоезда ЭД4М, оптимизации и уменьшении энерго и ресурсозатрат при обслуживании и эксплуатации электропоезда путем формирования практических умений, навыков мониторинга, настройки и диагностики систем машинистами электропоезда. | по запросу | по запросу
287 | 10.09.13 Симулятор-тренажер «Машинист маневрового тепловоза ТЭМ2» | Назначение: Предназначен для первоначального обучения, совершенствования или коррекции навыков управления машинистов маневрового тепловоза ТЭМ2, оптимизации и уменьшении энерго и ресурсозатрат при обслуживании и эксплуатации маневрового тепловоза путем формирования практических умений, навыков мониторинга, настройки и диагностики систем машинистами маневрового тепловоза. | по запросу | по запросу
288 | 10.09.14 Симулятор-тренажер «Машинист маневрового тепловоза ТЭМ18-ДМ» | Назначение: Предназначен для первоначального обучения, совершенствования или коррекции навыков управления машинистов маневрового тепловоза ТЭМ18-ДМ, оптимизации и уменьшении энерго и ресурсозатрат при обслуживании и эксплуатации маневрового тепловоза путем формирования практических умений, навыков мониторинга, настройки и диагностики систем машинистами маневрового тепловоза. | по запросу | по запросу
289 | 10.09.15 Симулятор-тренажер «Дежурный по переезду» | Назначение: Предназначен для проведения групповых практических занятий по специальности ""Организация перевозок и управление на транспорте"", а также для приобретения учащимися навыков работы дежурного по переезду. | по запросу | по запросу
290 | 10.09.16 Симулятор-тренажер «Дежурный по переезду с действующим масштабным макетом» | Назначение: Предназначен для проведения групповых практических занятий по специальности ""Организация перевозок и управление на транспорте"", а также для приобретения учащимися навыков работы дежурного по переезду. Состав: реальные элементы управления, действующий масштабный макет (1:87) | по запросу | по запросу
291 | 10.09.17 Симулятор-тренажер «Организация перевозок и управление на железнодорожном транспорте» | Назначение: Предназначен для проведения групповых практических занятий по специальности ""Организация перевозок и управление на транспорте"", а также для приобретения учащимися навыков работы дежурного по станции и поездного диспетчера. | по запросу | по запросу
292 | 10.09.18 Симулятор-тренажер «Организация перевозок и управление на железнодорожном транспорте с действующим масштабным макетом» | Назначение: Предназначен для проведения групповых практических занятий по специальности ""Организация перевозок и управление на транспорте"", а также для приобретения учащимися навыков работы дежурного по станции и поездного диспетчера. | по запросу | по запросу
293 | 11. Наглядные пособия - ЖД
294 | Плакат «Номинальная ширина рельсовой колеи, допускаемые уклоны отвода ширины колеи» | Плакат предназначен для ознакомления со схемами и нормативной документацией по теме «номинальная ширина рельсовой колеи, допускаемые уклоны отвода ширины колеи» учащихся профильных учебных заведений. Плакат представляет собой жесткую основу из хдф, окантованную алюминиевым профилем, на которую наклеена подложка из полимерной износоустойчивой пленки с цветным изображением схем и нормативной документации по теме «номинальная ширина рельсовой колеи, допускаемые уклоны отвода ширины колеи». Габаритные размеры плаката, мм: 1200х850х10 | 5.88 | 2
295 | Плакат «Содержание пути в плане и по уровню» | Плакат предназначен для ознакомления со схемами и нормативной документацией по теме «содержание пути в плане и по уровню» учащихся профильных учебных заведений. Плакат представляет собой жесткую основу из ХДФ, окантованную алюминиевым профилем, на которую наклеена подложка из полимерной износоустойчивой пленки с цветным изображением схем и нормативной документации по теме «содержание пути в плане и по уровню». Габаритные размеры плаката, мм: 1200х850х10 | 5.88 | 2
296 | Плакат «Нормы устройств желобов крестовин стрелочных переводов и глухих пересечений по ширине желобов колеи 1520» | Плакат предназначен для ознакомления со схемами и нормативной документацией по теме «Нормы устройств желобов крестовин стрелочных переводов и глухих пересечений по ширине желобов для колеи 1520 мм» учащихся профильных учебных заведений. Плакат представляет собой жесткую основу из ХДФ, окантованную алюминиевым профилем, на которую наклеена подложка из полимерной износоустойчивой пленки с цветным изображением схем и нормативной документации по теме «нормы устройств желобов крестовин стрелочных переводов и глухих пересечений по ширине желобов для колеи 1520 мм». Габаритные размеры плаката, мм: 1200х850х10 | 5.88 | 2
297 | Плакат «Меры безопасности на Ж.Д. путях» | Плакат представляет собой жесткую основу из ХДФ, окантованную алюминиевым профилем, на которой наклеена подложка из полимерной износоустойчивой пленки с цветным изображением мер безопасности на железнодорожных путях. Плакат предназначен для ознакомления с мерами безопасности при произведении работ на железнодорожных путях учащихся профильных учебных заведений. Габаритные размеры плаката, мм: 1200х850х10 | 5.88 | 2
298 | Плакат информационный «Основные дефекты стрелочного перевода» | Плакат информационный предназначен для ознакомления со схемами и нормативной документацией по теме «Основные дефекты стрелочного перевода» учащимися профильных учебных заведений. Плакат информационный представляет собой жесткую основу из ХДФ толщиной 3мм, окантованную алюминиевым профилем, на которую наклеена подложка из полимерной износоустойчивой пленки с цветным изображением основных схем и выдержек из нормативной документации по теме «Основные дефекты стрелочного перевода». Габаритные размеры плаката, мм: 1200х850х10. Вес, 1 кг | 5.88 | 4
299 | Плакат информационный «Пульт управления магистрального электровоза ЭП1М» | Плакат информационный предназначен для ознакомления со схемами и нормативной документацией по теме «Пульт управления магистрального электровоза ЭП1М» учащимися профильных учебных заведений. Плакат информационный представляет собой жесткую основу из ХДФ толщиной 3 мм, окантованную алюминиевым профилем, на которую наклеена подложка из полимерной износоустойчивой пленки с цветным изображением основных схем и выдержек из нормативной документации по теме «Пульт управления магистрального электровоза ЭП1М». Габаритные размеры плаката, мм: 1200х850х10 Вес, 1 кг | 5.88 | 4
300 | Плакат информационный "Токоприёмник ассиметричный ТасС-10 электровоза магистрального ЭП1М" | Плакат информационный предназначен для ознакомления со схемами и нормативной документацией по теме «Токоприёмник ассиметричный ТасС-10 электровоза магистрального ЭП1М» учащимися профильных учебных заведений. Плакат информационный представляет собой жесткую основу из ХДФ толщиной 3мм, окантованную алюминиевым профилем, на которую наклеена подложка из полимерной износоустойчивой пленки с цветным изображением основных схем и выдержек из нормативной документации по теме «Токоприёмник ассиметричный ТасС-10 электровоза магистрального ЭП1М». Габаритные размеры плаката, мм: 1200х850х10. Вес, 1 кг | 5.88 | 4
301 | Плакат информационный "Выключатель быстродействующий ВБ-8 электровоза магистрального ЭП1М" | Плакат информационный предназначен для ознакомления со схемами и нормативной документацией по теме «Выключатель быстродействующий ВБ-8 электровоза магистрального ЭП1М» учащимися профильных учебных заведений. Плакат информационный представляет собой жесткую основу из ХДФ толщиной 3мм, окантованную алюминиевым профилем, на которую наклеена подложка из полимерной износоустойчивой пленки с цветным изображением основных схем и выдержек из нормативной документации по теме «Выключатель быстродействующий ВБ-8 электровоза магистрального ЭП1М». Габаритные размеры плаката, мм: 1200х850х10. Вес, 1 кг. | 5.88 | 4
302 | Плакат информационный "Электродвигатель тяговый пульсирующего тока НБ-520 В электровоза магистрального ЭП1М" | Плакат информационный предназначен для ознакомления со схемами и нормативной документацией по теме «Электродвигатель тяговый пульсирующего тока НБ-520 В электровоза магистрального ЭП1М» учащимися профильных учебных заведений. Плакат информационный представляет собой жесткую основу из ХДФ толщиной 3мм, окантованную алюминиевым профилем, на которую наклеена подложка из полимерной износоустойчивой пленки с цветным изображением основных схем и выдержек из нормативной документации по теме «Электродвигатель тяговый пульсирующего тока НБ-520 В электровоза магистрального ЭП1М». Габаритные размеры плаката, мм: 1200х850х10. Вес, 1 кг.4 | 5.88 | 4
303 | Плакат информационный «Тележка с люлечным подвешиванием» | Плакат информационный предназначен для ознакомления со схемами и нормативной документацией по теме «Тележка с люлечным подвешиванием» учащимися профильных учебных заведений. Плакат представляет собой жесткую основу из ХДФ толщиной 3мм, окантованную алюминиевым профилем, на которую наклеена подложка из полимерной износоустойчивой пленки с цветным изображением основных схем и выдержек из нормативной документации по теме «Тележка с люлечным подвешиванием». Габаритные размеры плаката, мм: 1200х850х10. Вес, 1 кг. | 5.88 | 4
304 | Плакат информационный «Автосцепка с поглощающим аппаратом» | Плакат информационный предназначен для ознакомления со схемами и нормативной документацией по теме «Автосцепка с поглощающим аппаратом» учащимися профильных учебных заведений. Плакат информационный представляет собой жесткую основу из ХДФ толщиной 3мм, окантованную алюминиевым профилем, на которую наклеена подложка из полимерной износоустойчивой пленки с цветным изображением основных схем и выдержек из нормативной документации по теме «Автосцепка с поглощающим аппаратом». Габаритные размеры плаката, мм: 1200х850х10. Вес, 1 кг. | 5.88 | 4
305 | Плакат информационный «Знаки опасности» | Плакат информационный предназначен для ознакомления со схемами и нормативной документацией по теме «Знаки опасности» учащимися профильных учебных заведений. Плакат представляет собой жесткую основу из ХДФ толщиной 3мм, окантованную алюминиевым профилем, на которую наклеена подложка из полимерной износоустойчивой пленки с цветным изображением основных схем и выдержек из нормативной документации по теме «Знаки опасности». Габаритные размеры плаката, мм: 1200х850х10. Вес, 1 кг. | 5.88 | 4
306 | Плакат информационный «Порядок применения сигналов и расстановка сигналистов” | Плакат информационный предназначен для ознакомления со схемами и нормативной документацией по теме «Порядок применения сигналов и расстановка сигналистов» учащимися профильных учебных заведений. Плакат информационный представляет собой жесткую основу из ХДФ толщиной 3мм, окантованную алюминиевым профилем, на которую наклеена подложка из полимерной износоустойчивой пленки с цветным изображением основных схем и выдержек из нормативной документации по теме «Порядок применения сигналов и расстановка сигналистов». Габаритные размеры плаката, мм: 1200х850х10. Вес, 1 кг. | 5.88 | 4
307 | Плакат информационный «Поездные сигналы» | Плакат информационный предназначен для ознакомления со схемами и нормативной документацией по теме «Поездные сигналы» учащимися профильных учебных заведений. Плакат информационный представляет собой жесткую основу из ХДФ толщиной 3мм, окантованную алюминиевым профилем, на которую наклеена подложка из полимерной износоустойчивой пленки с цветным изображением основных схем и выдержек из нормативной документации по теме «Поездные сигналы». Габаритные размеры плаката, мм: 1200х850х10. Вес, 1 кг. | 5.88 | 4
308 | Плакат информационный «Требования ПТЭ в размерах. Габариты» | Плакат информационный предназначен для ознакомления со схемами и нормативной документацией по теме «Требования ПТЭ в размерах. Габариты» учащимися профильных учебных заведений. Плакат информационный представляет собой жесткую основу из ХДФ толщиной 3мм, окантованную алюминиевым профилем, на которую наклеена подложка из полимерной износоустойчивой пленки с цветным изображением основных схем и выдержек из нормативной документации по теме «Требования ПТЭ в размерах. Габариты». Габаритные размеры плаката, мм: 1200х850х10. Вес, 1 кг | 5.88 | 4
309 | Плакат информационный «Сигналы ограждения» | Плакат информационный предназначен для ознакомления со схемами и нормативной документацией по теме «Сигналы ограждения» учащимися профильных учебных заведений. Плакат информационный представляет собой жесткую основу из ХДФ толщиной 3мм, окантованную алюминиевым профилем, на которую наклеена подложка из полимерной износоустойчивой пленки с цветным изображением основных схем и выдержек из нормативной документации по теме «Сигналы ограждения». Габаритные размеры плаката, мм: 1200х850х10. Вес, 1 кг. | 5.88 | 4
310 | Плакат информационный «Закрепление подвижного состава тормозными башмаками» | Плакат информационный предназначен для ознакомления со схемами и нормативной документацией по теме «Закрепление подвижного состава тормозными башмаками» учащимися профильных учебных заведений. Плакат информационный представляет собой жесткую основу из ХДФ толщиной 3мм, окантованную алюминиевым профилем, на которую наклеена подложка из полимерной износоустойчивой пленки с цветным изображением основных схем и выдержек из нормативной документации по теме «Закрепление подвижного состава тормозными башмаками». Габаритные размеры плаката, мм: 1200х850х10. Вес, 1 кг. | 5.88 | 4
311 | Плакат информационный «Зависимость допустимой скорости движения от расстояния до светофора» | Плакат информационный предназначен для ознакомления со схемами и нормативной документацией по теме «Зависимость допустимой скорости движения от расстояния до светофора» учащимися профильных учебных заведений. Плакат информационный представляет собой жесткую основу из ХДФ толщиной 3мм, окантованную алюминиевым профилем, на которую наклеена подложка из полимерной износоустойчивой пленки с цветным изображением основных схем и выдержек из нормативной документации по теме «Зависимость допустимой скорости движения от расстояния до светофора». Габаритные размеры плаката, мм: 1200х850х10. Вес, 1 кг. | 5.88 | 4
312 | Плакат информационный «Движение поездов при автоблокировке» | Плакат информационный предназначен для ознакомления со схемами и нормативной документацией по теме «Движение поездов при автоблокировке» учащимися профильных учебных заведений. Плакат информационный представляет собой жесткую основу из ХДФ толщиной 3мм, окантованную алюминиевым профилем, на которую наклеена подложка из полимерной износоустойчивой пленки с цветным изображением основных схем и выдержек из нормативной документации по теме «Движение поездов при автоблокировке». Габаритные размеры плаката, мм: 1200х850х10. Вес, 1 кг. | 5.88 | 4
313 | Плакат информационный "Ограничение скоростей" | Плакат информационный предназначен для ознакомления со схемами и нормативной документацией по теме «Ограничение скоростей» учащимися профильных учебных заведений. Плакат информационный представляет собой жесткую основу из ХДФ толщиной 3мм, окантованную алюминиевым профилем, на которую наклеена подложка из полимерной износоустойчивой пленки с цветным изображением основных схем и выдержек из нормативной документации по теме «Ограничение скоростей». Габаритные размеры плаката, мм: 1200х850х10. Вес, 1 кг. | 5.88 | 4

## "56.Военка"
Раздел 56. Военное дело
№ п/п | Наименование продукции | Комплектность поставки (характеристики, перечень и т.д.) | Цена, тыс. руб. | Срок изготовления, недель | Примечание
1 | Общевоенная подготовка
2 | Тренажерный комплекс для отработки технологических операций по сборке и утилизации боеприпасов | В комплект поставки ЛК "Тренажерный комплекс для отработки технологических операций по сборке и утилизации боеприпасов" входят: 1. Светодинамический стенд - 1шт. 2. Лабораторный стол - 1шт. 3. Стойка для размещения ЭВМ – 1 шт. 4. Паспорт – 1 шт. 5. Инструкция по эксплуатации – 1 шт. 6. Макеты составных частей боеприпасов – 1 комплект. 7. Мерительный и поверочный инструмент – 1 комплект. Светодинамический стенд отражает технологическую последовательность выполнения операций по сборке/разборке боеприпасов. 1. Основные характеристики комплекса: Электропитание потребителей (светодинамического стенда, регистрирующей и коммутационной аппаратуры) должно осуществляться от 2-х фазной сети напряжением 220 В и частотой 50Гц. Потребляемая мощность не должна превышать 1,75 кВт. Габаритные размеры лабораторного стола не более, мм 2500х400х800 Габаритные размеры светодинамического стенда не более, мм 2500х1000х200 Общая масса изделия не более 200 кг. 3. Конструктивное исполнение: Учебно-лабораторный комплекс выполнен в виде мобильной напольной рамной конструкции, состоящей из лабораторного стола, светодинамического стенда и стойки для размещения ЭВМ. Лабораторный стол собран на мобильной силовой раме. Рама изготовлена из стального проката покрытого эмалью и снабжена колесами с фиксаторами, обеспечивающими её неподвижность при работе и мобильность при перемещении. На лабораторном столе размещаются датчики положения элементов боеприпасов и контрольно-измерительного инструмента типа DP-1_2. Кроме того, датчики положения располагаются внутри элементов артиллерийского выстрела (учебного снаряда и гильзы) и внутри укупорки (ящика) под артиллерийский выстрел. Включение/выключение технологического процесса сборки боеприпасов должно осуществляться с пульта исполнителя на лабораторном столе и сопровождаться звуковым и световым сигналами. Светодинамический стенд представляет собой плоское цветное изображение потоков подготовки и сборки артиллерийского выстрела в полном соответствии с существующими инструкциями МО РФ, наклеенное на жесткую основу из фанеры толщиной не менее 8мм, окантованную профилем из ПВХ толщиной не более 100мм. Стенд должен имеет светодиодную динамическую индикацию перемещения элементов боеприпасов по последовательности выполняемых операций сборки боеприпасов. Логикой действия стенда управляет встроенный в панель исполнителя модуль сбора и анализа информации на базе контроллера типа PSB 1_1 с прошивкой типа ADS 1_4. Модуль сбора и анализа информации должен иметь разъем для подключения к ЭВМ. Модуль сбора и анализа информации обеспечивает регистрацию следующих параметров элементов боеприпасов на лабораторном столе: – местоположение элементов боеприпасов и инструмента на столе; – местоположение элементов боеприпасов и инструмента на объекте сборки. Полученные и зарегистрированные модулем сбора и анализа информации данные в режиме реального времени отображаются на светодинамическом стенде планшете и на экране ЭВМ в программной оболочке TSBP. 4. Перечень оборудования: Комплектность оборудования представлена в таблице 1 Таблица 1 № п/п Наименование Количество, шт. 1 Светодинамический стенд индикации последовательности сборки боеприпасов 1 2 Лабораторный стол 1 3 Паспорт 1 4 Инструкция по эксплуатации 1 5 Макеты составных частей боеприпасов 1 к-т. 6 Мерительный и поверочный инструмент 1 к-т. 7 Методические указания 1 5. Основное оборудование комплекса: Таблица 2 № Наименование Краткая характеристика, технические требования Количество 1 Пульт исполнителя Панель плоского типа, установленная на силовой раме, включает в себя органы управления запуском и остановки процесса сборки боеприпасов, графические индикаторы измеряемых параметров, модуль сбора и анализа информации. – 1 шт. 2 ЭВМ Диагональ экрана не менее 14”; оперативная память не менее 1024 Мб; жесткий диск не менее 160 Гб; процессор Intel Celeron с тактовой частотой не менее 1,8 ГГц; манипулятор типа «мышь»; Операционная система Microsoft Windows ХР, Vistа или 7 или эквивалент – 1 шт. 3 Лабораторный стол Рама габаритными размерами, не более 2500х400х800мм должна быть изготовлена из стального проката покрытого эмалью и снабжена колесами с фиксаторами, обеспечивающими её неподвижность при работе и мобильность при перемещении. На раме смонтирован пульт исполнителя, стол из ДВП размерами, не более 2500х400 мм, контрольные точки расположения макетов составных частей боеприпасов для контроля этапов и последовательности их сборки (не менее 8 шт.); полки для хранения макетов составных частей боеприпасов, мерительного и поверочного оборудования (не менее 6шт.). – 1 шт. 4 Стойка под ЭВМ Компьютерный стол из ламинированного ДСП, размеры 660х480х800, с выдвижной полкой для размещения клавиатуры и полкой для размещения системного блока. – 1 шт. 5 Макеты составных частей боеприпасов Все элементы по 1 шт. Снаряд, Гильза, Заряд полный, Взрыватель РГМ-2, Капсюльная втулка КВ-4, Крышка нормальная заряда, Крышка усиленная заряда, Тесмяное кольцо к усиленной крышке. – 1 комплект 6 Мерительный и поверочный инструмент Все элементы по 1 шт. Размеднитель, Флегматизатор, Холостая пластмассовая пробка под взрыватель, Проходное калибр-кольцо для контроля центрирующих утолщений (ЦУ), Проходное калибр-кольцо для контроля ведущих поясков (ВП), Проходная резьбовая калибр-пробка для контроля резьбы очка под взрыватели РГМ-2, Глубиномер для контроля расстояния до среза разрывного заряда (под взрыватель РГМ-2), Ключ № 8 для вывинчивания пластмассовых пробок, Ключ №11 для вывинчивания капсюльных втулок КВ-4 – 1 комплект 7 Пирометр Прибор для измерения температуры на поверхности объекта бесконтактным способом – 1 шт. 6. Информационно-измерительная система: Информационно-измерительная система комплекса позволяет регистрировать с помощью светодиодов на светодинамическом стенде-планшете следующие параметры: – правильное местоположение элементов боеприпасов и инструмента на столе; – правильное местоположение элементов боеприпасов и инструмента на объекте сборки; – правильную последовательность выполнения технологических операций по сборке боеприпасов. 7. Комплекс обеспечивает выполнение следующего перечня работ: Изучение элементной конструкции боеприпасов и комплектующих элементов. Изучение контрольно-измерительного инструмента и технологических материалов. Применяемых при сборке боеприпасов. Основные технологические операции подготовки и сборки артиллерийских выстрелов. Индикацию последовательности выполнения операций сборки на светодинамическом стенде. Регистрацию правильности выполнения операций исполнителями на ЭВМ. | 355.15 | по запросу
3 | Тренировочный комплекс "Боевой тир" | Предназначен для обучения стрельбе из огнестрельного боевого, служебного, гражданского и пневматического оружия по статическим, динамическим мишеням и с использованием учебных видеофильмов. Технические характеристики: · Минимальный калибр оружия 4,5 мм. · Максимальный калибр не ограничен. · Рабочее поле для мишеней определяется заказчиком (до 6 х 3 м). · Количество одновременно тренирующихся стрелков зависит от ширины рабочего поля (до 4 стрелков по своим мишеням при ширине 6м) · Обнаружение снарядов производится с использованием лазерных технологий. · Разрешающая способность по времени прихода снарядов составляет около 1 мсек, что соответствует темпу стрельбы около 1000 выстрелов в секунду. · Средняя скорость обработки попаданий до 100 выстрелов в секунду. · Погрешность определения точек попадания 3 мм в центре поля обнаружения · Программное обеспечение позволяет выполнять упражнения со стандартными неподвижным и движущимся мишенями. · Программное обеспечение позволяет самостоятельно разрабатывать и сохранять упражнения · Программное обеспечение включает упражнения в соответствии с проектом приказа МВД №1030 · Программное обеспечение включает мишени и примеры упражнений для проведения стрельб по программам международной федерации практической стрельбы (IPCS) · Имеется возможность сохранения результатов стрельб. · Боевой рубеж может быть оснащен двумя контрольными мониторами для оперативного контроля результатов стрельбы. · Оборудование, размещенное в зоне мишени, защищено поглощающей пулезащитой. · Пулеприемник тира соответствующего класса бронезащиты со светоотражающей поверхностью в комплект поставки не входит. · Управление работой оборудования производится с рабочего места оператора тира. Возможно автоматическое формирование оценки за стандартные и нестандартные упражнения с учетом задаваемых критериев. Мишени проецируются на плоскость для размещения мишеней (светлая резина, темная резина окрашенная белой краской), располагаемую перед пулеуловителем. Результат каждого выстрела фиксируется и отображается на общем экране, экране оператора и контрольных мониторах в районе боевого рубежа. | по запросу | по запросу | Цена зависит от размеров рабочего поля
4 | Тренажер-имитатор "Лазерный имитатор прицельных приспособлений" (лазерный патрон) | Назначение: Комплекс предназначен для наземной отработки методов и приемов выработки психофизиологических навыков прицеливания, выверке прицельных приспособлений на основе современных лазеров без расхода боеприпасов и в ограниченном пространстве, а также с учетом имитации газоотводных механизмов современных оружейных систем. Технические характеристики комплекса: Электропитание: постоянный ток, напряжением 24В. Потребляемая мощность: не более 1 кВт. Общие требования к комплексу: - Перед проведением тренировочных занятий обеспечиваться минимизация числа действий при использовании имитатора. - Комплекс обеспечивает многократное проведение тренировочных занятий. - Продолжительность непрерывной работы комплекса не менее 3 часов. - Тренажерный комплекс выполнен в виде модулей для установки в соответствующий накопитель-патронник. - Комплекс предназначен для выполнения следующих тренировочных занятий: 1. Принципов, технологий и однообразия прицеливания. 2. Способов и приемов выверки прицельных приспособлений. 3. Ведения прицельной стрельбы. 4. Выверки прицельных приспособлений без расхода боеприпасов. 5. Формирования и закрепления навыков в стрельбе без расхода боеприпасов в ограниченном пространстве (на дальность 50 м). 6. Изучение и обоснование применения нелетальных средств поражения противника на основе лазерного излучения (временное ослепление личного состава, вывод из строя оптико-электронных систем управления войсками и оружием). Состав и технические характеристики составляющих комплекса: № Наименование Технические требования Кол-во, шт. 1 Прицельный станок ПС-51 или эквивалент обеспечивает фиксацию наведённого на цель следующего оружия: - Снайперская винтовка Драгунова (СВД) - Ручной пулемет Калашникова (РПК) - Автомат Калашникова (АК-74, АКСУ). Габаритные размеры, мм не менее 300х260х230, не более 320х300х260 1 2 Экран с выверочной мишенью обеспечивает отметку светового пучка, прошедшего через ствол оружия на удалении не менее 50 м. Габаритные размеры, не менее, мм 1000х500х200 1 3 Зрительная труба на штативе предназначена для визуального контроля отметки светового пучка, прошедшего через ствол оружия на цель, удалённую на расстояние не менее 50 м. Кратность увеличения, не менее 20 Высота штатива, не менее 1700 мм 1 4 Мишенная установка минитира обеспечивает визуальный контроль попадания в мишень на удалении не менее 50 м. Габаритные размеры, не более, мм 1000х500х600, не менее 1200х600х700 Питание, постоянный ток 24В На мишенной установке должны размещены: 1 Наименование Характеристики Кол-во, шт. Мишень Ростовая фигура (мишень №6), уменьшенная в 8 раз (пропорционально уменьшению дальности стрельбы) 3 Привод мишени Электромагнитный, постоянного тока Питание, постоянный ток 24В Номинальный ток, не более 20А 3 Блок фотоприёмников на подвижном основании Диаметр фотоэлементов не более 7 мм 3 Блок управления подъёмом мишеней Выносной проводной кнопочный пульт 1 5 Электропневматическая система, обеспечивающая работу автоматики оружия обеспечивает имитацию работы газоотводного механизма оружия. Система иметь возможность подключения к баллонам высокого давления, устанавливаемых на бронетанковом вооружении и технике (БТВТ) и к системе газоотводного механизма следующего оружия: - Снайперская винтовка Драгунова (СВД) - Ручной пулемет Калашникова (РПК) - Автомат Калашникова (АК-74, АКСУ). Рабочее давление, не более 15 МПа Питание, не более 24В 1 компл. | 355.15 | по запросу
5 | Стрелковый тренажер "Пистолет" | Стрелковый тренажер ""Пистолет"" предназначен для обучения стрельбе из пистолета Макарова, обучения и совершенствования навыков прицеливания, проведения регулярных тренировочных и контрольных занятий. Результат каждого выстрела фиксируется и отображается на экране ноутбука. После выстрела на электронной мишени появляется метка попадания, данные записываются и анализируются. Состав: - макет пистолета Макарова с оптической насадкой, - ноутбук с программным обеспечением, - активная мишень на штативе, - паспорт. | 154.41 | 8
6 | Стрелковый тренажер "Автомат" | Стрелковый тренажер "Автомат" предназначен для обучения стрельбе из автомата Калашникова, обучения и совершенствования навыков прицеливания, проведения регулярных тренировочных и контрольных занятий. Результат каждого выстрела фиксируется и отображается на экране ноутбука. После выстрела на электронной мишени появляется метка попадания, данные записываются и анализируются. Состав: - макет автомата Калашникова с оптической насадкой, - ноутбук с программным обеспечением, - активная мишень на штативе, - паспорт. | 203.82 | 8
7 | Стенд-тренажер «АКМ» | Назначение: Стенд-тренажер предназначен для проведения практических работ по изучению конструкции автомата Калашникова, проведению обслуживания и освоению и отработке навыков разборки и сборки автомата. Описание: Стенд-тренажер представляет собой массогабаритные макеты автомата Калашникова, установленные на металлическом основании, покрытым полимерной износоустойчивой краской, с информационным баннером. Состав: - металлическое основание со столешницей, - массогабаритная модель автомата Калашникова, 3 шт., - информационный баннер с изображением составных элементов автомата и принципа разборки-сборки автомата, - паспорт. Технические характеристики: Масса, кг 95 Габариты, с упаковкой, мм 1400х700х1600 | 259.41 | 8
8 | Стенд-тренажер «Гранаты» | Назначение: Стенд-тренажер предназначен для проведения практических работ по изучению конструкции основных используемых гранат, проведению обслуживания и освоению и отработке навыков разборки и сборки гранат. Описание: Стенд-тренажер представляет собой массогабаритные макеты гранат, установленные на металлическом основании, покрытым полимерной износоустойчивой краской, с информационным баннером. Состав: - металлическое основание со столешницей, - массогабаритные модели гранат: РГД-5, РГН, РГО, Ф-1, РГ-42; - подсумок для гранат, 2шт. - информационный баннер с изображением составных элементов и характеристик гранат, - паспорт. Технические характеристики: Масса, кг 65 Габариты, с упаковкой, мм 1000х500х1600 | 98.82 | 8
9 | Виртуальный учебный комплекс «Огневая подготовка» | Данный учебный комплекс предназначен для подготовки и обучения личного состава Вооруженных Сил по применению штатного оружия для поражения целей в бою. Комплекс позволяет с помощью трехмерной графики и анимации произвести наглядную демонстрацию и изучение основных аспектов огневой подготовки, включающих в себя как обращение с оружием, так и основные правила, и методы ведения огня и разведки целей. Комплекс содержит в себе трехмерные модели различного штатного вооружения и экипировки ВВ и содержит подробную справку по ТТХ личного оружия. По всем элементам конструкции вооружения приведена подробная справка. Также в комплексе реализована система тестирования и экзаменов по сборке и разборке вооружения и теоретической части. Перечень изучаемых аспектов огневой подготовки в комплексе: • Изучение материальной части оружия, сборка и разборка автомата. • Изучение и демонстрация правил и приемов стрельбы, • Способов разведки целей и определение дальности до них, • Изучение и отработка управления огнем, • Отработка совместных действий экипажа (расчета) при стрельбе. • Комплекс поставляется с комплектом виртуальной реальности для проведения более комплексных работ и повышения уровня реализма при восприятии материала. | 458.82 | 12 | без НДС
10 | Виртуальный комплекс "Тактическая подготовка" | Данный комплекс предназначен для подготовки военных специалистов сухопутных войск в целях повышения навыков тактической подготовки личного состава. Комплекс позволяет формировать закрепить практические навыки командиров взводов и рот в ходе проведения в условиях учебного класса тактических занятий. В комплексе с помощью трехмерной графики возможна 3D визуализация местности, укреплений, военной техники и личного состава. Так же в комплексе присутствует модуль работы с тактическими картами, который позволяет отработать: нанесение ориентиров, исходное положение подчиненных, приданных, взаимодействующих подразделений, а также разведанных подразделений противника. Комплекс будет содержать в себе ТТХ общевойсковой военной техники. Так же может быть реализована система тестирования и экзаменов. Созданные карты могут быть сохранены в файл и распечатаны для дальнейшей проверки преподавателем. Возможности комплекса: • Условное упрощенное представление боя с помощью трехмерной карты и моделей техники и бойцов • Работа с тактическими картами и нанесение оперативных обозначений по сформированной боевой обстановке • Изучение условных обозначений техники • Отработка тактических маневров на местности. | 658.82 | 12 | без НДС
11 | Тренажерный комплекс «Оператор дистанционного управления» роботизированным электротранспортным устройством (осмотр опасных зон, забор проб, разминирование) | по запросу | по запросу | по запросу
12 | Учебно-лабораторный аппаратно-программный комплекс«Активная фазированная антенная решетка миллиметрового диапазона» АФАР-8 | "Комплекс позволяет получить практические навыки по управлению активной фазированной антенной решетки (АФАР), оценить влияние различных факторов на ее работоспособность,провести натурное моделирование при разработке адаптивных отказоустойчивых АФАР и программного обеспечения для них. Практические работы и исследования: - Изучение принципов формирования и управления диаграммой направленности АФАР. - Изучение принципов функционирования АФАР, автоматическое измерение диаграммы направленности для заданного расстояния в пределах ±90 градусов от нормали АФАР с точностью до 0.1. - Исследование влияния количества излучателей на диаграмму направленности. - Исследование влияния разрядности (до 12 разрядов) фазовращателей на диаграмму направленности. - Исследование влияния соотношения амплитуд излучателей на диаграмму направленности. - Исследование влияния фазового рассогласования на диаграмму направленности. - Исследование амплитудного рассогласования на диаграмму направленности. - Исследование влияния отказов отдельных компонентов АФАР на диаграмму направленности. Состав: 1. Поворотная АФАР из восьми излучателей с независимым управлением частотой, фазой и амплитудой по каждому каналу. 2. Стойка с приемником для измерения диаграммы на разных расстояниях. 3. Блок управления. 4. Блок визуализации и управления со специализированным программным обеспечением. | 635.29 | 10
13 | Учебно-лабораторный комплекс «Радиолокационные станции обнаружения подвижных объектов на базе ФАР миллиметрового диапазона» РЛС-01 | Изучение основ радиолокации, принципов формирования и обработки радиолокационных сигналов, получение практических навыков работы РЛС на рельных управляемых подвижных и неподвижных целях: • Исследование диаграммы направленности излучателей/приемников; • Исследование формирования луча ФАР; • Измерение расстояния до неподвижной/подвижной управляемой цели (импульсным, частотным и фазовым методом); • Определение угловых координат неподвижной/подвижной цели (амплитудными равносигнальным методом, пеленгацией по максимуму и минимуму и фазовым методом); • Исследование принципов измерения скорости управляемой цели (доплеровским и расчетным методами); • Исследование радиолокационных характеристик реальных целей разного размера и формы: - Определение эффективной отражающей площади поверхности для целей разной формы. - Исследование диаграммы переизлучения целей. -Исследование зависимости эффективной отражающей поверхности от размеров цели. • Имитация процесса секторного обзора с подвижной целью. Состав: 1. Рама с поворотным подвесом для объектов обнаружения 2. Комплект целей для обнаружения (разных размеров и форм: шар, лист, цилиндр, уголковый отражатель, модель самолета и пр., ) 3. Радиолокационная стойка с поворотным устройством антенного блока, антенным блоком (АФАР из 4-х излучателей и 2-а приемника), блоками управления, формирования луча, сбора и обработки информации. 4. Блок визуализации и внешнего управления с предустановленным специализированным программным обеспечением. | 705.88 | 10
14 | Учебный интерактивный комплекс "Устройство и принцип работы Радиолокационной станции на примере комплекса РЛС 1л117" | это учебный интерактивный комплекс в котором реализованы трехмерные модели радиолокационных станций для отслеживания наземных, морских и воздушных целей. Данный интерактивный комплекс позволяет изучить основной принцип работы РЛС, разведки воздушных, наземных и других целей с поэтапной визуализацией всех процессов. Предназначен для подготовки специалистов как гражданской, так и военной отрасли. Комплекс позволяет изучить основные узлы радиолокационной станции и пройти практику на виртуальной модели, включающей следующие элементы: • Передатчик • Антенна • Приемник • Система питания • Система индикации | 423.53 | по запросу
15 | Учебно-лабораторный комплекс "Обучение и тренировка работы с переносными и базовыми радиостанциями" | Комплекс позволяет обучить грамотному и эффективному использованию переносными и базовыми радиостанциями, без выхода в радиоэфир. Позволяет получить навыки: - Работа с переносными и базовыми радиостанциями - Быстрая передача информации согласно регламента - Прием информации при различных условиях радиоэфира Стенд состоит из: • Двух отдельных радиоблоков • Переносных и базовых радиостанций без ВЧ части • Тангенты управления радиостанциями • Панели управления, задающей рабочую частоту, условия радиоэфира (хороший сигнал, слабый сигнал, помехи, плохая разбираемость сигнала) и режимы работы радиостанции. • Гарнитуры, состоящей из микрофона и наушников. | 211.76 | 16
16 | Учебно-лабораторный комплекс "Обучение и тренировка работы с радиостанциями с кодовым типом модуляции" | Комплекс позволяет обучить работе с телеграфной модуляцией сигнала, быстро принимать и передавать телеграфную информацию, при различных условиях радиоэфира, с разной кодировкой сигнала. Получить навыки работы с «ключом», а также в условиях зашумленного эфира. Возможно использование кода Морзе, а также других видов кодировки телеграфного сигнала. Предусмотрена возможность создания и ввода собственного типа кодировки. Стенд стоит из: • Блока шифрования. • Модуля шифрования. • Декодера. • Телеграфного ключа. • Дисплея, показывающим закодированную, принятую и расшифрованную информацию. • Гарнитуры. | 196.18 | 16
17 | Лабораторный стенд "Передача информации с использованием кода Морзе" | Стенд позволяет: принимать и передавать коды букв русского алфавита, цифр и знаков с изменяемой скоростью, записывать и воспроизводить переданную или принятую информацию для последующего контроля и выявления ошибок, воспроизводить мелодии - «напевы» переданных или принятых символов. Стенд предназначен для изучения азбуки Морзе и позволяет произвести: -Обучение передаче информации с помощью телеграфного ключа -Обучение приему сигналов на слух (по напевам) -Контроль качества изучения азбуки Морзе по скорости приема-передачи знаков и количеству ошибок -Тренировать навыки передачи звуковых сигналов азбуки Морзе -Изучить алфавит азбуки Морзе -Обмениваться сообщениями со своим партнером, сидящим напротив -Подавать звуковые сигналы, формируя сообщения -Использовать систему автоматического распознавания передаваемых символов с их отображением | 164.71 | 12
18 | Учебно-лабораторный комплекс «Радиолокационные станции космического базирования» | Исследование задач радиолокационного наблюдения земной и морской поверхности, наземных и надводных объектов. Сбор данных для реализации алгоритмов радиолокаторов бокового обзора и радиолокаторов с синтезированной апертурой. Возможности: * Движение антенны по прямой над поверхностью макета рельефа * Максимальный размер макета рельефа 2000х2000мм * Высота антенны над поверхностью не менее 1000мм * Максимальное расстояние перемещения антенны - 1960мм * Минимальная дискрета перемещения 0.045 мм Состав: *Антенный блок на горизонтальной раме. * Блок управления * ПЭВМ со специализированным программным обеспечением для управления и сбора первичной информации для реализации алгоритмов бокового обзора и синтезированной апертурой | по запросу | по запросу
19 | Лабораторный стенд "Промышленные интерфейсы ГОСТ Р52070-2003 и MIL-STD-1553B в оборудовании военного и специального назначения" (настольное без консоли), ГОСТ | Состав: 1. Моноблок, включающий 4 модуля и интегрированный ПК. 2. Приборные провода (30 шт.) 3. Провод питания (1 шт.) | 238.01 | 6
20 | Лабораторный стенд "Промышленные интерфейсы ГОСТ Р52070-2003 и MIL-STD-1553B в оборудовании военного и специального назначения"(настольное c консолью), ГОСТ-C | Состав: 1. Моноблок, включающий 4 модуля и интегрированный ПК. 2. Приборные провода (30 шт.) 3. Провод питания (1 шт.) 4. Монитор (1 шт.) 5. Клавиатура (1 шт.) 6. Мышь (1 шт.) | 246.47 | 6
21 | Учебно-лабораторный комплекс "Быстроразвертываемые интеллектуальные системы охраны периметра" | Комплекс позволяет обучить следующим навыкам и знаниям:  Установка и подключение в полевых условиях систем видеонаблюдения, предназначенных для организации охраны и интеллектуального видеонаблюдения в режиме «реального времени» периметров объектов различного назначения.  Управления поворотными видеокамерами, управление периферийными и исполнительными устройствами, организация системы контроля и управления доступом на территорию объекта  Получение и обработка извещений от периметровых охранных извещателей  Организация интеллектуального видеонаблюдения, с автоматическим обнаружением и сопровождением целей скоростной поворотной видеокамерой  Ведение журнала событий с регистрацией происшествий в различных охранных зонах | 458.82 | 16
22 | Программно-методический комплекс «Начальная военная подготовка» | Программно-методический комплекс «Начальная военная подготовка» (далее «Комплекс») содержит интерактивные изображения и теоретический материал по следующим темам: Военная форма вооруженных сил РФ; Строевая подготовка; Ордена и медали; Противопехотные и противотанковые мины, Первая помощь в военных условиях; Пожарная военная техника и автоматика; Огневая подготовка; Гражданская защита населения в черезвычайных ситуациях мирного и военного времени; Оружие и боеприпасы. Лицензия на 10 рабочих мест. | 555.88 | 12
23 | Компьютерный тактический симулятор «Мотострелковый батальон" | Назначение. Обучение командиров и штабов тактического звена управлению подразделениями и оружием в полосе (на участке) действия танкового (мотострелкового) батальона (усиленного артиллерийским дивизионом, мотострелковой (танковой) ротой, инженерно-саперным взводом, взводом разведки, огнеметным взводом, при подготовке и ведении основных видов боевых действий, передвижении и расположении на месте. Обеспечение информационной поддержки автоматизированного и неавтоматизированного управления подразделениями и оружием с математическим моделированием боевых действий и отображением действий подчиненных подразделений и подразделений противника на фоне виртуального поля боя с учетом принятых командирами решений и поставленных боевых задач (целеуказания). Возможности: • Нанесение тактических знаков на карту • Анализ тактической обстановки • Принятие решений • Подготовка к бою • Тактические действия • Анализ проведенных учений • Построение местности по данным заказчика • Трехмерное изображение театра боевых действий • Интеграция тренажеров-симуляторов боевой техники (Т-72, БМП-2, БТР-80 и т.д.) Лицензия на 30 рабочих мест | 4694.12 | 20
24 | Виртуальный учебный стенд "Противопехотные и противотанковые мины" | Специализированное программное обеспечение, позволящее изучить мины различных типов, их устройство, принцип действия и способы применения. Содержит графические иллюстрации, 3D модели, анимацию. | 58.82 | 12 | без НДС, ключ на 10 ПК
25 | Виртуальный учебный стенд "Строевая подготовка" | Специализированное программное обеспечение, позволящее изучить строй, его виды и элементы. Строевые приёмы и движения без оружия, выполнение воинского приветствия, посадку личного состава на машины. Содержит графические иллюстрации, 3D модели, анимацию. | 58.82 | 12 | Цена без НДС, ключ на 10 ПК
26 | Виртуальный учебный стенд "Гражданская защита населения в чрезвычайных ситуациях мирного и военного времени" | Специализированное программное обеспечение, позволящее изучить меры проводимые при возникновении чрезвычайных ситуаций и связанные с оповещением, эвакуацией, защитой населения, задачи и структуры единой государственной системы предупреждения и ликвидации чрезвычайных ситуаций. Содержит графические иллюстрации, 3D модели, анимацию. | 58.82 | 12 | Цена без НДС, ключ на 10 ПК
27 | Виртуальный учебный стенд "Оружие и боеприпасы" | Специализированное программное обеспечение, позволящее изучить стрелковое вооружение и боеприпасы к нему, состоящее на вооружении ВС и МВД России. Содержит графические иллюстрации, 3D модели, анимацию. | 58.82 | 12 | Цена без НДС, ключ на 10 ПК
28 | Виртуальный учебный стенд "Пожарная военная техника и автоматика" | Специализированное программное обеспечение, позволящее изучить автоматические системы и установки пожаротушения, пожарные автомобили, мотопомпы различных типов. Содержит графические иллюстрации, 3D модели, анимацию. | 58.82 | 12 | Цена без НДС, ключ на 10 ПК
29 | Виртуальный учебный стенд "Ордена и медали" | Специализированное программное обеспечение, позволящее изучить ордена и медали РФ. Историю их появления, условия их вручения. Содержит графические иллюстрации, 3D модели. | 14.71 | 12 | Цена без НДС, ключ на 10 ПК
30 | Стенд-планшет светодинамический "Знаки отличия военнослужащих" | Назначение: Стенд-планшет светодинамический предназначен для изучения основных знаков отличия военнослужащих. Описание: Стенд-планшет представлет собой каркасную конструкцию, на лицевой панели которой нанесено изображение основных знаков отличия. Состав: - каркасная конструкция (ПВХ профиль шириной не более 90 мм; ДВП толщиной не более 3мм; пленка ПВХ с полноцветным изображением разрешением не менее 1400 dpi; - комплект подвесов; - электронно-логическое устройство на базе контроллера ADCS-P-5, реализующего режимы работы стенда; - комплекс светодиодной индикации; - магниточувствительные элементы; - магнитная указка; - паспорт. Питание электрической схемы стенда осуществляется стандартным импульсным блоком питания. На боковой панели стенда установлен разъем сетевого шнура. Технические характеристики: Питание от сети переменного тока. Напряжение 220 ± 22 В Частота 50 Гц Потребляемая мощность не более 50 Вт Габаритные размеры, не более: 850х90х610 мм, вес 5 кг. | 46.94 | 8
31 | Стенд-планшет светодинамический "Форма одежды военнослужащих" | Назначение: Стенд-планшет светодинамический предназначен для изучения основных форм одежды военнослужащих. Описание: Стенд-планшет представлет собой каркасную конструкцию, на лицевой панели которой нанесено изображение основных форм одежды. Состав: - каркасная конструкция (ПВХ профиль шириной не более 90 мм; ДВП толщиной не более 3мм; пленка ПВХ с полноцветным изображением разрешением не менее 1400 dpi; - комплект подвесов; - электронно-логическое устройство на базе контроллера ADCS-P-5, реализующего режимы работы стенда; - комплекс светодиодной индикации; - магниточувствительные элементы; - магнитная указка; - паспорт. Питание электрической схемы стенда осуществляется стандартным импульсным блоком питания. На боковой панели стенда установлен разъем сетевого шнура. Технические характеристики: Питание от сети переменного тока. Напряжение 220 ± 22 В Частота 50 Гц Потребляемая мощность не более 50 Вт Габаритные размеры, не более: 850х90х610 мм, вес 5 кг. | 46.94 | 8
32 | Стенд-тренажер "ОЗК" | Назначение: Стенд-тренажер предназначен для проведения комплекса практических работ по изучению и использованию общевойскового защитного костюма. Описание: Стенд представляет собой общевойсковой защитный костюм, установленный в манекене на металлическом основании, окрашенным полимерной износостойкой краской. Стенд оснащен информационной панелью, установленной на металлическом кронштейне. Состав: стационарное металлическое основание, покрытое порошковой износоустойчивой эмалью, информационная панель, общевойсковой защитный костюм, паспорт. Технические характеристики: Масса, кг не более 70 Габариты, мм не более 1000х700х1700 | 92.65 | 8
33 | Стенд-планшет светодинамический "Топография" | Назначение: Стенд-планшет светодинамический предназначен для изучения основных принципов топографии. Описание: Стенд-планшет представлет собой каркасную конструкцию, на лицевой панели которой нанесено изображение основных элементов топографии. Состав: - каркасная конструкция (ПВХ профиль шириной не более 90 мм; ДВП толщиной не более 3мм; пленка ПВХ с полноцветным изображением разрешением не менее 1400 dpi; - комплект подвесов; - электронно-логическое устройство на базе контроллера ADCS-P-5, реализующего режимы работы стенда; - комплекс светодиодной индикации; - магниточувствительные элементы; - магнитная указка; - паспорт. Питание электрической схемы стенда осуществляется стандартным импульсным блоком питания. На боковой панели стенда установлен разъем сетевого шнура. Технические характеристики: Питание от сети переменного тока. Напряжение 220 ± 22 В Частота 50 Гц Потребляемая мощность не более 50 Вт Габаритные размеры, не более: 850х90х610 мм, вес 5 кг. | 46.94 | 8
34 | Стенд-планшет светодинамический "Условные обозначения на карте" | "Назначение: Стенд-планшет светодинамический предназначен для изучения основных условных обозначений на карте. Описание: Стенд-планшет представлет собой каркасную конструкцию, на лицевой панели которой нанесено изображение основных условных обозначений. Состав: - каркасная конструкция (ПВХ профиль шириной не более 90 мм; ДВП толщиной не более 3мм; пленка ПВХ с полноцветным изображением разрешением не менее 1400 dpi; - комплект подвесов; - электронно-логическое устройство на базе контроллера ADCS-P-5, реализующего режимы работы стенда; - комплекс светодиодной индикации; - магниточувствительные элементы; - магнитная указка; - паспорт. Габаритные размеры, не более: 850х90х610 мм, вес 5 кг. | 46.94 | 8
35 | Стенд-планшет светодинамический "Основные части АКМ" | Стенд-планшет представлет собой каркасную конструкцию, на лицевой панели которой нанесено изображение основных составных частей автомата Калашникова. Состав: - каркасная конструкция (ПВХ профиль шириной не более 90 мм; ДВП толщиной не более 3мм; пленка ПВХ с полноцветным изображением разрешением не менее 1400 dpi; - комплект подвесов; - электронно-логическое устройство на базе контроллера ADCS-P-5, реализующего режимы работы стенда; - комплекс светодиодной индикации; - магниточувствительные элементы; - магнитная указка; - паспорт. Питание электрической схемы стенда осуществляется стандартным импульсным блоком питания. На боковой панели стенда установлен разъем сетевого шнура. Технические характеристики: Питание от сети переменного тока. Напряжение 220 ± 22 В Частота 50 Гц Потребляемая мощность не более 50 Вт Габаритные размеры, не более: 850х90х610 мм, вес 5 кг. | 46.94 | 8
36 | Виртуальный учебный стенд "Первая помощь в военных условиях" | Специализированное программное обеспечение, позволящее изучить средства индивидуальной и групповой защиты, этапы оказания первой помощи в полевых условиях. Содержит графические иллюстрации, 3D модели, анимацию. | 58.82 | 12 | Цена без НДС, ключ на 10 ПК
37 | Тренажер "Компас-азимут" | Прибор предназначен для использования в общеобразовательных учреждениях на уроках географии, предназначен для определения магнитного меридиана и ориентирования на местности. Комплектность: - компас азимут - чехол - паспорт Характеристики изделия: Корпус компаса выполнен из металла. Отдельные детали выполнены из пластика. Гелевое наполнение предотвращает замерзание и износ. Призмовая линза с вертикальной регулировкой. Имеется зрительное увеличительное окошко с визирной линией, позволяющее определять азимут с точностью до 1 градуса." | 8.65 | 8
38 | Боевые машины
39 | Лабораторный стенд "Электрооборудование боевой машины пехоты" | Лабораторный стенд тренажер «Система электрооборудования боевой машины пехоты БМП-2», предназначен для изучения электрооборудования, принципа работы отдельных его элементов и узлов, проведения исследований по оптимизации ремонтно-восстановительных работ и отработки практических навыков, поиска эксплуатационных неисправностей, системы электрооборудования боевой машины пехоты. Стенд обеспечивает проведение следующего перечня лабораторно практических работ: - изучение схемотехники построения электрооборудования корпуса боевой машины пехоты и отработка практических навыков чтения электрических схем; - изучение устройств электрических машин общего применения (стартер, генератор, регулирующая аппаратура), источников тока (АКБ, блоки питания специальной аппаратуры), датчиков (параметрических, положения), контрольно-измерительной аппаратуры, электрических приводов и исполнительных механизмов, систем защит от перегрузок в электрических цепях и коммутации; - изучение электрических приборов специального назначения (осветитель ОУ-3ГА2М; приборы: ТКН-3; системы ППО); - отработка навыков по техническому обслуживанию стартера, генератора; - отработка практических навыков по эксплуатации и техническому обслуживанию приборов слежения, прицеливания и ночного видения; - отработка практических навыков по эксплуатации, техническому обслуживанию и диагностике системы автоматического пожаротушения; - отработка практических навыков по эксплуатации, техническому обслуживанию и диагностике средств связи; Благодаря применению в составе лабораторного стенда блока ввода учебных задач стенд может работать в режиме тренажера для отработки практических навыков по диагностике и методам устранения возможных эксплуатационных неисправностей (имитация обрывов цепей, неисправностей датчиков, исполнительных узлов). Часть цепей проводников электрической схемы подсвечивается светодиодами, повышенной яркости, для иллюстрации протекания тока в системе. (Спецификации и общий вид стенда могут изменяться). Техническая характеристика стенда: - размеры (ВхШхГ), мм…………………………………………………1900х2700х700; -вес, кг…………………………………………………………………………..470; -потребляемая мощность, Вт……………………..……………….1200; | 2599.68 | по запросу
40 | Лабораторный стенд тренажер "Система электрооборудования бронетранспортера БТР-80" | Лабораторный стенд тренажер «Система электрооборудования бронетранспортера БТР-80», предназначен для изучения электрооборудования, принципа работы отдельных его элементов и узлов, проведения исследований по оптимизации ремонтно-восстановительных работ и отработки практических навыков, поиска эксплуатационных неисправностей, системы электрооборудования бронетранспортера. Часть цепей проводников электрической схемы подсвечивается светодиодами, повышенной яркости, для иллюстрации протекания тока в системе. Стенд обеспечивает проведение следующего перечня лабораторно практических работ: - изучение схемотехники построения электрооборудования бронетранспортера и отработка практических навыков чтения электрических схем; - изучение устройств электрических машин общего применения (стартер, генераторы, реле регуляторы), источников тока (АКБ), датчиков (параметрических и положения), контрольно-измерительной аппаратуры, систем защит от перегрузок в электрических цепях и коммутации; - изучение электрических приборов специального назначения (осветитель ОУ-3ГА2М; приборы: ТКН-3; ТВНЕ-4Б; ИМД -21Б; ТНПО-115); - отработка навыков по техническому обслуживанию стартера, генератора; - отработка практических навыков по эксплуатации и техническому обслуживанию приборов слежения, прицеливания и ночного видения; Благодаря применению в составе лабораторного стенда блока ввода учебных задач стенд может работать в режиме тренажера для отработки практических навыков по диагностике и методам устранения возможных эксплуатационных неисправностей (имитация обрывов цепей, неисправностей датчиков, исполнительных узлов). (Спецификации и общий вид стенда могут изменяться). Техническая характеристика стенда: - размеры (ВхШхГ), мм…………………………………………………1900х2700х700; -вес, кг…………………………………………………………………………..3500; -потребляемая мощность, Вт……………………..……………….600; | 2216.12 | по запросу
41 | Блок-модуль "Система энергоснабжения БТР" | Предназначен для исследования системы энергоснабжения бронетехники, отработки навыков по обслуживанию, поиску возможных неисправностей и методам их устранения. ействующая модель системы энергоснабжения БТР включая: Генератор Г-290В, блоки положительных, отрицательных диодов, выносное реле-регулятор РР-390, электропривод генератора с частотным преобразователем, систему контрольно-измерительных приборов, блок нагрузки, блок ввода учебных задач (типовых эксплуатационных неисправностей) не менее 9. Технические характеристики: Потребляемая мощность, Вт ....................................не более 2050 Электропитание от сети переменного тока, В.. …….220+20 Номинальное напряжение на выходе генератора В........27 (+_0,5) Ток нагрузки, А……………………………… 80 Скорость имитатора вала генератора не менее, … ….. 4000 Габаритные размеры стенда, мм. ……1005х 1750х600 Масса нетто (не более),кг........146. | 2216.12 | по запросу
42 | Блок-модуль "Система стартерного пуска бронетранспортера" | Лабораторный стенд "Система стартерного пуска " предназначен для изучения системы стартерного пуска, устройства стартера, исследования рабочих характеристик, методикой стендовых испытаний. В комплект поставки входит ручной тахометр, и механическое тормозное устройство с датчиком крутящего момента. Технические характеристики: Потребляемая мощность, Вт ....................................не более 15 Электропитание от сети переменного тока, В.. …….220+20 Внешний источник питания – две аккумуляторных батареи обеспечивает напряжение,В………………………………………...................24 (+_0,5) Стартерный ток нагрузки, А………….……………………… до 800 Максимальное значение измеряемое на валу стартера не менее …..200 Н*м Габаритные размеры стенда, мм. ……………………….1775х 650х500 Масса нетто (не более),кг......................................150 | 207.41 | по запросу
43 | Светодинамический стенд "Трансмиссия танка Т72" | В комплект поставки светодинамический стенд « Трансмиссия танка Т72» входят: 1. Светодинамический стенд «Трансмиссия танка Т72»- 1шт. 2. Паспорт – 1 шт. 3. Инструкция по эксплуатации – 1 шт. 1. Основные характеристики комплекса: Электропитание изделия должно осуществляться от 2 х фазной сети напряжением 220 В и частотой 50Гц. Мощность, потребляемая изделием от сети, не должна превышать 0,75 кВт. Габаритные размеры не более, мм 1500 x 90 x 1000. Масса изделия не более 30 кг. 2. Конструктивное исполнение: Стенд представляет собой каркас из ПВХ с цветным изображением на передней панели, нанесенным на полимерную пленку. Передняя панель выполнена из ДВП. Стенд представляет собой изображение, содержащее кинематическую схему трансмиссии и гидравлическую схему системы управления и смазки. Основные потоки мощности в трансмиссии и гидравлической системе управления и смазки имеют световую индикацию, управляемую встроенным контроллером. На стенде приводиться экспликация основных элементов трансмиссии и гидравлической системы управления и смазки со световой индикацией. Контроллер при управлении световой индикацией обеспечивает демонстрацию потоков мощности в трансмиссии и заполнение гидравлических линией системы управления и смазки, а также бустеров планетарной коробки передач при прямолинейном движении на всех передачах прямого и заднего хода, потоки мощности в трансмиссии и заполнение гидравлических линией системы управления и смазки, а также бустеров планетарной коробки передач при движении на повороте, а также работу системы управления и смазки на режимах запуска двигателя стартер генератором и с буксира, а также при откачке масла из бортовой коробки передач. Работа контроллера должна осуществляться в двух режимах: обучения и контроля. Для управления режимами работы контролера используется магнитная указка с магниточувствительными сенсорами, включающая индикацию элементов трансмиссии, системы управления и гидромагистралей. 3. Перечень оборудования: Комплектность оборудования представлена в таблице 1 Таблица 1 № п/п Наименование Количество, шт. 1 Светодинамический стенд «Трансмиссия танка Т72» 1 2 Паспорт 1 3 Инструкция по эксплуатации 1 4 Методические указания 1 4. Основное оборудование стенда: Стенд-планшет с изображением трансмиссии Т72 – 1 шт.; Электронно-логическое устройство – 1 шт.; Сенсоры – 1 комплект; Светодиодная индикация элементов трансмиссии, гидромагистралей и электроцепей – 1 шт.; Магнитная указка – 1 шт.; 5. Информационно-измерительная система: Информационно-измерительная система стенда позволяет регистрировать на режиме контроля количество правильных ответов. 6. Стенд обеспечивает выполнение следующего перечня выполняемых работ: 1. Изучение конструкции трансмиссии танка 2. Изучение конструкции системы управления и смазки танка. 3. Рабочий процесс трансмиссии танка на различных передачах при прямолинейном движении 4. Рабочий процесс трансмиссии танка на различных передачах при движении в повороте 5. Рабочий процесс системы управления и смазки 6. Кинематический анализ трансмиссии танка 7. Силовой анализ трансмиссии танка 8. Энергетический анализ трансмиссии танка | 71.04 | по запросу
44 | Светодинамический стенд "Трансмиссия БМП-2" | В комплект поставки светодинамический стенд « Трансмиссия БМП-2» входят: 1. Светодинамический стенд «Трансмиссия БМП-2»- 1шт. 2. Паспорт – 1 шт. 3. Инструкция по эксплуатации – 1 шт. 1. Основные характеристики комплекса: Электропитание изделия должно осуществляться от 2 х фазной сети напряжением 220 В и частотой 50Гц. Мощность, потребляемая изделием от сети, не должна превышать 0,75 кВт. Габаритные размеры не более, мм 1500 x 90 x 1000. Масса изделия не более 30 кг. 2. Конструктивное исполнение: Стенд представляет собой каркас из ПВХ с цветным изображением на передней панели, нанесенным на полимерную пленку. Передняя панель выполнена из ДВП. Стенд представляет собой изображение, содержащее кинематическую схему трансмиссии и гидравлическую схему системы управления и смазки. Основные потоки мощности в трансмиссии и гидравлической системе управления и смазки имеют световую индикацию, управляемую встроенным контроллером. На стенде приводится экспликация основных элементов трансмиссии и гидравлической системы управления и смазки со световой индикацией. Контроллер при управлении световой индикацией обеспечивает демонстрацию потоков мощности в трансмиссии и заполнение гидравлических линией системы управления и смазки, а также бустеров планетарного механизма поворота при прямолинейном движении на всех передачах прямого и заднего хода, потоки мощности в трансмиссии и заполнение гидравлических линией системы управления и смазки, а также бустеров планетарного механизма поворота при движении на повороте. Работа контроллера должна осуществляться в двух режимах: обучения и контроля. Для управления режимами работы контролера используется магнитная указка с магниточувствительными сенсорами, включающая индикацию элементов трансмиссии, системы управления и гидромагистралей. 3. Перечень оборудования: Комплектность оборудования представлена в таблице 1 Таблица 1 № п/п Наименование Количество, шт. 1 Светодинамический стенд «Трансмиссия БМП-2» 1 2 Паспорт 1 3 Инструкция по эксплуатации 1 4 Методические указания 1 4. Основное оборудование стенда: Стенд-планшет с изображением трансмиссии БМП-2 – 1 шт.; Электронно-логическое устройство –1 к-т; Сенсоры – 1 шт.; Светодиодная индикация элементов трансмиссии, гидромагистралей и электроцепей – 1 шт.; Указка – 1 шт.; 5. Информационно-измерительная система: Информационно-измерительная система стенда позволяет регистрировать на режиме контроля количество правильных ответов. 6. Стенд обеспечивает выполнение следующего перечня работ: 1. Изучение конструкции трансмиссии БМП-2 2. Изучение конструкции системы управления и смазки БМП-2. 3. Рабочий процесс трансмиссии БМП-2 на различных передачах при прямолинейном движении 4. Рабочий процесс трансмиссии БМП-2 на различных передачах при движении в повороте 5. Рабочий процесс системы управления и смазки 6. Кинематический анализ трансмиссии БМП-2 7. Силовой анализ трансмиссии БМП-2 8. Энергетический анализ трансмиссии БМП-2 | 71.04 | по запросу
45 | Светодинамический стенд "Трансмиссия БМП-3" | В комплект поставки светодинамический стенд « Трансмиссия БМП-3» входят: 1. Светодинамический стенд «Трансмиссия БМП-3»- 1шт. 2. Паспорт – 1 шт. 3. Инструкция по эксплуатации – 1 шт. 1. Основные характеристики комплекса: Электропитание изделия должно осуществляться от 2 х фазной сети напряжением 220 В и частотой 50Гц. Мощность, потребляемая изделием от сети, не должна превышать 0,75 кВт. Габаритные размеры не более, мм 1500 x 90 x 1000. Масса изделия не более 30 кг. 2. Конструктивное исполнение: Стенд представляет собой каркас из ПВХ с цветным изображением на передней панели, нанесенным на полимерную пленку. Передняя панель выполнена из ДВП. Стенд представляет собой изображение, содержащее кинематическую схему трансмиссии и гидравлические схемы гидрообъемного механизма поворота, а также системы управления и смазки. Основные потоки мощности в трансмиссии и гидравлических линиях гидрообъемного механизма поворота, а также системы управления и смазки должны иметь световую индикацию, управляемую встроенным контроллером. На стенде должна приводиться экспликация основных элементов трансмиссии и гидравлических систем гидрообъемного механизма поворота, управления и смазки со световой индикацией. Контроллер при управлении световой индикацией обеспечивает демонстрацию потоков мощности в трансмиссии и заполнение гидравлических линией систем гидрообъемного механизма поворота, управления и смазки, а также бустеров планетарной коробки передач при прямолинейном движении на всех передачах прямого и заднего хода, потоки мощности в трансмиссии и заполнение гидравлических линией систем гидрообъемного механизма поворота, управления и смазки, а также бустеров планетарной коробки передач при движении на повороте. Работа контроллера должна осуществляться в двух режимах: обучения и контроля. Для управления режимами работы контролера используется магнитная указка с магниточувствительными сенсорами, включающая индикацию элементов трансмиссии, системы управления и гидромагистралей. 3. Перечень оборудования: Комплектность оборудования представлена в таблице 1 Таблица 1 № п/п Наименование Количество, шт. 1 Светодинамический стенд «Трансмиссия БМП-3» 1 2 Паспорт 1 3 Инструкция по эксплуатации 1 4 Методические указания 1 4. Основное оборудование стенда: Стенд-планшет с изображением трансмиссии БМП-3 – 1 шт.; Электронно-логическое устройство – 1 к-т; Сенсоры – 1 шт.; Светодиодная индикация элементов трансмиссии, гидромагистралей и электроцепей – 1 шт.; Указка – 1 шт.; 5. Информационно-измерительная система: Информационно-измерительная система стенда позволяет регистрировать на режиме контроля количество правильных ответов. 6. Стенд должен обеспечивает выполнение следующего перечня выполняемых работ: 1. Изучение конструкции трансмиссии БМП-3 2. Изучение конструкции системы управления и смазки БМП-3. 3. Рабочий процесс трансмиссии БМП-3 на различных передачах при прямолинейном движении 4. Рабочий процесс трансмиссии БМП-3 на различных передачах при движении в повороте 5. Рабочий процесс системы управления и смазки 6. Кинематический анализ трансмиссии БМП-3 7. Силовой анализ трансмиссии БМП-3 8. Энергетический анализ трансмиссии БМП-3 | 71.04 | по запросу
46 | Светодинамический стенд "Система коллективной защиты танка Т 72 и Т 90" | В комплект поставки светодинамический стенд «Система коллективной защиты танка Т 72 и Т 90» входят: 1. Светодинамический стенд «Система коллективной защиты танка Т 72 и Т 90»- 1шт. 2. Паспорт – 1 шт. 3. Инструкция по эксплуатации – 1 шт. 1. Основные характеристики комплекса: Электропитание изделия должно осуществляться от 2 х фазной сети напряжением 220 В и частотой 50Гц. Мощность, потребляемая изделием от сети, не должна превышать 0,75 кВт. Габаритные размеры не более, мм 1500 x 90 x 1000. Масса изделия не более 30 кг. 2. Конструктивное исполнение: Стенд представляет собой каркас из ПВХ с цветным изображением на передней панели, нанесенным на полимерную пленку. Передняя панель выполнена из ДВП. Стенд представляет собой изображение, содержащее схему систем защиты танка от оружия массового поражения и пожарного оборудования. Основные элементы систем защиты танка от оружия массового поражения и пожарного оборудования, а также электрических цепей связывающих их между собой должны иметь световую индикацию, управляемую встроенным контроллером. На стенде должна приводиться экспликация основных элементов систем защиты танка от оружия массового поражения и пожарного оборудования со световой индикацией. Контроллер при управлении световой индикацией обеспечивает демонстрацию работы систем защиты танка от оружия массового поражения и пожарного оборудования в при ядерном взрыве, химическом и радиационном заражении, пожаре, подводном вождении и проверке аппаратуры в автоматическом и полуавтоматическом режимах. Работа контроллера должна осуществляться в двух режимах: обучения и контроля. Для управления режимами работы контролера используется магнитная указка с магниточувствительными сенсорами, включающая индикацию элементов систем защиты танка от оружия массового поражения и пожарного оборудования. 3. Перечень оборудования: Комплектность оборудования представлена в таблице 1 Таблица 1 № п/п Наименование Количество, шт. 1 Светодинамический стенд «Система коллективной защиты танка Т 72 и Т 90» 1 2 Паспорт 1 3 Инструкция по эксплуатации 1 4 Методические указания 1 4. Основное оборудование стенда: Стенд-планшет с изображением системы коллективной защиты танка Т 72 и Т 90 – 1 шт.; Электронно-логическое устройство – 1 к-т; Сенсоры – 1 шт.; Светодиодная индикация элементов системы коллективной защиты гидромагистралей и электроцепей – 1 шт.; Указка – 1 шт.; 5. Информационно-измерительная система: Информационно-измерительная система стенда позволяет регистрировать на режиме контроля количество правильных ответов. 6. Стенд должен обеспечивать выполнение следующего перечня выполняемых работ: 1. Изучение конструкции системы коллективной защиты танка 2. Изучение конструкции системы защиты от оружия массового поражения. 3. Изучение конструкции системы противопожарного оборудования 4. Рабочий процесс системы защиты от оружия массового поражения 5. Рабочий процесс системы противопожарного оборудования | 71.04 | по запросу
47 | Светодинамический стенд "Система коллективной защиты БМП 2,3" | В комплект поставки светодинамический стенд «Система коллективной защиты БМП 2, 3» входят: 1. Светодинамический стенд «Система коллективной защиты БМП 2, 3»- 1шт. 2. Паспорт – 1 шт. 3. Инструкция по эксплуатации – 1 шт. 1. Основные характеристики комплекса: Электропитание изделия должно осуществляться от 2 х фазной сети напряжением 220 В и частотой 50Гц. Мощность, потребляемая изделием от сети, не должна превышать 0,75 кВт. Габаритные размеры не более, мм 1500 x 90 x 1000. Масса изделия не более 30 кг. 2. Конструктивное исполнение: Стенд представляет собой каркас из ПВХ с цветным изображением на передней панели, нанесенным на полимерную пленку. Передняя панель выполнена из ДВП. Стенд представляет собой изображение, содержащее схему систем защиты танка от оружия массового поражения и пожарного оборудования. Основные элементы систем защиты танка от оружия массового поражения и пожарного оборудования, а также электрических цепей связывающих их между собой должны иметь световую индикацию, управляемую встроенным контроллером. На стенде должна приводиться экспликация основных элементов систем защиты танка от оружия массового поражения и пожарного оборудования со световой индикацией. Контроллер при управлении световой индикацией обеспечивает демонстрацию работы систем защиты танка от оружия массового поражения и пожарного оборудования в при ядерном взрыве, химическом и радиационном заражении, пожаре, подводном вождении и проверке аппаратуры в автоматическом и полуавтоматическом режимах. Работа контроллера должна осуществляться в двух режимах: обучения и контроля. Для управления режимами работы контролера использется магнитная указка с магниточувствительными сенсорами, включающая индикацию элементов систем защиты танка от оружия массового поражения и пожарного оборудования 3. Перечень оборудования: Комплектность оборудования представлена в таблице 1 Таблица 1 № п/п Наименование Количество, шт. 1 Светодинамический стенд «Система коллективной защиты БМП 2, 3» 1 2 Паспорт 1 3 Инструкция по эксплуатации 1 4 Методические указания 1 4. Основное оборудование стенда: Стенд-планшет с изображением системы коллективной защиты БМП 2, 3 – 1 шт.; Электронно-логическое устройство – 1 к-т; Сенсоры – 1 шт.; Светодиодная индикация элементов системы коллективной защиты гидромагистралей и электроцепей – 1 шт.; Указка – 1 шт.; 5. Информационно-измерительная система: Информационно-измерительная система стенда позволяет регистрировать на режиме контроля количество правильных ответов. 7. Стенд обеспечивает выполнение следующего перечня выполняемых работ: 1. Изучение конструкции системы коллективной защиты БМП 2, 3 2. Изучение конструкции системы защиты от оружия массового поражения. 3. Изучение конструкции системы противопожарного оборудования 4. Рабочий процесс системы защиты от оружия массового поражения 5. Рабочий процесс системы противопожарного оборудования | 71.04 | по запросу
48 | Тренажерный комплекс "Мастерская электроспецоборудования военных машин" | Основные характеристики комплекса: Электропитание: 3х-фазное, напряжением 380В и частотой 50Гц. Максимальная потребляема мощность: 10 кВт. Масса: 1500 кг. Общие характеристики комплекса: - Перед выполнением лабораторно-исследовательских работ не требуется сборка схемы. - Комплекс обеспечивает многократное проведение работ. - Продолжительность непрерывной работы комплекса составляет 8 часов. - Комплекс предназначен для выполнения следующих тренировочных работ: 1. Изучение состава и порядка использования мастерской электроспецоборудования (МЭС). 2. Изучение технических характеристик приборов электрооборудования, специальных систем и аппаратуры непосредственно на машине. 3. Изучение методов ремонта электрооборудования, стабилизатора и систем. 4. Изучение методов ремонта снятых с машин неисправных приборов и агрегатов электрооборудования и стабилизатора. 5. Определение и Изучение технических характеристик генераторов, стартеров, электродвигателей без нагрузки в моторном режиме. 6. Определение и Изучение технических характеристик реле-регуляторов. Конструктивное исполнение комплекса: Тренажерный комплекс выполнен в виде напольной модульной конструкции с размещенным на ней диагностическим и электрооборудованием, оборудованием для ТО и подзарядки аккумуляторных батарей. Система электрооборудования комплекса предназначена для обеспечения электрических потребителей электроэнергией, защиты электрических цепей от токов короткого замыкания и перегрузок, защиты обучаемых от поражения электрическим током и коммутации электрических цепей. Состав и технические характеристики составляющих комплекса: № Наименование Краткая характеристика, технические требования Кол- во, шт. 1 Главный индикаторный щит энергоснабжения Главный щит обеспечивает распределение электрической энергии, защиту сети комплекса от перегрузок и коротких замыканий, а также проверку технической исправности электрических агрегатов. Главный щит состоит из металлического сварного каркаса, закрытого с боковых сторон металлическими листами, передних приборной и клеммной панелей, прикрепленных к каркасу. Сзади щит закрывается металлической сеткой. 1 2 Комплект для изучения конструкции и устройства стартеров и генераторов Комплект обеспечивает сборку-разборку оборудования входящего с состав исследовательских стартерных и генераторных установок. 1 3 Прибор тарирования датчиков давления Прибор выполнен из нержавеющей стали и применяется для поверок приборов измерения давления (датчиков давления, манометров, вакуумметров, мановакуумметров, дифманометров и т.п.) методом сравнения показаний (в качестве сравнительной помпы) образцового средства измерения с поверяемым, для опрессовки герметичности различных технических изделий и систем (краны, задвижки, клапаны и т.п.), а также как мобильный источник задания давления на лабораторных и экспериментальных установках мобильного типа. Прибор выполнен на подставке с возможностью его жесткой фиксации к горизонтальной поверхности, через четыре технологические отверстия в подставке. Крепление, соединяющее подставку и пресс, позволяет развернуть пресс под любым углом в горизонтальной плоскости. 1 4 Агрегат выпрямительный Полупроводниковый выпрямительный агрегат силовой применяется для стартерного запуска агрегатов бронетанковой техники и других низковольтных потребителей постоянного тока. Режим работы выпрямителя в режиме пуска стартера повторно-кратковременный. Общее число рабочих циклов подряд: 5, продолжительностью 10 секунд при длительности паузы 60 секунд и/или не более 10 циклов продолжительностью включения 10 секунд каждый при длительности паузы 120 секунд. Прибор предназначен для работы в следующих условиях: - температура окружающего воздуха в диапазоне от -40 до +40 °С; - относительная влажность воздуха до 80 % при температуре 20 °С. 5 Комплект оборудования для ремонта аккумуляторных батарей бронетанковой техники Комплект обеспечивает ремонт аккумуляторных батарей путем замены блоков электродов и для изготовления методом литья полюсных выводов аккумуляторных батарей. 1 6 Комплект аккумуляторщика Комплект аккумуляторщика обеспечивает обслуживание и ремонт стартерных и тяговых аккумуляторных батарей с напряжением 24В. 1 7 Шкаф зарядный (со встроенным зарядно-разрядным устройством) Шкаф для заряда аккумуляторных батарей имеет встроенное импульсное автоматическое зарядно-разрядное устройство и позволяет обслуживать до 2-х аккумуляторных батарей одновременно; при этом каждый аккумулятор заряжается независимо от остальных отдельным зарядно-разрядным устройством; процесс заряда-разряда полностью автоматизированный, происходит в несколько этапов асимметричным током при соотношении величин прямого и обратного тока 10:1; шкаф оборудован специальной откидной крышкой, оборудованной телескопическими амортизаторами, позволяет устанавливать и извлекать аккумуляторные батареи, производить замеры плотности электролита и степени заряженности аккумуляторных батарей, не прерывая процесс заряда; производит отключение любой из заряжаемых аккумуляторных батарей, не прерывая при этом заряд других; имеет встроенную взрывобезопасную систему вентиляции; обеспечивает низкую теплоотдачу; имеет специальные кислотостойкие пластиковые ролики для удобства постановки и извлечения аккумуляторных батарей; позволяет, не открывая крышку зарядного шкафа, производить визуальный контроль процесса заряда-разряда аккумуляторных батарей; обеспечивает КПД 98% при напряжении питания 220В и потребляемой мощности 0,5 кВт; иметь кислотостойкое покрытие; надежные клеммы для подключения аккумуляторных батарей. Мощность разряда каждого канала, Вт 300 1 8 Комплект сварщика Включает в себя сварочный аппарат и маску сварщика. Сварочный аппарат инверторный "Ресанта" предназначен для ручной электродуговой сварки постоянным током покрытым электродом. Аппарат выполнен в металлическом корпусе. На передней панели имеются регулятор величины сварочного тока, индикатор "сеть", индикатор "перегрев", а также силовые разъемы подключения сварочных кабелей. Аппарат оснащен принудительной системой вентиляции. 1 9 Интерактивный информационный модуль «Матчасть, эксплуатация и ремонт базовых машин бронетанкового вооружения» Состав: 1. Мультимедиапроектор с потолочным креплением (короткофокусный объектив, разрешение 1024х768 пикс., яркость 2700 ANSI лм, контрастность 10000:1, ресурс лампы 4000 ч, возможность отображения стереоизображения, возможность потолочной проекции) - 2 шт. 2. Интерактивная доска (рабочее поле 165х105 см, сенсорная технология, поверхность белая тефлоновая со светоотражающим эффектом, подключение USB, настенное крепление) - 1 шт. 3. Ноутбук (2 шт.) (размер дисплея 15,6” по диагонали с антибликовым покрытием; частота процессора 1,4 ГГц; объем оперативной памяти 2 Гб, объем жесткого диска 250 Гб, оптический привод DVD±RW, встроенный сетевой интерфейс 100/1000 RJ 45 Ethernet. -предустановленная лицензионная операционная система MS Windows 7 Starter (возможности операционной системы: поддержка разрешения экрана 1024 x 768 точек, возможность изменять параметры настройки системы и межсетевого экрана, функция присоединение к группе, русская версия; срок использования - срок действия исключительного права на программы для ЭВМ. Способ использования – воспроизведение, ограниченное инсталляцией, запуском и осуществлением любых действий, связанных с функционированием программы). - предустановленный программный модуль «Матчасть, эксплуатация и ремонт базовых машин бронетанкового вооружения». Программный модуль предназначен для использования с помощью мультимедиапроектора. Для управления демонстрацией анимационных роликов в программном модуле предусмотрены интерактивные элементы управления. Программная оболочка имеет оглавление, позволяющее просмотреть содержимое программного модуля. Программный модуль поставляется с документацией по инсталляции, настройке и эксплуатации программного модуля. Срок использования - срок действия исключительного права на программы для ЭВМ. Способ использования – воспроизведение, ограниченное инсталляцией, запуском и осуществлением любых действий, связанных с функционированием программы). 4. Модуль содержит 250 электронных плакатов по дизелестроению. 5. Комплект планшетов (40 шт. по дизелестроению (габаритные размеры 1300х800 мм; выполнены на жесткой основе в алюминиевой рамке). 1 | 1065.45 | по запросу
49 | Светодинамический стенд "Схема электрооборудования корпуса танка Т90" | Состав: 1. Светодинамический стенд «Схема электрооборудования корпуса танка Т90»- 1шт. 2. Паспорт – 1 шт. 3. Инструкция по эксплуатации – 1 шт. 4. Руководство по выполнению лабораторных работ (в печатном виде, формата А4 или А5): Изучение устройства электрооборудования корпуса танка. Изучение источников электрической энергии, схемы соединения и включения в бортовую сеть. Изучение системы электрического пуска двигателя и энергоснабжения потребителей, схемы соединения и включения в бортовую сеть. Изучение потребителей электрической энергии, схемы соединения и включения в бортовую сеть. Изучение вспомогательных приборов, схемы соединения и включения в бортовую сеть. Изучение контрольно-измерительных приборов, схемы соединения и включения в бортовую сеть. Рабочий процесс электрической цепи источников электрической энергии. Рабочий процесс электрической цепи вспомогательных приборов. Рабочий процесс электрической цепи контрольно-измерительных приборов. Основные технические характеристики стенда: Электропитание должно осуществляться от 2 х фазной сети напряжением 220 В и частотой 50Гц. Дополнительно трансформатор 220В/24В. Мощность, потребляемая изделием от сети, не более 0,75 кВт. Габаритные размеры, не более, 2450 x 800 x 3400 мм . Масса изделия, не более 50 кг. Структура комплекса должна соответствовать следующим требованиям: Объект исследования – электрооборудование танка. Стенд должен иметь жесткую структуру. Перед выполнением лабораторных работ не должна требоваться сборка схемы. Изделие должно обеспечивать многократное проведение лабораторных работ. Изделие должно допускать продолжительность непрерывной работы не менее 8 часов Стенд должен иметь металлический каркас из профиля 40х40 мм. Верхняя часть стенда «Схема электрооборудования корпуса танка Т90» должна представлять собой основу из ДВП, на которой наклеена полимерная пленка с цветным изображением, размером 1500х90х3400мм. Основа должна быть окантована профилем из ПВХ и содержать на себе светодиоды. Изображение должно содержать электрическую схему корпуса танка Т90. Основные потоки электрических цепей в схеме должны иметь световую индикацию, управляемую встроенным контроллером. Работа контроллера должна осуществляться в трех режимах: обучения, контроля и демонстрация. Контроллер в режимах «обучения и контроля» при управлении световой индикацией должен обеспечивать экспликацию элементов электрической цепи со световой индикацией устройства электрооборудования корпуса танка, источников электрической энергии, системы электрического пуска двигателя и энергоснабжения потребителей, потребителей электрической энергии, вспомогательных приборов, контрольно-измерительных приборов и схемы соединения и включения в бортовую сеть. В режиме «демонстрация» контроллер при управлении световой индикацией должен обеспечивать демонстрацию потоков рабочих процессов электрической цепи источников, потребителей электрической энергии, вспомогательных приборов, контрольно-измерительных приборов. Для управления режимами работы контролера должна использоваться магнитная указка с магниточувствительными сенсорами, включающая индикацию элементов электрооборудования корпуса танка Т90. Нижняя часть стенда «Схема электрооборудования корпуса танка Т90» должна представлять собой две полки для размещения элементов электрооборудования корпуса танка, основа из профиля 40х40 мм и фанеры, размером 750х800х3400мм. На верхней полке разместить три розетки на 24В. На нижней полке разместить трансформатор 220/24В. Пространство между верхней и нижней частью закрыть фанерой высотой 200х 3400мм. | 213.09 | по запросу
50 | Светодинамический стенд "Схема электрооборудования башни танка Т90" | Состав: 1. Светодинамический стенд «Схема электрооборудования башни танка Т90»- 1шт. 2. Паспорт – 1 шт. 3. Инструкция по эксплуатации – 1 шт. 4. Руководство по выполнению лабораторных работ (в печатном виде, формата А4 или А5): Изучение устройства электрооборудования башни танка. Изучение источников электрической энергии, схемы соединения и включения в бортовую сеть. Изучение потребителей электрической энергии, схемы соединения и включения в бортовую сеть. Изучение вспомогательных приборов, схемы соединения и включения в бортовую сеть. Рабочий процесс электрической цепи потребителей электрической энергии. Рабочий процесс электрической цепи вспомогательных приборов. Основные технические характеристики стенда: Электропитание должно осуществляться от 2 х фазной сети напряжением 220 В и частотой 50Гц. Дополнительно: напряжение на 24В. Мощность, потребляемая изделием от сети, не более 0,75 кВт. Габаритные размеры, не более, мм 2450 x 800 x 2200. Масса изделия, не более 50 кг. Структура комплекса должна соответствовать следующим требованиям: Объект исследования – электрооборудование танка. Стенд должен иметь жесткую структуру. Перед выполнением лабораторных работ не должна требоваться сборка схемы. Изделие должно обеспечивать многократное проведение лабораторных работ. Изделие должно допускать продолжительность непрерывной работы не менее 8 часов Стенд должен иметь металлический каркас из профиля 40х40 мм. Верхняя часть стенда «Схема электрооборудования башни танка Т90» должна представлять собой основу из ДВП, на которой наклеена полимерная пленка с цветным изображением, размером 1500х90х2200мм. Основа должна быть окантована профилем из ПВХ и содержать на себе светодиоды. Изображение должно содержать электрическую схему башни танка Т90. Основные потоки электрических цепей в схеме должны иметь световую индикацию, управляемую встроенным контроллером. Работа контроллера должна осуществляться в трех режимах: обучения, контроля и демонстрация. Контроллер в режимах «обучения и контроля» при управлении световой индикацией должен обеспечивать экспликацию элементов электрической цепи со световой индикацией устройства электрооборудования башни танка, источников электрической энергии, потребителей электрической энергии, вспомогательных приборов, схемы соединения и включения в бортовую сеть. В режиме «демонстрация» контроллер при управлении световой индикацией должен обеспечивать демонстрацию потоков рабочих процессов электрической цепи источников, потребителей электрической энергии, вспомогательных приборов, контрольно-измерительных приборов. Для управления режимами работы контролера должна использоваться магнитная указка с магниточувствительными сенсорами, включающая индикацию элементов электрооборудования башни танка Т90. Нижняя часть стенда «Схема электрооборудования башни Т90» должна представлять собой две полки для размещения элементов электрооборудования башни танка, основа из профиля 40х40 мм и фанеры, размером 750х800х2200мм.. На верхней полке разместить три розетки на 24В. Пространство между верхней и нижней частью закрыть фанерой высотой 200х 2200мм. | 213.09 | по запросу
51 | Виртуальный учебный комплекс "Электрооборудование и электроника танка" | Программное обеспечение предназначено для исследования процессов настройки и наладки систем электрооборудования и электроники танка на базе модели Т-80, а также контроля и мониторинга состояния элементов систем во время их работы и демонстрации влияния изменения параметров элементов. Программа содержит графическую информацию, изображения мониторов, приборы управления и позволяет выводить сообщения сигнализации аналогичные реальным. В программе реализована анимированная 3D модель-симулятор танка Т-80, реализованы трехмерные разрезы основных элементов, с целью исследования конструкции деталей и узлов систем, принципов их действия. По каждому элементу приведена справочная информация о назначении и принципе действия. Программное обеспечение позволяет: - исследовать процессы настройки и наладки систем электрооборудования и электроники танка - исследовать конструкции деталей и узлов систем, принципов их действия - контролировать состояния элементов систем во время их работы - демонстрировать влияние изменения параметров элементов В состав входит: 1. Персональный компьютер, монитор, клавиатура, мышь. 2. Предустановленное специализированное программное обеспечение Функциональные возможности программного обеспечения: • Управление и навигация в программе осуществляется как с помощью мыши, так и путем сенсорного ввода • По основным элементам приведена справочная информация о назначении и принципе действия. • ПО позволяет выводить на экран пульты управления и анимированные 3D модели элементов с целью изучения конструкции деталей и узлов, принципов их действия. • Реализованы трехмерные разрезы основных элементов. • Обеспечена возможность настройки различных рабочих параметров, визуальная демонстрация влияния регулируемых процессов с использованием системы частиц трехмерного движка программы. • Реализована функция ускорения времени, с соответствующим динамическим отображением процессов, и его остановка (пауза). • Симуляция физических законов в режиме реального времени: динамика абсолютно твёрдого тела, динамика деформируемого тела, динамика жидкостей, динамика газов. Для каждого виртуального объекта указываются законы взаимодействия тел между собой и окружающей средой, максимально приближенные к реальным, при этом имеется возможность задать характер и силу этих взаимодействий. | по запросу | 16
52 | Светодинамический стенд "Схема системы электрического пуска двигателя и энергоснабжения потребителей танка Т90" | Основные характеристики комплекса: Электропитание: 3х-фазное, напряжением 380В и частотой 50Гц. Максимальная потребляема мощность: 10 кВт. Масса: 1500 кг. Общие характеристики комплекса: - Перед выполнением лабораторно-исследовательских работ не требуется сборка схемы. - Комплекс обеспечивает многократное проведение работ. - Продолжительность непрерывной работы комплекса составляет 8 часов. - Комплекс предназначен для выполнения следующих тренировочных работ: 1. Изучение состава и порядка использования мастерской электроспецоборудования (МЭС). 2. Изучение технических характеристик приборов электрооборудования, специальных систем и аппаратуры непосредственно на машине. 3. Изучение методов ремонта электрооборудования, стабилизатора и систем. 4. Изучение методов ремонта снятых с машин неисправных приборов и агрегатов электрооборудования и стабилизатора. 5. Определение и Изучение технических характеристик генераторов, стартеров, электродвигателей без нагрузки в моторном режиме. 6. Определение и Изучение технических характеристик реле-регуляторов. Конструктивное исполнение комплекса: Тренажерный комплекс выполнен в виде напольной модульной конструкции с размещенным на ней диагностическим и электрооборудованием, оборудованием для ТО и подзарядки аккумуляторных батарей. Система электрооборудования комплекса предназначена для обеспечения электрических потребителей электроэнергией, защиты электрических цепей от токов короткого замыкания и перегрузок, защиты обучаемых от поражения электрическим током и коммутации электрических цепей. Состав и технические характеристики составляющих комплекса: № Наименование Краткая характеристика, технические требования Кол- во, шт. 1 Главный индикаторный щит энергоснабжения Главный щит обеспечивает распределение электрической энергии, защиту сети комплекса от перегрузок и коротких замыканий, а также проверку технической исправности электрических агрегатов. Главный щит состоит из металлического сварного каркаса, закрытого с боковых сторон металлическими листами, передних приборной и клеммной панелей, прикрепленных к каркасу. Сзади щит закрывается металлической сеткой. 1 2 Комплект для изучения конструкции и устройства стартеров и генераторов Комплект обеспечивает сборку-разборку оборудования входящего с состав исследовательских стартерных и генераторных установок. 1 3 Прибор тарирования датчиков давления Прибор выполнен из нержавеющей стали и применяется для поверок приборов измерения давления (датчиков давления, манометров, вакуумметров, мановакуумметров, дифманометров и т.п.) методом сравнения показаний (в качестве сравнительной помпы) образцового средства измерения с поверяемым, для опрессовки герметичности различных технических изделий и систем (краны, задвижки, клапаны и т.п.), а также как мобильный источник задания давления на лабораторных и экспериментальных установках мобильного типа. Прибор выполнен на подставке с возможностью его жесткой фиксации к горизонтальной поверхности, через четыре технологические отверстия в подставке. Крепление, соединяющее подставку и пресс, позволяет развернуть пресс под любым углом в горизонтальной плоскости. 1 4 Агрегат выпрямительный Полупроводниковый выпрямительный агрегат силовой применяется для стартерного запуска агрегатов бронетанковой техники и других низковольтных потребителей постоянного тока. Режим работы выпрямителя в режиме пуска стартера повторно-кратковременный. Общее число рабочих циклов подряд: 5, продолжительностью 10 секунд при длительности паузы 60 секунд и/или не более 10 циклов продолжительностью включения 10 секунд каждый при длительности паузы 120 секунд. Прибор предназначен для работы в следующих условиях: - температура окружающего воздуха в диапазоне от -40 до +40 °С; - относительная влажность воздуха до 80 % при температуре 20 °С. 5 Комплект оборудования для ремонта аккумуляторных батарей бронетанковой техники Комплект обеспечивает ремонт аккумуляторных батарей путем замены блоков электродов и для изготовления методом литья полюсных выводов аккумуляторных батарей. 1 6 Комплект аккумуляторщика Комплект аккумуляторщика обеспечивает обслуживание и ремонт стартерных и тяговых аккумуляторных батарей с напряжением 24В. 1 7 Шкаф зарядный (со встроенным зарядно-разрядным устройством) Шкаф для заряда аккумуляторных батарей имеет встроенное импульсное автоматическое зарядно-разрядное устройство и позволяет обслуживать до 2-х аккумуляторных батарей одновременно; при этом каждый аккумулятор заряжается независимо от остальных отдельным зарядно-разрядным устройством; процесс заряда-разряда полностью автоматизированный, происходит в несколько этапов асимметричным током при соотношении величин прямого и обратного тока 10:1; шкаф оборудован специальной откидной крышкой, оборудованной телескопическими амортизаторами, позволяет устанавливать и извлекать аккумуляторные батареи, производить замеры плотности электролита и степени заряженности аккумуляторных батарей, не прерывая процесс заряда; производит отключение любой из заряжаемых аккумуляторных батарей, не прерывая при этом заряд других; имеет встроенную взрывобезопасную систему вентиляции; обеспечивает низкую теплоотдачу; имеет специальные кислотостойкие пластиковые ролики для удобства постановки и извлечения аккумуляторных батарей; позволяет, не открывая крышку зарядного шкафа, производить визуальный контроль процесса заряда-разряда аккумуляторных батарей; обеспечивает КПД 98% при напряжении питания 220В и потребляемой мощности 0,5 кВт; иметь кислотостойкое покрытие; надежные клеммы для подключения аккумуляторных батарей. Мощность разряда каждого канала, Вт 300 1 8 Комплект сварщика Включает в себя сварочный аппарат и маску сварщика. Сварочный аппарат инверторный "Ресанта" предназначен для ручной электродуговой сварки постоянным током покрытым электродом. Аппарат выполнен в металлическом корпусе. На передней панели имеются регулятор величины сварочного тока, индикатор "сеть", индикатор "перегрев", а также силовые разъемы подключения сварочных кабелей. Аппарат оснащен принудительной системой вентиляции. 1 9 Интерактивный информационный модуль «Матчасть, эксплуатация и ремонт базовых машин бронетанкового вооружения» Состав: 1. Мультимедиапроектор с потолочным креплением (короткофокусный объектив, разрешение 1024х768 пикс., яркость 2700 ANSI лм, контрастность 10000:1, ресурс лампы 4000 ч, возможность отображения стереоизображения, возможность потолочной проекции) - 2 шт. 2. Интерактивная доска (рабочее поле 165х105 см, сенсорная технология, поверхность белая тефлоновая со светоотражающим эффектом, подключение USB, настенное крепление) - 1 шт. 3. Ноутбук (2 шт.) (размер дисплея 15,6” по диагонали с антибликовым покрытием; частота процессора 1,4 ГГц; объем оперативной памяти 2 Гб, объем жесткого диска 250 Гб, оптический привод DVD±RW, встроенный сетевой интерфейс 100/1000 RJ 45 Ethernet. -предустановленная лицензионная операционная система MS Windows 7 Starter (возможности операционной системы: поддержка разрешения экрана 1024 x 768 точек, возможность изменять параметры настройки системы и межсетевого экрана, функция присоединение к группе, русская версия; срок использования - срок действия исключительного права на программы для ЭВМ. Способ использования – воспроизведение, ограниченное инсталляцией, запуском и осуществлением любых действий, связанных с функционированием программы). - предустановленный программный модуль «Матчасть, эксплуатация и ремонт базовых машин бронетанкового вооружения». Программный модуль предназначен для использования с помощью мультимедиапроектора. Для управления демонстрацией анимационных роликов в программном модуле предусмотрены интерактивные элементы управления. Программная оболочка имеет оглавление, позволяющее просмотреть содержимое программного модуля. Программный модуль поставляется с документацией по инсталляции, настройке и эксплуатации программного модуля. Срок использования - срок действия исключительного права на программы для ЭВМ. Способ использования – воспроизведение, ограниченное инсталляцией, запуском и осуществлением любых действий, связанных с функционированием программы). 4. Модуль содержит 250 электронных плакатов по дизелестроению. 5. Комплект планшетов (40 шт. по дизелестроению (габаритные размеры 1300х800 мм; выполнены на жесткой основе в алюминиевой рамке). 1 | 213.09 | по запросу
53 | Светодинамический стенд "Стабилизатор вооружения 2Э42" | Состав: 1. Светодинамический стенд «Стабилизатор вооружения 2Э42»- 1шт. 2. Паспорт – 1 шт. 3. Инструкция по эксплуатации – 1 шт. 4. Руководство по выполнению лабораторных работ (в печатном виде, формата А4 или А5): Изучение размещения приборов привода ВН стабилизатора. Изучение размещения приборов привода ГН стабилизатора. Изучение размещения общих приборов приводов ВН и ГН стабилизатора. Изучение порядка подготовки стабилизатора к включению. Изучение порядка включения стабилизатора. Изучение порядка выключения стабилизатора. Рабочий процесс прохождения сигнала привода вертикального наведения. Рабочий процесс прохождения сигнала привода горизонтального наведения. Основные технические характеристики стенда: Электропитание должно осуществляться от 2 х фазной сети напряжением 220 В и частотой 50Гц. Мощность, потребляемая изделием от сети, не более 0,75 кВт. Габаритные размеры, не более, мм 2700 x 900 x 2600. Масса изделия, не более 150 кг. Структура комплекса должна соответствовать следующим требованиям: Объект исследования – электрооборудование танка. Стенд должен иметь жесткую структуру. Перед выполнением лабораторных работ не должна требоваться сборка схемы. Изделие должно обеспечивать многократное проведение лабораторных работ. Изделие должно допускать продолжительность непрерывной работы не менее 8 часов Верхняя часть стенда «Стабилизатор вооружения 2Э42» должна представлять собой основу из ДВП, на которой наклеена полимерная пленка с цветным изображением, размером 1500х90х2000мм. Основа должна быть окантована профилем из ПВХ и содержать на себе светодиоды. Изображение должно содержать размещение стабилизатора вооружения танка Т90 и принцип прохождения сигнала работы приводов горизонтального и вертикального наведения. Основные потоки принципа работы прохождения сигнала приводов горизонтального и вертикального наведения в схеме должны иметь световую индикацию, управляемую встроенным контроллером. Работа контроллера должна осуществляться в трех режимах: обучения, контроля и демонстрация. Контроллер в режимах «обучения и контроля» при управлении световой индикацией должен обеспечивать экспликацию элементов стабилизатора со световой индикацией при изучении размещения приборов привода ВН стабилизатора, размещения приборов привода ГН стабилизатора, размещения общих приборов приводов ВН и ГН стабилизатора. В режиме «демонстрация» контроллер при управлении световой индикацией должен обеспечивать демонстрацию потоков рабочих процессов привода вертикального наведения и привода горизонтального наведения. Для управления режимами работы контролера должна использоваться магнитная указка с магниточувствительными сенсорами, включающая индикацию стабилизатора вооружения танка Т90. Нижняя часть стенда «Стабилизатор вооружения 2Э42» должна представлять собой сборную конструкцию, основа из профиля 40х40 мм, размером 1400х900х2600мм. Приборы стабилизатора должны, закреплены согласно размещения в танке и собраны в единую схему. | 213.09 | по запросу
54 | Типовой комплект учебного оборудования "Исследование гироскопических датчиков", исполнение настольное с ноутбуком, ИГД-НН | "Габариты 1100х600х350 мм Масса, не более 60 кг Состав: 1. Модули: питания; управление вращением; ввода/вывода. 2. Одноосевой электромеханический блок. 3. Комплект измерительных блоков с гироскопическими датчиками (MEMS акселерометр; MEMS гироскоп). 4. Ноутбук. 5. Программное обеспечение (компакт-диск). 6. Каркас. 7. Комплект силовых кабелей и соединительных проводов. 8. Техническое описание стенда. 9. Методические указания к проведению лабораторных работ. | 495.06 | 12 | пуско-наладочные работы обязательны
ДОПОЛНЕНИЯ:
| измерительный блок с бесплатформенной инерциальной навигационной системой | измерительный блок с бесплатформенной инерциальной навигационной системой | 198.21 | 12
| измерительный блок с волоконно-оптическим гироскопом | измерительный блок с волоконно-оптическим гироскопом | 223.29 | 12
55 | Типовой комплект учебного оборудования "Исследование гироскопических датчиков", исполнение стендовое компьютерное, ИГД-СК | "Габариты1800х1350х650 мм Масса, не более 100 кг Состав: 1. Модули: питания; управление вращением; ввода/вывода. 2. Одноосевой электромеханический блок. 3. Комплект измерительных блоков с гироскопическими датчиками (MEMS акселерометр; MEMS гироскоп). 4. Персональный компьютер. 5. Программное обеспечение (компакт-диск). 6. Лабораторный стол. 7. Стол электромеханического блока. 8. Комплект силовых кабелей и соединительных проводов. 9. Техническое описание стенда. 10. Методические указания к проведению лабораторных работ. | 551.34 | 12 | пуско-наладочные работы обязательны
ДОПОЛНЕНИЯ:
| измерительный блок с бесплатформенной инерциальной навигационной системой | измерительный блок с бесплатформенной инерциальной навигационной системой | 198.21 | 12
| измерительный блок с волоконно-оптическим гироскопом | измерительный блок с волоконно-оптическим гироскопом | 223.29 | 12
56 | Типовой комплект учебного оборудования "Исследование гироскопических датчиков -2", исполнение настольное с ноутбуком, ИГД2-НН | Габариты 1800х800х350 мм Масса, не более 70 кг Состав: 1. Модули: питания; управление движением; управление вращением; ввода/вывода. 2. Трехосевой электромеханический блок. 3. Комплект измерительных блоков с гироскопическими датчиками (MEMS акселерометр; MEMS гироскоп). 4. Ноутбук. 5. Каркас. 6. Комплект силовых кабелей и соединительных проводов. 7. Техническое описание стенда. 8. Методические указания к проведению лабораторных работ. | 942.53 | 12 | пуско-наладочные работы обязательны
ДОПОЛНЕНИЯ:
| измерительный блок с бесплатформенной инерциальной навигационной системой | измерительный блок с бесплатформенной инерциальной навигационной системой | 198.21 | 12
| измерительный блок с волоконно-оптическим гироскопом | измерительный блок с волоконно-оптическим гироскопом | 223.29 | 12
57 | Типовой комплект учебного оборудования "Исследование гироскопических датчиков - 2", исполнение стендовое компьютерное, ИГД2-СК | Габариты 2000х1350х650 мм Масса, не более 110 кг Состав: 1. Модули: питания; управление движением; управление вращением; ввода/вывода. 2. Трехосевой электромеханический блок. 3. Комплект измерительных блоков с гироскопическими датчиками (MEMS акселерометр; MEMS гироскоп). 4. Персональный компьютер. 5. Лабораторный стол. 6. Стол электромеханического блока. 7. Комплект силовых кабелей и соединительных проводов. 8. Техническое описание стенда. 9. Методические указания к проведению лабораторных работ. | 992.59 | 12 | пуско-наладочные работы обязательны
ДОПОЛНЕНИЯ:
| измерительный блок с бесплатформенной инерциальной навигационной системой | измерительный блок с бесплатформенной инерциальной навигационной системой | 198.21 | 12
| измерительный блок с волоконно-оптическим гироскопом | измерительный блок с волоконно-оптическим гироскопом | 223.29 | 12
58 | Типовой комплект учебного оборудования "Сервопривод и системы стабилизации", исполнение стендовое компьютерное, ССт-СК | Габариты, не более 1050x1350x650 мм Масса, не более 100 кг Состав: 1. Модуль питания. 2. Модуль ""Качающееся основание"". 3. Модуль ""Подвижная рамка"". 4. Электромеханический блок. 5. Лазерный целеуказатель на штативе. 6. Экран с нанесенной на него разметкой. 7. Персональный компьютер. 8. Программное обеспечение (компакт-диск). 9. Лабораторный стол. 10. Компьютерный стол. 11. Комплект силовых кабелей и соединительных проводов. 12. Техническое описание лабораторного стенда. 13. Методические указания к проведению лабораторных работ. | 578.11 | 12 | пуско-наладка обязательна
59 | Типовой комплект учебного оборудования "Сервопривод и системы стабилизации - 2", исполнение стендовое компьютерное, ССт2-СК | Габариты, не более 2100x1350x650 мм Масса, не более 100 кг Состав: 1. Модуль питания. 2. Модуль ввода/вывода. 3. Модуль""Качающееся основание"". 4. Модуль ""Подвижная рамка"". 5. Электромеханический блок. 6. Измерительный блок с радиопередачиком и инерциальным датчиком. 7. Лазерный целеуказатель на штативе. 8. Экран с нанесенной разметкой. 9. Персональный компьютер. 10. Программное обеспечение (компакт-диск). 11. Лабораторный стол. 12. Компьютерный стол. 13. Комплект силовых кабелей и соединительных проводов. 14. Техническое описание лабораторного стенда. 15. Методические указания к проведению лабораторных работ. | 639.76 | 12 | пуско-наладка обязательна
60 | Интерактивный стенд «Стабилизатор орудия танка Т-72Б» | Интерактивный стенд «Стабилизатор орудия танка Т-72Б» (далее «Стенд») предназначен для проведения групповых практических занятий и самостоятельной работы учащихся для обучения и подготовки специалистов военных специальностей. Стенд представляет собой три монитора 23” с кронштейнами для установки на стену, рабочий стол и персональный компьютер с установленным программно-методическим комплексом «Стабилизатор орудия танка Т-72Б». В программно-методическом комплексе «Стабилизатор орудия танка Т-72Б» реализованы виртуальные 3D модели рабочих мест командира танка и оператора-наводчика, включая 3D модели следующего оборудования: стопор башни, распределительный щиток, ночной танковый прицел 1К13, танковый прицел-дальномер ТПД-К1, рукоятка вывода из зацепления червяка подъемного механизма пушки, ручной механизм поворота башни, прибор наблюдения командира танка ТНПО-160, прибор наблюдения командира танка ТКН-3, радиостанция Р-173М. Программно-методическом комплекс содержит: внутреннее пространство танка посредством 3D моделирования; алгоритмы работы прицельного комплекса; алгоритмы работы электрооборудования; алгоритмы полета снаряда; окружающий мир посредством 3D моделирования; режим обучения экипажа, режим контроля экипажа. Состав стенда: три монитора 23” с кронштейнами для установки на стену, рабочий стол и персональный компьютер с установленным программно-методическим комплексом «Стабилизатор орудия танка Т-72Б»,паспорт. Технические характеристики: Питание от сети переменного тока. Напряжение 220 ± 22 В, Частота 50 Гц, Потребляемая мощность не более 1000 Вт. Вес, не более 40 кг Габаритные размеры в рабочем состоянии, не более: 1700х1100х600 | 617.65 | 2
61 | Тренажерный комплекс «Зарядка и обслуживание АКБ» | Назначение. Тренажерный комплекс предназначен для проведения комплекса практических и теоретических работ по изучению системы электрического пуска и обслуживания аккумуляторных батарей боевой техники. Описание. Комплекс представляет собой модульное основание для обслуживания и проверки аккумуляторных батарей. Комплекс обеспечивает имитацию проведения работы со снятыми АКБ, установленными в боевой машине, отработку установки и снятия АКБ с техники. Комплекс включает каркас с встроенной в него информационной панелью, персональный компьютер с предустановленным специализированным программным обеспечением (ПО), контроллерный модуль управления и обработки данных, комплект соединительных проводов. Состав комплекса: - Каркас, - Лицевая панель, - Персональный компьютер, - Контроллерный модуль управления и обработки данных, - Комплект силовых и информационных кабелей, - Зарядное устройство, - Комплект инструмента и приспособлений для ремонта и обслуживания АКБ, - Панель контрольно-измерительных приборов. Габариты комплекса, не более – 2000х800х1500 мм. | 765.88 | 8
62 | Тренажерный комплекс «Подогреватель пуска танковый» | Назначение. Тренажерный комплекс предназначен для проведения комплекса практических и лабораторных работ по изучению системы подогрева пуска двигателя танка. Описание. Комплекс представляет собой каркас с встроенной в него лицевой панелью, подогреватель пуска двигателя, персональный компьютер с предустановленным специализированным программным обеспечением (ПО), контроллерный модуль управления и обработки данных, комплект соединительных проводов. На лицевой панели комплекса изготовленной из анодированного алюминиевого листа толщиной не менее 2мм смонтированы оригинальные датчики, электронные блоки, исполнительные механизмы, устройства индикации и управления и нанесена, путем металлографической печати, цветная мнемосхема их соединений. Мнемосхема соединений соответствует функциональной схеме подогрева пуска двигателя танка. Комплекс предназначен для проведения следующих учебных работ: – Изучение режимов работы системы подогрева пуска двигателя танка. - Изучение конструкции подогревателя. – Изучение работы форсунок. – Изучение работы блока управления дизельным агрегатом. – Поиск и устранение неисправностей. Состав комплекса: - Каркас, - Лицевая панель, - Персональный компьютер, - Контроллерный модуль управления и обработки данных, - Панель контрольно-измерительных приборов. - Подогреватель пуска двигателя. - Паспорт. Габариты комплекса, не более – 1200х600х650 мм. | 667.06 | 8
63 | Наглядные пособия - военное дело
64 | Демонстрационный комплекс «Военное дело» | Комплекс оборудования для демонстрации дидактического материала в кабинете до 35 человек. Состав: проектор, экран (150х150 см), ноутбук, дидактическое ПО по курсам: - боеприпасы. Физические основы устройства и функционирования СПВ. Графических модулей – 157. Разделы: 1. Стрелково-пушечное вооружение (спв). Классификация. Устройство и принцип работы - 22; 2. Виды и устройство основных частей СПВ - 131; 3. Общие сведения об артиллерии и боеприпасах - 4.; - основы броневого и танкового вооружения и техники Российской армии. Графических модулей – 40.; - стартовые и технические комплексы ракет и космических аппаратов. Графических модулей – 393. Разделы: 1. Основные принципы построения и создания наземных объектов ракетно-космической техники – 35; 2. Стартовые комплексы ракетной техники. Инженерные основы их создания – 63; 3. Газодинамика стартовых комплексов ракетной техники – 21; 4. Технические позиции и технические комплексы ракетной техники. Инженерные основы их создания – 34; 5. Заправочные станции ракетно-космической техники – 6; 6. Средства транспортировки баллистических ракет – 38; 7. Средства установки и обслуживания ракет – 37; 8. Средства заправки ракет низкокипящими (криогенными) компонентами топлива – 58; 9. Средства заправки ракет высококипящими компонентами топлива – 33; 10. Средства газоснабжения наземных технологических объектов – 45; 11. Средства обеспечения связей наземного оборудования с ракетами – 23.; - гироскопия и навигация. Графических модулей – 33. | 193.93 | 2 | Возможна замена экрана на интерактивную доску с рабочим полем 163х117 см и замена проектора на короткофокусный. Цена увеличится на 118 тыс. руб
65 | Комплект планшетов по военному делу | Планшеты на жестой основе из ДВП окантованные алюминиевыми профилем, формат А0, 16 шт. Состав: - 5.45-мм автомат Калашникова АК-74м . - 9-мм пистолет Макарова - Ручные осколочные гранаты . - Элементы траектории . - Общевойсковые уставы ВС РФ . - 125 мм выстрелы к танковой пушке. - Автомат заряжания . - Техника безопасности при работе с автоматом заряжания. - Загрузка, разгрузка выстрелов в автомат заряжания. - Танковая пушка. - Порядок обучения и оценка вождения. - Техника безопасности при вождении танка. - Первое подготовительное упражнение. - Действия механика водителя танка. - Подготовка танка Т90 к движению. - Сигналы управления. | 108.24 | по запросу
66 | Комплект плакатов «Боеприпасы. Физические основы устройства и функционирования СПВ» 560х800 мм, 16 шт | Изображение нанесено на пластиковую основу толщиной 4 мм и размером 560х800 мм. Изображение обладает водостойкими свойствами. Каждый плакат имеет элементы крепления к стене. | 35.2 | 3 | Возможен эконом-вариант плакатов на баннерном полотне (цена 800 руб. за 1 плакат)
67 | Комплект плакатов «Основы броневого и танкового вооружения и техники Российской армии» 560х800 мм, 10 шт | Изображение нанесено на пластиковую основу толщиной 4 мм и размером 560х800 мм. Изображение обладает водостойкими свойствами. Каждый плакат имеет элементы крепления к стене. | 22 | 3
68 | Комплект плакатов «Стартовые и технические комплексы ракет и космических аппаратов» 560х800 мм, 16 шт | Изображение нанесено на пластиковую основу толщиной 4 мм и размером 560х800 мм. Изображение обладает водостойкими свойствами. Каждый плакат имеет элементы крепления к стене. | 35.2 | по запросу
69 | Комплект планшетов «Гироскопия и навигация», для оформления кабинета, 560х800 мм, 12 шт | Изображение нанесено на пластиковую основу толщиной 4 мм и размером 560х800 мм. Изображение обладает водостойкими свойствами. Каждый плакат имеет элементы крепления к стене. | 26.4 | 3
70 | Комплект планшетов «Основы броневого и танкового вооружения и техники Российской армии» для оформления кабинета, 560х800 мм, 10 шт | Изображение нанесено на пластиковую основу толщиной 4 мм и размером 560х800 мм. Изображение обладает водостойкими свойствами. Каждый плакат имеет элементы крепления к стене. | 22 | 3
71 | Электронные плакаты на CD по курсу "Боеприпасы. Физические основы устройства и функционирования СПВ" (157 шт.) | Электронные плакаты на CD по курсу "Боеприпасы. Физические основы устройства и функционирования СПВ" (157 шт.) | 22.4 | 2 | В базовой стоимости ключи на 2 компьютера.
72 | Электронные плакаты на CD по курсу "Основы броневого и танкового вооружения и техники Российской армии" (40 шт.) | Электронные плакаты на CD по курсу "Основы броневого и танкового вооружения и техники Российской армии" (40 шт.) | 5.4 | 2
73 | Электронные плакаты на CD по курсу "Стартовые и технические комплексы ракет и космических аппаратов" (393 шт.) | Электронные плакаты на CD по курсу "Стартовые и технические комплексы ракет и космических аппаратов" (393 шт.) | по запросу | 2
74 | Электронные плакаты на CD по курсу "Гироскопия и навигация" (33 шт.) | Электронные плакаты на CD по курсу "Гироскопия и навигация" (33 шт.) | 4.8 | 2

## Раздел 57. Стенды для людей с о
Раздел 57. Стенды для людей с ограниченными способностями
№ п/п | Наименование продукции | Комплектность поставки (характеристики, перечень и т.д.) | Цена, тыс. руб. | Срок изготовления, недель | Примечание
1 | Комплект учебно-лабораторного оборудования «Электрические цепи и основы электроники» (адаптированный для людей с ограниченными возможностями здоровья), исполнение стендовое ручное минимодульное, ЭЦиОЭ-ОВ-СРМ | Габарит 1050х1350х650 мм Масса, не более 60 кг Состав: 1. Модули: питания; мультиметров; функционального генератора; наборного поля с измерительными приборами; цифрового измерителя мощности. 2. Комплект лабораторных минимодулей и промышленных резисторов. 3. Электронный видеоувеличитель. 4. Светозвуковая система оповещения преподавателя. 5. Графическое устройство ввода данных. 6. Интерактивная обучающая система. 7. Блок удаленного управления электропитанием. 8. Лабораторный стол специализированный. 9. Комплект силовых кабелей и соединительных проводов. 10. Техническое описание лабораторного стенда. 11. Методические указания к проведению лабораторных работ. | 273.53 | 5
2 | Комплект учебно-лабораторного оборудования "Основы электропривода" (адаптированный для людей с ограниченными возможностями здоровья) , исполнение стендовое ручное, ОЭП-ОВ-СР | Габариты 1450х1550х650 мм Масса, не более 120 кг Состав: 1. Модули: питания стенда; питания; добавочных сопротивлений; измерительный; силовой; преобразователя частоты; тиристорного преобразователя; регуляторов. 2. Электромашинный агрегат (машина постоянного тока, асинхронная машина переменного тока, датчик скорости). 3. Электронный видеоувеличитель. 4. Светозвуковая система оповещения преподавателя. 5. Графическое устройство ввода данных. 6. Интерактивная обучающая система. 7. Блок удаленного управления электропитанием. 8. Лабораторный стол специализированный. 9. Тумбочка-подставка под электромашинный агрегат. 10. Комплект силовых кабелей и соединительных проводов. 11. Техническое описание лабораторного стенда. 12. Методические указания к проведению лабораторных работ. | 447.05 | 6
3 | Комплект учебно-лабораторного оборудования "Теоретические основы электротехники и основы электроники" (адаптированный для людей с ограниченными возможностями здоровья), исполнение стендовое ручное минимодульное, ТОЭ-ОВ-СРМ | Габариты 1050х1350х650 мм Масса, не более 70 кг Состав: 1. Модули: питания; функционального генератора; мультиметров; измерительный; цифрового измерителя мощности; цепей с распределительными параметрами; физических основ электротехники; наборного поля с измерительными приборами. 2. Комплект модулей для исследования статических плоско - параллельных полей. 3. Комплект минимодулей. 4. Электронный видеоувеличитель. 5. Светозвуковая система оповещения преподавателя. 6. Графическое устройство ввода данных. 7. Интерактивная обучающая система. 8. Блок удаленного управления электропитанием. 9. Лабораторный стол специализированный. 10. Комплект силовых кабелей и соединительных проводов. 11. Техническое описание лабораторного стенда. 12. Методические указания к проведению лабораторных работ. | 357.65 | 8
4 | Комплект учебно-лабораторного оборудования «Электрические измерения в системах электроснабжения» (адаптированный для людей с ограниченными возможностями здоровья), исполнение стендовое ручное, ЭИ-СЭС-ОВ-СР | Габариты 1050х1350х650 мм Масса, не более 100 кг Состав: 1. Модули: питания трехфазной сети; измерителя мощности; активной нагрузки; трансформаторов напряжения; трансформаторов тока; счетчика электроэнергии трехфазного; счетчика электроэнергии однофазного; амперметра/вольтметра. 2. Электронный видеоувеличитель. 3. Светозвуковая система оповещения преподавателя. 4. Графическое устройство ввода данных . 5. Интерактивная обучающая система . 6. Блок удаленного управления электропитанием. 7. Лабораторный стол специализированный. 8. Комплект силовых кабелей и соединительных проводов. 9. Техническое описание лабораторного стенда. 10. Методические указания к проведению лабораторных работ. | 248.13 | 8