## Содержание
ООО НПП «Учтех-Профи» 454080, г.Челябинск, ул.Коммуны, 147, тел./ факс: (351) 729 - 90 - 11, е - mail: Labpro @mail.ru
Прайс на 1 квартал 2019 г. (в связи с нестабильным курсом доллара цены при заказе уточнять!)
Раздел 1. Мультимедийные и интерактивные комплексы.Наглядные пособия
Раздел 2. Демонстрационные комплексы, конференц. Системы, лингафонные кабинеты, системы синхронного перевода .
Раздел 3. Физика
Раздел 4. Химия
Раздел 5. Черчение. Начертательная геометрия. Инженерная графика
Раздел 6. Детали машин.
Раздел 7. Теоретическая и техническая механика. Теория машин и механизмов. Прикладная механика
Раздел 8. Сопротивление материалов. Строительная механика | Номенклатура продукции НПП "Учтех - Профи" включает более 2200 наименований, из них более 1050 относятся к категории "Высокотехнологическая продукция"
Раздел 9. Материаловедение и технологии материалов
Раздел 10. Неразрушающий контроль. Дефектоскопия. Техническая диагностика
Раздел 11. Металлургия (оборудование и технологии)
Раздел 12. Электротехника и основы электроники
Раздел 13. Радиотехника
Раздел 14. Электроника (слаботочная, силовая, промышленная). Схемотехника. Электротехнология
Раздел 15. Электрические машины и электропривод, электроаппараты, электромеханика
Раздел 16. Общепромышленные механизмы
Раздел 17. Информационно-измерительная техника
Раздел 18. Вычислительная и микропроцессорная техника. Схемотехника
Раздел 19. Сети ЭВМ. Телекоммуникация, защита информации и системы безопасности.
Раздел 20. Автоматика и мехатроника
Раздел 21. Теория и системы автоматического управления
Раздел 22. Монтаж, наладка и ремонт электрооборудования, приводов и КИПа
Раздел 23. Электроэнергетика. Релейная защита. Электроснабжение. Энерго и ресурсосберегающие технологии
Раздел 24. Морская и речная техника
Раздел 25. Светотехника и системы освещения
Раздел 26. Альтернативные и возобновляемые источники энергии
Раздел 27. Робототехника. ГПС и ГПМ, CAD/CAM технологии
Раздел 28. Станки и прессы с ЧПУ, CAD/CAM. Аддитивные технологии и прототипирование
Раздел 29. Метрология. Технические и электрические измерения. Технология машиностроения
Раздел 31. Сварочное оборудование и технологии
Раздел 32. Автомобильная техника
Раздел 33. Электрооборудование и электроника транспортных средств
Раздел 34. Электротранспорт
Раздел 35. Механизация, электрификация и автоматизация сельского хозяйства
Раздел 36. Краны, экскаваторы и подъемно-погрузочное оборудование
Раздел 37. Горные машины и оборудование.
Раздел 38. Авиация и космонавтика
Раздел 39. Нефть и газ. Добыча и транспортировка
Раздел 40. Механика жидкости и газа. Гидравлика. Газодинамика. Аэродинамика
Раздел 41. Гидроприводы и гидроавтоматика.
Раздел 42.Пневмоприводы и пневмоавтоматика. Автоматизация технологических процессов средствами электропневмоавтоматики
Раздел 43. Строительные материалы, машины и технологии
Раздел 44. Системы ЖКХ. Водо, энерго и теплоснабжение. Очистка сточных вод
Раздел 45.Насосное и компрессорное оборудование. Вакуумная техника
Раздел 46. Теплотехника и термодинамика
Раздел 47. Теплогазоснабжение и вентиляция. Кондиционирование. Холодильная техника
Раздел 48. Газовое хозяйство
Раздел 49. Радиоэлектронная аппаратура и бытовая техника
Раздел 50. Общественное питание. Легкая промышленность
Раздел 51. БЖД. Электробезопасность
Раздел 52. Пожарная безопасность
Раздел 53. Экология
Раздел 54. Биоинженерия и медицинская техника
Раздел 55. Железнодорожный транспорт
Раздел 56. Военное дело
Раздел 57. Стенды для людей с ограниченными способностями

## 1.Мультимедия.Нагл.пособия
Раздел 1. Мультимедийные и интерактивные комплексы.Наглядные пособия
№ п/п | Наименование продукции | Комплектность поставки (характеристики, перечень и т.д.) | Цена, тыс. руб. | Срок изготовления, недель | Примечание
1 | Демонстрационные комплексы
2 | Интеллектуальный информационный коммуникатор "РОБО-ИНФО" | Область применения: - Интерактивная консультация и помощь в поиске информации (абитуриенты, родители, преподаватели и т.д.); - Эффективный рекламный носитель на выставках; - Интерактивный гид по вузу; - Автоматический сбор статистических исследований; - Мобильная точка доступа Wi-Fi; - Мультиязычный переводчик. Особенности комплекса: распознавание людей (поворот к человеку, обнаружение и следование, распознавание лиц и жестов с формированием ответов, обращенных к конкретному лицу, режим приближения к говорящему); распознавание речи (распознавание голосовых команд, подбор информации по смыслу заданного вопроса, имтация живого общения, доступные языки – русский и английский). Навигация (удаленное управление по Wi-fi, автономная навигация, программирование маршрутов и препятствий). Внутренний носитель объемом 500Гб. Технические характеристики Дисплей: 32“ сенсорный монитор (1080?1920); Аватар: 10” цветной монитор (768?1024); Встроенный ПК: Intel Core i5; RAM 4096 Мб; HDD 500Gb; Аудио: 2 динамика (90 Вт); Скорость: до 1,2 м/с (4,3 км/ч); Сенсоры: ультразвуковые сенсоры 7шт., видеокамера, инфракрасный дальномер, микрофон, одометр, электронный компас; Время автономной работы: до 5 часов; Габариты: 1695?530?570 мм; Масса: 100 кг (ультра-низкий центр тяжести; повышенная устойчивость). | 1258.82 | 18
3 | Аудиовизуальная система "Демо-МП и СЗО" для аудитории до 250 чел | Состав: • Видеосистема: - мультимедийный проектор (не менее 4500 лм) с потолочным подвесом; - настенный подвесной моторизованный экран; - ПЭВМ (не хуже Intel (S1155, 3100MHz/3Mb, 2 ядра)/ 500Gb/4048Mb/DVD+-R/RW /PCI-E 16x <2-х мониторная видеокарта> /LAN /Kb/Mouse/2 Монитора ЖК 21,5"""" (1920х1080),Windows, MICROSOFT OFFICE; - документ-камера; • Звуковая система: - настольный микрофон - специализированный аудиомикшер, - четырехканальный усилитель мощности, - две 2-х канальные 2-х полосные акустические системы рупорного типа. • Интерфейс для подключения мобильной ЭВМ. • Аудио-видео коммутатор. • Специальный рабочий стол преподавателя (оборудование монтируется в тумбочку стола преподавателя) или интерактивная трибуна. • Монтажный комплект. • Инструкция по монтажу и использованию комплекса. | по запросу | 8 | СКИДКИ НЕ ДЕЙСТВУЮТ
4 | Демонстрационный комплекс «Демо-МП» для аудитории до 75 чел. на базе мультимедийного проектора | Используется для демонстрации на настенный подвесной экран любой видеоинформации с штатной ПЭВМ преподавателя или мобильной ПЭВМ, или документ-камеры. Звуковое сопровождение демонстрируемых видеоматериалов может транслироваться через акустическую систему проектора. Технические возможности: - все оборудование комплекса размещено на специальном рабочем столе преподавателя и в тумбочке стола; - имеется возможность подключения мобильной ПЭВМ (ноутбука преподавателя); - имеется возможность сохранения кадров с документ-камеры в памяти компьютера; - используемая документ-камера имеет встроенную подсветку и функцию автофокусировки; - поскольку преподаватель сидит за столом лицом к аудитории, комплекс оснащен дополнительным монитором всегда демонстрирующим изображение выдаваемое на проектор; - возможность включения/выключения проектора со штатной ПЭВМ преподавателя Состав: - мультимедийный проектор XGA (4000 лм) с потолочным подвесом, - настенный подвесной экран с электроприводом не менее 152х203 см (4:3) или 139х254 см (16:9); - ПЭВМ (Iне хуже Intel Pentium (3100МГц/3Мб, 2 ядра)/ 500Гб/4048Мб/DVD+-R/RW /PCI-E 16x <2-х мониторная видеокарта> /LAN /Kb/Mouse/ 2 Монитора 21,5"" (1920х1080)/ ОС Windows/ MICROSOFT OFFICE ; - документ-камера; - интерфейс для подключения мобильной ЭВМ, аудио-видео коммутатор; - специальный рабочий стол преподавателя; - монтажный комплект, инструкция по монтажу и использованию комплекса. *По желанию заказчика поставщик может изменить размер и формат экрана; световой поток, формат и разрешение проектора; форматы и размеры мониторов на столе преподавателя; добавить возможность подключения к комплексу ноутбука. Стоимость комплекса пересчитывается с учетом пожеланий заказчика ** При необходимости поставщик может выполнить монтаж комплекса. Стоимость монтажа не входит в стоимость комплекса. *** Расходы по доставке оборудования в стоимость комплекса не входят и определяются в каждом случае отдельно. | по запросу | 8 | СКИДКИ НЕ ДЕЙСТВУЮТ
5 | Демонстрационный комплекс «Демо-ПП» для аудитории до 32 чел. на базе ЖК телевизионного приемника 50" | Демонстрационный комплекс «Демо-ПП» для аудитории до 32 чел. на базе телевизионного приемника не менее 50"" (1920х1080). Используется для демонстрации на телевизионной панели любой видеоинформации с штатной ПЭВМ преподавателя или документ-камеры. Демонстрации изображения, подаваемого на телевизор на дополнительный монитор Звуковое сопровождение демонстрируемых видеоматериалов транслируется через акустическую систему панели. Технические возможности: - все оборудование комплекса размещено на специальном рабочем столе преподавателя и в тумбочке стола; - имеется возможность сохранения кадров с документ-камеры в памяти компьютера; - используемая документ-камера имеет встроенную подсветку и функцию автофокусировки; - имеется возможность трансляции в аудиторию программ эфирного и кабельного телевидения; - поскольку преподаватель сидит за столом лицом к аудитории, комплекс оснащен дополнительным монитором всегда демонстрирующим изображение выдаваемое на телевизионную панель. Состав: - Телевизионный приемник не менее 50 "" (1920х1080) с настенным креплением; - ПЭВМ (не хуже Intel Pentium (3100МГц/3Мб, 2 ядра) / 500Гб/ 4048Мб/DVD+-R/RW /LAN /Кл./Мышь/2 Монитора не менее 21,5” (1920х1080)/ Windows/ MICROSOFT OFFICE; - Документ-камера, Свитч/Сплиттер HDMI; - специальный рабочий стол преподавателя , - монтажный комплект, инструкция по монтажу и использованию комплекса. * При необходимости поставщик может выполнить монтаж комплекса. Стоимость монтажа не входит в стоимость комплекса. ** Расходы по доставке оборудования в стоимость комплекса не входят и определяются в каждом случае отдельно. | по запросу | 8 | СКИДКИ НЕ ДЕЙСТВУЮТ
6 | Переносной демонстрационный комплекс «Видеокомпакт 35» (на базе мультимедиа-проектора) | «Видеокомпакт 35» включает переносной комплект оборудования, позволяющий оперативно организовать проведение учебных занятий в любом кабинете для 35 человек. Состав: - проектор (XGA 1024х768 пикс, яркость 3000 лм); - экран на штативе (150х150 см); - ноутбук (экран 15.6"", OC Windows, мышь). В состав комплекса могут быть включены комплекты электронных плакатов по необходимым дисциплинам (см. прайс ''Наглядные пособия''). | 109 | 3
7 | Стационарный демонстрационный комплекс «Видеостандарт 35» (на базе мультимедиа-проектора и электронных плакатов) | Комплекс «Видеостандарт 35» предназначен для монтажа демонстрационного оборудования в аудиториях для 35 учащихся. Специальные кронштейны позволяют раскрывать экран поверх классной доски. Электронные плакаты обеспечивают высокую наглядность и экономят время преподавателя. Состав: - проектор (XGA 1024х768 пикс, яркость 3000 лм); - экран настенный (150х150 см или другой по выбору); - ноутбук (экран 15.6"", OC Windows, мышь); - предустановленный комплект электронных плакатов по одной дисциплине (любая из 140 дисциплин на Labstand.ru); - монтажный комплект с инструкцией. При необходимости поставщик может выполнить монтаж комплекса. | 132 | 3 | "Цена полного дем.комплекса = стоимость базовой части комплекта + стоимость электронных плакатов на CD "
8 | Демонстрационный комплекс «Видеоинтерактив 35» (на базе интерактивной доски и электронных плакатов) | Использование интерактивной доски позволяет максимально сконцентрировать внимание учащихся на преподавателе и воспользоваться всеми преимуществами современных наглядных пособий, входящих в состав комплекса: - интерактивная доска (рабочее поле77 дюймов, 3:4, антивандальная поверхность, USB); - проектор (короткофокусный объектив, XGA, 3000 лм); - ноутбук (экран 15.6"", OC Windows, мышь); - предустановленный комплект электронных плакатов по одной дисциплине (любая из 140 дисциплин на Labstand.ru) - монтажный комплект с инструкцией. При необходимости поставщик может выполнить монтаж комплекса. | 265 | 3 | Цена полного дем.комплекса = стоимость базовой части комплекта + стоимость электронных плакатов на CD
9 | Аудиосистема "СЗО" для озвучивания конференц-залов, актовых залов, учебных аудиторий до 250 человек | "Состав для аудитории на 150-250 человек: • Микрофон динамический вокальный суперкардиоидный с кабелем и настольной подставкой; • Аудио микшер (2 микрофонных + 2 линейных стерео входа, 2линейных стерео выхода, 19” 2U); • Усилитель четырехканальный (4 канала по 50 Вт, 2 балансных входа с регулировкой чувствительности, 19”); • Две двухканальные двухполосные настенные акустические системы рупорного типа 2*50 Вт; • Монтажная стойка для оборудования (или специализированный стол); • Монтажный комплект; • Инструкция по монтажу и использованию комплекса. *Местоположение акустических систем определяется исходя из геометрии помещения **Кабельная сеть рассчитывается под конкретное помещение ***Цвет акустических систем подбирается под помещение и согласовывается с заказчиком" | по запросу | по запросу
10 | Звуковое оборудование
11 | Двухканальная двухполосная акустическая система рупорного типа для озвучивания учебных аудиторийАСР-2-2-200 |  | 42.35 | 6 | скидки не действуют
12 | Переносной аудиокомплекс для озвучивания учебных аудиторий площадью до 100 кв. м | Технические возможности: - звукоусиление речи преподавателя с применением проводного динамического микрофона или головного радиомикрофона, позволяющего преподавателю свободно перемещаться по аудитории; - регуляторы чувствительности и тембра для подстройки звучания под конкретную аудиторию; - микрофонный и линейный (для подачи внешнего сигнала - например, подключение компьютера) входы. Состав: - акустический блок с акустической системой рупорного типа (регуляторы чувствительности и тембра, усилитель, приемник радиомикрофона,блок питания радиомикрофона); - динамический микрофон с высококачественным микрофонным кабелем длиной 5 м - соединительный и силовой кабели. Технические характеристики: - электропитание 220 В 50 Hz - номинальная выходная мощность 50 Вт; - габариты 450 х 200 х 410 мм; - масса не более 11 кг. | 70.24 | 4 | СКИДКИ НЕ ДЕЙСТВУЮТ
13 | Усилитель мощности для стационарного озвучивания небольших залов, комнат отдыха AV-S-004 | Предназначен для высококачественного усиления по мощности звуковых сигналов. Выпускается в двух вариантах: источник тока или источник напряжения. Модель AV-S-004 Технические характеристики: • Стерео • Номинальная выходная мощность, Вт на нагрузке 4 Ом 100 на нагрузке 8 Ом 60 • Воспроизводимый диапазон частот, Гц 4 ÷ 60000 • Вход балансный, разъем XLR • Регулировка чувствительности, dB 14 ÷ 38 • Габариты (ДхШхВ), мм 445х445х132 • Питание 220 В, 50Гц Особенности: • Усилитель обладает высокой линейностью за счёт схемотехнического решения выходных каскадов, защищенного патентом РФ на изобретение №2261526 от 27.09.2005г. * По желанию на лицевой панели могут быть размещены логотип или надпись заказчика (Пример, изготовлен по спецзаказу...) | 76.47 | 6 | СКИДКИ НЕ ДЕЙСТВУЮТ
14 | Предварительный усилитель для устройств стационарного озвучивания залов, комнат отдыха и т.д. PA-S-024 | Предназначен для предварительного усиления звуковых сигналов с различных источников (цифровых, аналоговых). Используется для озвучивания залов, комнат отдыха в комплекте с любым усилителем мощности. Модель PA-S-024 Технические характеристики: • Стерео • Входы: S/P DIF (коаксиал), 1хRCA, шт. 4 линейный стерео, 2хRCA, шт. 2 винил для ММ головки, 2хRCA, шт. 1 • Выходы: прямой с коммутатора, 2хRCA, шт. 1 с предварительного усилителя, 2хRCA, шт. 2 • Воспроизводимый диапазон частот, Гц 4 ÷ 100000 • Максимальное выходное напряжение - 2V (RMS) • Усиление по линейному входу, dB 15 • Регулировка громкости релейного типа с шагом, dB 2 • Регулировка отключаемых тембров НЧ, ВЧ, dB ± 12 • Индикация уровней выходного сигнала/ уровня усиления, градаций 10 • Габариты (ДхШхВ), мм 445х445х44 • Питание 220 В, 50Гц | 71.29 | 6 | СКИДКИ НЕ ДЕЙСТВУЮТ
15 | Микшер АМ-2-2 (на 2 микр. + 2 лин. входа , 19” 2U) | • Электропитание ……………………...220В 50Гц • Максимальная потребляемая мощность, Вт …..50 • Габаритные размеры……………… 19” 2U • Масса, кг ……………………….. 5 • К-во микрофонных входов, шт................... 2 • К-во линейных входов, шт ….…..………. 2 • К-во линейных выходов, шт ………......…. 1 • Динамическое вых. сопротивление, Ом …… 10 • Полоса пропускания, кГц … 0,02 - 150 • Установка чувствительности каналов … ручная | 19.41 | 6 | СКИДКИ НЕ ДЕЙСТВУЮТ
16 | Усилитель четырехканальный для озвучивания учебных аудиторий УТ-4-35 | • Электропитание ……………………...220В 50Гц • Максимальная потребляемая мощность, Вт .….. 300 • Габаритные размеры ……………… 19” 2U • Масса, кг …………………….….. 10 • Количество каналов, шт ……………......…. 4 • Сопротивление нагрузки, Ом ……….……… 4 • Выходная мощность в канале, Вт …35 • Полоса пропускания кГц …………………0,02-90 • Выходная характеристика - источник тока управляемый напряжением/ источник напряжения С колонками АСР-2-2-110 обеспечивает озвучивание учебной аудитории площадью до 140 кв. м. | 32.94 | 6 | СКИДКИ НЕ ДЕЙСТВУЮТ
17 | Усилитель четырехканальный для озвучивания учебных аудиторий УТ-4-50 | • Электропитание ……………………...220В 50Гц • Максимальная потребляемая мощность, Вт .….. 400 • Габаритные размеры ……………… 19” 3U • Масса, кг …………………….….. 10 • Количество каналов, шт ……………......…. 4 • Сопротивление нагрузки, Ом ……….……… 4 • Выходная мощность в канале, Вт ….........50 • Полоса пропускания кГц …………………0,02-90 • Выходная характеристика - источник тока управляемый напряжением/ источник напряжения С колонками АСР-2-2-200 обеспечивает озвучивание учебной аудитории площадью до 250 кв. м. | 37.65 | 6 | скидки не действуют
18 | Двухканальная двухполосная акустическая система рупорного типа для озвучивания учебных аудиторий АСР-2-2-110 | • Количество каналов с заданными диаграммами направленности ………2 • Количество полос в канале …………… ……. 2 • Частота раздела, кГц …………………………. 5 • Кроссовер рассчитан на работу от усилителя-источника тока • Мощность излучателя НЧ по каждому каналу, Вт … 30 • Мощность излучателя ВЧ по каждому каналу, Вт… 25 • Диапазон эффективно воспроизводимых частот от 60 до 18000Гц • Акустические системы совместно с аудиоусилителем УТ-4-35 обеспечивают в озвучиваемом помещении, при работе с микрофона слоговую разборчивость 90% и неравномерность звукового давления по аудитории ±3db. | 32.94 | 6 | СКИДКИ НЕ ДЕЙСТВУЮТ
19 | Усилитель мощности звуковой частоты для стационарного озвучивания залов, комнат отдыха и т.д. AVC – 044 | Каналы усиления, шт. 1 Принцип построения выходного каскада однотактный класс А Принцип работы на нагрузку источник напряжения\источник тока (джампер) Номинальная выходная мощность на нагрузке 4 Ом, Вт 55 Коэффициент усиления, dB 20 Полоса усиливаемых частот, Гц 4 … 120 000 КНИ не более,% 0,01 Высота, мм 320 Ширина, мм 220 Глубина, мм 395 Вес, кг 16 Температура корпуса не более, град. 75 Питание сеть 220 В, 50 Гц Потребляемая мощность, Вт 250 | 126.47 | 8 | СКИДКИ НЕ ДЕЙСТВУЮТ
20 | Электронные плакаты на CD
21 | Электронные плакаты по школьным курсам | Наглядные пособия в электронном виде на компакт-дисках для демонстрации при помощи мультимедиа-проектора. | по запросу | 2 | цены смотри в Прайсе на наглядные пособия
22 | Электронные плакаты по курсам проф. образования | Наглядные пособия в электронном виде на компакт-дисках для демонстрации при помощи мультимедиа-проектора. | по запросу | 2
23 | Плакаты на базе электронных плакатов по курсам
24 | Плакаты по курсам проф. образования | Варианты исполнения: |  | по запросу | скидки на плакаты не распространяютсяЦЕНА БЕЗ НДС
Варианты комплектаций
| Вариант комплектации №1 | Плакат 560х800 мм, бумага 200 г/м2 | 0.6 | 3 | скидки на плакаты не распространяются ЦЕНА БЕЗ НДС
| Вариант комплектации №2 | жесткая основа - пластик 4 мм с элементами крепления | 2.2 | 3 | скидки на плакаты не распространяются ЦЕНА БЕЗ НДС
| Вариант комплектации №3 | Плакат 560х800 мм, полимерная пленка, пластиковый профиль снизу и сверху | 0.8 | 3 | скидки на плакаты не распространяются ЦЕНА БЕЗ НДС
| Вариант комплектации №4 | Плакат 560х800 мм, ламинированный, бумага 115 г/м2 | 0.65 | 3 | скидки на плакаты не распространяются ЦЕНА БЕЗ НДС
| Вариант комплектации №5 | Плакат 560х800 мм, бумага 115 г/м2 | 0.38 | 3 | скидки на плакаты не распространяются ЦЕНА БЕЗ НДС

## 2.Лингаф
Раздел 2. Демонстрационные комплексы, конференц. Системы, лингафонные кабинеты, системы синхронного перевода .
№ п/п | Наименование продукции | Комплектность поставки (характеристики, перечень и т.д.) | Цена, тыс. руб. | Срок изготовления, недель | Примечание
1 | Мультимедийный лингафонный класс «Lingvo-digital V» на 16 ученических рабочих мест | На базе электронных энергонезависимых цифровых запоминающих устройств. Рекомендуется для оганизации высокоэффективного процесса обучения иностранным языкам. Технические возможности: - объединение учеников в произвольные разговорные группы с различным количеством участников; - подключение преподавателя к любому ученику или разговорной группе для прослушивания, диалога или сохранения в ПЭВМ фонограммы с рабочего места ученика; - трансляция или запись на рабочие места отдельных учащихся, разговорных групп или всех учащихся аудиофайлов с ПЭВМ преподавателя; - демонстрация видеоинформации и звукового сопровождения с ПЭВМ преподавателя для всего класса производится через LCD телевизор; - управление классом производится с экранного меню ПЭВМ преподавателя; - простой, интуитивно понятный интерфейс; - учащийся может проводить диалоги в своей группе, прослушивать фонограммы заданий (с дорожки преподавателя), записывать и воспроизводить фонограммы на свою дорожку; - учащийся может считывать и устанавливать закладки на записях, производить синхронный перевод задания с дорожки преподавателя с записью на свою дорожку; - вызов преподавателя учащимся; - рабочие места учащихся выполнены на базе электронных энергонезависимых запоминающих устройств. Состав: - ПЭВМ преподавателя не хуже (процессор Intel Pentium (3100MHz/2Mb, 2 ядра)/ 500Gb/4048Mb/DVD±R/RW /LAN /Kb/Mouse/ Монитор ЖК 21,5”/ОС Windows/ специализированное программное обеспечение ""Lingvo-digital""; - LCD телевизор 50"" с кронштейном для настенного крепления; - лингафонный коммутатор; - 16 электронных блоков студентов (цифровых магнитофонов), микрофонно-телефонная гарнитура (20 шт); - специализированная мебель: рабочий стол преподавателя и 16 столов учащихся; - кабельная сеть; - методические рекомендации по составлению учебных программ. * Конструкция и габариты рабочих столов учащихся могут корректироваться заказчиком в зависимости от конкретной аудитории. ** При необходимости поставщик может выполнить монтаж класса. Стоимость монтажа не входит в стоимость класса. *** Расходы по доставке оборудования в стоимость класса не входят и определяются в каждом конкретном случае отдельно. ****Диагональ и тип телевизора (ЖК или плазма) могут меняться по желанию заказчика. По согласованию с заказчиком вместо телевизора может поставляться мультимедиа-проектор и экран. Стоимость комплекса пересчитывается с учетом пожеланий заказчика. | 903.13 | 8 | СКИДКИ НЕ ДЕЙСТВУЮТ
2 | Мультимедийный лингафонный класс «Lingvo-digital V» на 12 ученических рабочих мест | На базе электронных энергонезависимых цифровых запоминающих устройств. Рекомендуется для оганизации высокоэффективного процесса обучения иностранным языкам. Технические возможности: - объединение обучаемых в произвольные разговорные группы с различным количеством участников; - подключение преподавателя к любому ученику или разговорной группе для прослушивания, диалога или сохранения в ПЭВМ фонограммы с рабочего места ученика; - трансляция или запись на рабочие места отдельных учащихся, разговорных групп или всех учащихся аудиофайлов с ПЭВМ преподавателя; - демонстрация видеоинформации и звукового сопровождения с ПЭВМ преподавателя для всего класса производится через LCD телевизор; - управление классом производится с экранного меню ПЭВМ преподавателя; - простой, интуитивно понятный интерфейс; - учащийся может проводить диалоги в своей группе, прослушивать фонограммы заданий (с дорожки преподавателя), записывать и воспроизводить фонограммы на свою дорожку; - учащийся может считывать и устанавливать закладки на записях, производить синхронный перевод задания с дорожки преподавателя с записью на свою дорожку; - вызов преподавателя учащимся; - рабочие места учащихся (цифровые магнитофоны) выполнены на базе электронных энергонезависимых запоминающих устройств. Состав: - ПЭВМ преподавателя не хуже (процессор Intel Pentium (3100MHz/3Mb, 2 ядра)/ 500Gb/4048Mb/DVD±R/RW /LAN /Kb/Mouse/ Монитор ЖК 21,5”/ОС Windows/ специализированное программное обеспечение ""Lingvo-digital""; - LCD телевизор 50"" с кронштейном для настенного крепления; - лингафонный коммутатор; - 12 электронных блоков студентов (цифровых магнитофонов), - микрофонно-телефонная гарнитура (15 шт); - специализированная мебель: рабочий стол преподавателя и 12 столов учащихся; - кабельная сеть; - методические рекомендации по составлению учебных программ. * Конструкция и габариты рабочих столов учащихся могут корректироваться заказчиком в зависимости от конкретной аудитории. ** При необходимости поставщик может выполнить монтаж класса. Стоимость монтажа не входит в стоимость класса. *** Расходы по доставке оборудования в стоимость класса не входят и определяются в каждом конкретном случае отдельно. ****Диагональ и тип телевизора (ЖК или плазма) могут меняться по желанию заказчика. По согласованию с заказчиком вместо телевизора может поставляться мультимедиа-проектор и экран. Стоимость комплекса пересчитывается с учетом пожеланий заказчика. | 757.91 | 8 | СКИДКИ НЕ ДЕЙСТВУЮТ
3 | Лингафонный класс «Lingvo-digital» на 12 ученических рабочих мест | На базе электронных энергонезависимых цифровых запоминающих устройств. На базе электронных энергонезависимых цифровых запоминающих устройств Рекомендуется для организации высокоэффективного процесса обучения иностранным языкам. Технические возможности: • объединение учеников в произвольные разговорные группы с различным количеством участников; • подключение преподавателя к любому ученику или разговорной группе для прослушивания, диалога или сохранения в ПЭВМ фонограммы с рабочего места ученика; • трансляция или запись на рабочие места отдельных учащихся, разговорных групп или всех учащихся аудиофайлов с ПЭВМ преподавателя; • управление классом производится с экранного меню ПЭВМ преподавателя; • простой, интуитивно понятный интерфейс; • учащийся может проводить диалоги в своей группе, прослушивать фонограммы заданий (с дорожки преподавателя), записывать и воспроизводить фонограммы на свою дорожку; • учащийся может считывать и устанавливать закладки на записях, производить синхронный перевод задания с дорожки преподавателя с записью на свою дорожку; • вызов преподавателя учащимся; • рабочие места учащихся выполнены на базе электронных энергонезависимых запоминающих устройств. Состав: • ПЭВМ преподавателя не хуже (процессор Intel Pentium (3100MHz/3Mb, 2 ядра)/ 500Gb/4048Mb/DVD±R/RW /LAN /Kb/Mouse/ Монитор ЖК 19,5”/ОС Windows/ специализированное программное обеспечение ""Lingvo-digital""; • лингафонный коммутатор; • 12 электронных блоков студентов; • микрофонно-телефонная гарнитура (15 шт.); • специализированная мебель: рабочий стол преподавателя и 12 столов учащихся; • монтажный комплект (кабельная сеть, кабель-каналы, метизы); • Методические рекомендации по использованию лингафонного класса * Конструкция и габариты рабочих столов учащихся могут корректироваться заказчиком в зависимости от конкретной аудитории. **При необходимости поставщик может выполнить монтаж класса. Стоимость монтажа не входит в стоимость класса. *** Расходы по доставке оборудования в стоимость класса не входят и определяются в каждом конкретном случае отдельно. | 623.67 | 8 | СКИДКИ НЕ ДЕЙСТВУЮТ
4 | Лингафонный класс «Lingvo-digital» на 16 ученических рабочих мест | На базе электронных энергонезависимых цифровых запоминающих устройств Рекомендуется для организации высокоэффективного процесса обучения иностранным языкам. Технические возможности: • объединение учеников в произвольные разговорные группы с различным количеством участников; • подключение преподавателя к любому ученику или разговорной группе для прослушивания, диалога или сохранения в ПЭВМ фонограммы с рабочего места ученика; • трансляция или запись на рабочие места отдельных учащихся, разговорных групп или всех учащихся аудиофайлов с ПЭВМ преподавателя; • управление классом производится с экранного меню ПЭВМ преподавателя; • простой, интуитивно понятный интерфейс; • учащийся может проводить диалоги в своей группе, прослушивать фонограммы заданий (с дорожки преподавателя), записывать и воспроизводить фонограммы на свою дорожку; • учащийся может считывать и устанавливать закладки на записях, производить синхронный перевод задания с дорожки преподавателя с записью на свою дорожку; • вызов преподавателя учащимся; • рабочие места учащихся выполнены на базе электронных энергонезависимых запоминающих устройств. Состав: • ПЭВМ преподавателя не хуже (процессор Intel Pentium (3100MHz/2Mb, 2 ядра)/ 500Gb/4048Mb/DVD±R/RW /LAN /Kb/Mouse/ Монитор ЖК 21,5”/ОС Windows/ специализированное программное обеспечение ""Lingvo-digital""; • лингафонный коммутатор; • 12 электронных блоков студентов (цифровых магнитофонов); • микрофонно-телефонная гарнитура (20 шт.); • специализированная мебель: рабочий стол преподавателя и 12 столов учащихся; • монтажный комплект (кабельная сеть, кабель-каналы, метизы); • Методические рекомендации по использованию лингафонного класса * Конструкция и габариты рабочих столов учащихся могут корректироваться заказчиком в зависимости от конкретной аудитории. **При необходимости поставщик может выполнить монтаж класса. Стоимость монтажа не входит в стоимость класса. *** Расходы по доставке оборудования в стоимость класса не входят и определяются в каждом конкретном случае отдельно. | 768.89 | 8 | СКИДКИ НЕ ДЕЙСТВУЮТ
5 | Мультимедийный лингафонный класс "Лингва" на 10 ученических рабочих мест на базе сети ПЭВМ и лингафонного коммутатора | Рекомендуется для организации высокоэффективного процесса обучения иностранным языкам. Обновленное программное обеспечение (современный дизайн, новые возможности, работа под Windiws 10) Технические возможности: - создание и редактирование заданий и уроков, которые могут содержать текст, аудио и видео фрагменты, выборочные и конструируемые ответы; - автоматическая проверка ответов на задания определенных типов с выделением неверных; - управление классом производится с экранного меню ПЭВМ преподавателя; - простой, интуитивно понятный интерфейс; - объединение учеников в произвольные разговорные группы с различным количеством участников; - подключение преподавателя к любому ученику или группе для прослушивания или диалога; - рассылка заданий и мультимедиа-файлов на рабочие места; - прием и сохранение ответов студентов в соответствующих файлах; - учащийся может проводить диалоги в своей разговорной группе, прослушивать фонограммы заданий, записывать и воспроизводить фонограммы, просматривать и сравнивать аудиограммы фонограм; - вызов преподавателя учащимся; - выключение/перезагрузка/смена пользователя одновременно на всех компьютерах студентов с рабочего места преподавателя. - контроль изображения на экранах студентов с места преподавателя, блокировка органов управления (клавиатура, мышь) студента, возможность взятия управления компьютером студента в руки преподавателя. Состав: - Рабочее место преподавателя: рабочий стол с отсеками под системный блок ПЭВМ и оборудование; ПЭВМ не хуже процессор Intel Pentium (3000МГц, 2 ядра)/ 500Гб/4Гб/DVD±R/RW /LAN /Kb/Mouse/ Монитор ЖК 19,5”/ОС Windows Prof 10/специализированное программное обеспечение ""Лингва 5.0""; аудиокоммутатор, сетевой коммутатор, специализированный микрофон; - 10 рабочих мест учащихся: рабочий стол учащегося , ПЭВМ не хуже процессор Intel Pentium (3000MГц, 2 ядра)/ 500Gb/4Гb/DVD±R/LAN /Kb/Mouse/Монитор ЖК 19,5”/ ОС Windows Prof 10/ программа ""Лингвистический клиент"", специализированный микрофон, монтажный блок; - методические указания по работе с классом, примеры уроков по английскому языку; - сигнальная и силовая кабельная сеть. * При необходимости поставщик может выполнить монтаж класса. Стоимость монтажа не входит в стоимость класса. ** Расходы по доставке оборудования в стоимость класса не входят и определяются в каждом конкретном случае отдельно. ***По желанию заказчика могут поставляться LED телевизора или мультимедиа-проектор и экран, акустическая система + необходимый монтажный комплект. Стоимость комплекса пересчитывается с учетом пожеланий заказчика. | по запросу | 6 | СКИДКИ НЕ ДЕЙСТВУЮТ
6 | Мультимедийный лингафонный класс "Лингва" на 12 ученических рабочих мест на базе сети ПЭВМ и лингафонного коммутатора | Рекомендуется для организации высокоэффективного процесса обучения иностранным языкам. Обновленное программное обеспечение (современный дизайн, новые возможности, работа под Windiws 10) Технические возможности: - создание и редактирование заданий и уроков, которые могут содержать текст, аудио и видео фрагменты, выборочные и конструируемые ответы; - автоматическая проверка ответов на задания определенных типов с выделением неверных; - управление классом производится с экранного меню ПЭВМ преподавателя; - простой, интуитивно понятный интерфейс; - объединение учеников в произвольные разговорные группы с различным количеством участников; - подключение преподавателя к любому ученику или группе для прослушивания или диалога; - рассылка заданий и мультимедиа-файлов на рабочие места; - прием и сохранение ответов студентов в соответствующих файлах; - учащийся может проводить диалоги в своей разговорной группе, прослушивать фонограммы заданий, записывать и воспроизводить фонограммы, просматривать и сравнивать аудиограммы фонограм; - вызов преподавателя учащимся; - выключение/перезагрузка/смена пользователя одновременно на всех компьютерах студентов с рабочего места преподавателя. - контроль изображения на экранах студентов с места преподавателя, блокировка органов управления (клавиатура, мышь) студента, возможность взятия управления компьютером студента в руки преподавателя. Состав: - Рабочее место преподавателя: рабочий стол с отсеками под системный блок ПЭВМ и оборудование; ПЭВМ не хуже процессор Intel Pentium (3000МГц, 2 ядра)/ 500Гб/4Гб/DVD±R/RW /LAN /Kb/Mouse/ Монитор ЖК 19,5”/ОС Windows Prof 10/специализированное программное обеспечение ""Лингва 5.0""; аудиокоммутатор, сетевой коммутатор, специализированный микрофон; - 12 рабочих мест учащихся: рабочий стол учащегося , ПЭВМ не хуже процессор Intel Pentium (3000MГц, 2 ядра)/ 500Gb/4Гb/DVD±R/LAN /Kb/Mouse/Монитор ЖК 19,5”/ ОС Windows Prof 10/ программа ""Лингвистический клиент"", специализированный микрофон, монтажный блок; - Методические указания по работе с классом, примеры уроков по английскому языку; - Сигнальная и силовая кабельная сеть. * При необходимости поставщик может выполнить монтаж класса. Стоимость монтажа не входит в стоимость класса. ** Расходы по доставке оборудования в стоимость класса не входят и определяются в каждом конкретном случае отдельно. ***По желанию заказчика могут поставляться LED телевизора или мультимедиа-проектор и экран, акустическая система + необходимый монтажный комплект. Стоимость комплекса пересчитывается с учетом пожеланий заказчика. | по запросу | 6 | СКИДКИ НЕ ДЕЙСТВУЮТ
7 | Мультимедийный лингафонный класс "Лингва" на 16 ученических рабочих мест на базе сети ПЭВМ и лингафонного коммутатора | Рекомендуется для организации высокоэффективного процесса обучения иностранным языкам. Обновленное программное обеспечение (современный дизайн, новые возможности, работа под Windiws 10) Технические возможности: - создание и редактирование заданий и уроков, которые могут содержать текст, аудио и видео фрагменты, выборочные и конструируемые ответы; - автоматическая проверка ответов на задания определенных типов с выделением неверных; - управление классом производится с экранного меню ПЭВМ преподавателя; - простой, интуитивно понятный интерфейс; - объединение учеников в произвольные разговорные группы с различным количеством участников; - подключение преподавателя к любому ученику или группе для прослушивания или диалога; - рассылка заданий и мультимедиа-файлов на рабочие места; - прием и сохранение ответов студентов в соответствующих файлах; - учащийся может проводить диалоги в своей разговорной группе, прослушивать фонограммы заданий, записывать и воспроизводить фонограммы, просматривать и сравнивать аудиограммы фонограм; - вызов преподавателя учащимся; - выключение/перезагрузка/смена пользователя одновременно на всех компьютерах студентов с рабочего места преподавателя. - контроль изображения на экранах студентов с места преподавателя, блокировка органов управления (клавиатура, мышь) студента, возможность взятия управления компьютером студента в руки преподавателя. Состав: - Рабочее место преподавателя: рабочий стол с отсеками под системный блок ПЭВМ и оборудование; ПЭВМ не хуже процессор Intel Pentium (3000МГц, 2 ядра)/ 500Гб/4Гб/DVD±R/RW /LAN /Kb/Mouse/ Монитор ЖК 19,5”/ОС Windows Prof 10/специализированное программное обеспечение """"""""Лингва 5.0""""""""; аудиокоммутатор, сетевой коммутатор, специализированный микрофон; - 16 рабочих мест учащихся: рабочий стол учащегося , ПЭВМ не хуже процессор Intel Pentium (3000MГц, 2 ядра)/ 500Gb/4Гb/DVD±R/LAN /Kb/Mouse/Монитор ЖК 19,5”/ ОС Windows Prof 10/ программа ""Лингвистический клиент"", специализированный микрофон, монтажный блок; - Методические указания по работе с классом, примеры уроков по английскому языку; - Сигнальная и силовая кабельная сеть. * При необходимости поставщик может выполнить монтаж класса. Стоимость монтажа не входит в стоимость класса. ** Расходы по доставке оборудования в стоимость класса не входят и определяются в каждом конкретном случае отдельно. ***По желанию заказчика могут поставляться LED телевизора или мультимедиа-проектор и экран, акустическая система + необходимый монтажный комплект. Стоимость комплекса пересчитывается с учетом пожеланий заказчика. | по запросу | 6 | СКИДКИ НЕ ДЕЙСТВУЮТ
8 | Мультимедийный лингафонный класс "Лингва" на N ученических рабочих мест на базе сети ПЭВМ и лингафонного коммутатора (без ПЭВМ и мебели) | Рекомендуется для организации высокоэффективного процесса обучения иностранным языкам. Обновленное программное обеспечение (современный дизайн, новые возможности, работа под Windiws 10). Технические возможности: - создание и редактирование заданий и уроков которые могут содержать текст, аудио и видео фрагменты, выборочные и конструируемые ответы; - автоматическая проверка ответов на задания определенных типов с выделением неверных; - управление классом производится с экранного меню ПЭВМ преподавателя; - простой, интуитивно понятный интерфейс; - объединение учеников в произвольные разговорные группы с различным количеством участников; - подключение преподавателя к любому ученику или группе для прослушивания или диалога; - рассылка заданий и мультимедиа-файлов на рабочие места; - прием и сохранение ответов студентов в соответствующих файлах; - учащийся может проводить диалоги в своей группе, прослушивать фонограммы заданий, записывать и воспроизводить фонограммы, просматривать и сравнивать аудиограммы фонограм; - вызов преподавателя учащимся; - выключение/перезагрузка/смена пользователя одновременно на всех компьютерах студентов с рабочего места преподавателя. - контроль изображения на экранах студентов с места преподавателя, блокировка органов управления (клавиатура, мышь) студента, возможность взятия управления компьютером студента в руки преподавателя. Состав: - специализированное программное обеспечение ""Лингва 5.0""; - аудиокоммутатор на (N+2) вх/вых; - специализированный микрофон (N+1)шт.; - монтажный блок - N шт. (для подключения аудио и Ethernet сетей, наушников); - комплект кабелей; - методические указания по работе с классом, примеры обучающих программ по английскому языку; *Стоимость комплекса зависит от количества рабочих мест. | по запросу | 6
ДОПОЛНЕНИЯ:
| Монтажный блок «Лингва» на одно рабочее место | Назначение: подключение ПЭВМ к аудио сети и сети Ethernet - Габариты 75х75мм - В блоке установлены: • Разъем RJ45 – 2шт. • Разъем мини Jack 3,5мм для подключения наушников – 1шт. - Микрофонный кабель с разъемом мини Jack 3,5мм для подключения к аудио выходу ПЭВМ | 0.73 | по запросу
| Настольный микрофон с предварительным усилителем | Назначение: получение высокого качества звука при работе в составе лингафонного класса - Настольный - Чувствительность не менее 58 дБ - Частотный диапазон от 30 Гц до 16 кГц - Выходное напряжение по уровню -3дБ не менее 200мВ - Коэффициент усиления не менее 40дБ - Питание +5 В от разъема USB - Наличие кнопки отключения микрофона - Аудио разъем – мини Jack 3.5 мм - Длина аудио кабеля 2,4м | 2.92 | по запросу
| Управляющая программа "Лингвистический сервер" Lingvo 5.0 | "Возможности: 1. Создание и редактирование уроков (заданий): • Формирование комбинированных заданий с использованием текста, таблиц, изображений, аудио и видео файлов. • Выбор различных форм ответа: поле для ввода текста с клавиатуры (свободного или конкретного с возможностью автоматической проверки); выборочный ответ(ы) из предлагаемой группы; аудиозапись. • Создания звуковых заданий с возможностью расчета корреляции аудиограммы с образцом • Создание заданий в виде конструктора из блоков для: слов, предложений, текста. • Создание заданий с режимом тестирования (при выполнении заданий без возможности возврата к предыдущим заданиям). 2. Управление аудио коммутатором (при его наличии), рабочими местами и группами общения участников: • Создание/редактирование студенческой группы, персонифицирование участников. • Управление лингафонным коммутатором «Лингва» (при его наличии) . • Создание произвольных групп общения участников для диалогов или дискуссий в любом составе (принадлежность участника к группе обозначается соответствующим цветом на мнемосхеме класса). • Включение/выключение чата (обмена текстовыми сообщениями). • Подключение преподавателя в любое время к желаемой разговорной группе. • Использование режима конференции, когда весь класс слушает только преподавателя или преподавателя и выбранного на мнемосхеме участника, остальные микрофоны отключены. • Рассылку различных заранее заготовленных заданий (уроков) на рабочие места обучаемых, по разговорным группам или всем участникам. • Возможность включения \ отключения подсказок в заданиях. • Оперативный контроль текущего прогресса выполняемого задания. • Сохранение результатов работы обучаемых на сервере (ПЭВМ преподавателя). • Возможность дистанционного выключения/ перезагрузки/ смены пользователя одновременно на всех компьютерах обучаемых. • Вывод на экран преподавателя информации с экранов обучаемых (наблюдение) в различных режимах:  миниатюры с экранов сразу со всего класса;  в отдельном окне экран выбранного участника;  включение/выключение наблюдения для оптимизации быстродействия локальной сети. • Возможность блокирования запуска на рабочих местах участников приложений (программ) из редактируемого списка нежелательных окон и приложений. Реакцию системы на попытку запуска этих программ (блокировка, немедленное закрытие, предупреждение участника, информирование оператора) выбирает преподаватель. • Возможность блокировки посещения сайтов на рабочих местах по списку, создаваемому преподавателем. • Блокирование органов управления (клавиатура, мышь) на всех рабочих местах участников. • Возможность выключения изображения на экранах мониторов обучаемых • Возможность дистанционного подключения студентов к лингвистическому серверу через интернет (дистанционное образование). • Возможность создания разговорных групп, с использованием программного обеспечения сторонних разработчиков (в режиме дистанционного подключения). 3. Проверку результатов работы участников: • Просмотр результатов выбранного обучаемого в реальном времени, либо после выполнения заданий. • Автоматический подсчет количества правильных ответов каждого участника (кроме текста в свободной форме и аудиозаписей)." | 7.53 | по запросу | цена без НДС
| Аудио лингафонный коммутатор «Лингва 5.0» (22 р.м. обучаемых+ 1 р.м. преподавателя+ внешний источник) | Назначение: объединение участников в произвольные группы общения для диалогов или дискуссий. Технические характеристики: - Питание от сети 220 В, 50 Гц; - Потребляемая мощность не более 50 Вт; - Крепление в стойку 19” - Высота 2U - Общее количество абонентов, включая внешний источник аудиосигнала - 24 шт.; - Разъем для подлючения абонента - RJ-45; - Максимальное количество отдельных разговорных групп абонентов - 12 шт.; - Количества абонентов в разговорной группе в диапазоне от 2 до 23 шт.; - Режим конференции с активным внешним источником и двумя активными микрофонами (преподавателя и выбранного им абонента), с количеством абонентов в группе в диапазоне от 3 до 24; - Входное сопротивление абонентского входа не менее 2 кОм; - Выходное сопротивление выхода коммутатора на абонента не более 10 Ом; - Полоса пропускания от 20 до 16000 Гц; - Управление коммутатором с ПЭВМ преподавателя через порт USB с использованием протокола USB 2.0 - Работа под управлением специализированного программного обеспечения «Лингва 5.0» (ПО в комплект поставки не входит). | 104 | по запросу | цена без НДС
| Программа "Лингвистический клиент " Lingvo 5.0 на рабочее место студента | Возможности: - Регистрация пользователя на лингвистическом сервере. - Получение заданий от преподавателя. - Оперативный контроль текущего прогресса выполнения заданий. - Прослушивание звуковых фрагментов, просмотр рисунков и видеофрагментов. - Выполнение пользователем заданий, входящих в состав урока: • Ответ на вопросы в заданных формах ответов: поле для ввода текста (как свободного так и конкретного) с клавиатуры; выборочный ответ(ы) из предлагаемой группы; создание аудиозаписи своей речи. • Запись и прослушивание своей речи. • Запись речи в режиме синхронного перевода. • Сравнение собственного произношения с эталонным визуально, по графику на экране монитора (графическое отображение результатов сравнения: амплитудно-временные характеристики эталонного и записанного звуковых сигналов), оценка правильности произношения в процентном соотношении путем расчета корреляции с образцовой записью с целью максимально точного выявления и устранения ошибок произношения в процессе тренировки. - Автоматическая отправка результатов при выполнении каждого задания. - Возможность обмена текстовыми сообщениями (чат). - Сигнализация преподавателю о возникших у пользователя вопросах. - Дистанционное образование: возможность удаленного подключения к серверу с любой ПЭВМ для выполнения заданий (при наличии интернета) | 4.12 | по запросу | цена без НДС
9 | Аудиовизуальная система "Демо-МП и СЗО" для аудитории до 250 чел | Состав: • Видеосистема: - мультимедийный проектор (не менее 4500 лм) с потолочным подвесом; - настенный подвесной моторизованный экран; - ПЭВМ (не хуже Intel (S1155, 3100MHz/3Mb, 2 ядра)/ 500Gb/4048Mb/DVD+-R/RW /PCI-E 16x <2-х мониторная видеокарта> /LAN /Kb/Mouse/2 Монитора ЖК 21,5"""" (1920х1080),Windows, MICROSOFT OFFICE; - документ-камера; • Звуковая система: - настольный микрофон - специализированный аудиомикшер, - четырехканальный усилитель мощности, - две 2-х канальные 2-х полосные акустические системы рупорного типа. • Интерфейс для подключения мобильной ЭВМ. • Аудио-видео коммутатор. • Специальный рабочий стол преподавателя (оборудование монтируется в тумбочку стола преподавателя) или интерактивная трибуна. • Монтажный комплект. • Инструкция по монтажу и использованию комплекса. | по запросу | 8 | СКИДКИ НЕ ДЕЙСТВУЮТ
10 | Демонстрационный комплекс «Демо-МП и З + ОС» для аудитории на N р.м. на базе мультимедийного проектора | Демонстрационный комплекс «Демо-МП и З + ОС» для аудитории на N р.м. на базе мультимедийного проектора ( 4000 лм) с системой "обратной связи" и высококачественной системой звукрусиления.. Используется для демонстрации на настенный подвесной экран любой видеоинформации с штатной ПЭВМ преподавателя, документ-камеры или мобильной ПЭВМ подключаемой к системе. Звуковое сопровождение демонстрируемых видеоматериалов и речь преподавателя транслируются через высококачественную систему звукоусиления. Система "обратной связи" используется для проведения контрольных опросов и тестирований во время занятий. Электронные блоки "обратной связи", установленные на рабочих местах учащихся используются для ввода и передачи к преподавателю ответов на тесты и задания, личных кодов студентов, индикации режимов и результатов тестирования. На дополнительный монитор выводится текущая информация о работе студентов, что позволяет корректировать изложение материала по ходу занятия. Технические возможности: - все оборудование комплекса размещено на специальном рабочем столе преподавателя и в тумбочке стола; - акустические системы размещены на стенах помещения; - управление оборудованием (выбор источника видеосигнала и звукового сопровождения, управление экраном) производится с помощью пульта управления; - имеется возможность сохранения кадров с документ-камеры в памяти компьютера; - используемая документ-камера имеет встроенную подсветку и функцию автофокусировки; - поскольку преподаватель сидит за столом лицом к аудитории, комплекс оснащен дополнительным монитором всегда демонстрирующим изображение выдаваемое на проектор. Состав: - мультимедийный проектор 4000 лм с потолочным подвесом;; - настенный подвесной экран с электроприводом не менее 183х244 см (4:3) или 179х280 см (16:10); - ПЭВМ не хуже процессор Intel Pentium (3100МГц/3Мб, 2 ядра)/ 500Гб/4048Мб/DVD+-R/RW /PCI-E 16x <2-х мониторная видеокарта> /LAN /Kb/Mouse/2 Монитора ЖК 21" (21,5") / ОС Windows/ MICROSOFT OFFICE; - документ-камера, интерфейс для подключения мобильной ЭВМ, аудио-видео коммутатор, пульт управления оборудованием; - звукоусилительное оборудование (настольный микрофон, аудиомикшер, четырехканальный усилитель мощности, 2 акустические системы рупорного типа); - блок обмена информацией с ПЭВМ преподавателя; - N электронных блоков студента (один блок на 2 студента); - управляющая программа для системы обратной связи; - специальный рабочий стол преподавателя, стойка под аппаратуру 19” (монтируется в тумбочку стола преподавателя), монтажный комплект, инструкция по монтажу и использованию комплекса. * При необходимости поставщик может выполнить монтаж комплекса. Стоимость монтажа не входит в стоимость комплекса. ** Расходы по доставке оборудования в стоимость комплекса не входят и определяются в каждом случае отдельно. | по запросу | 10
11 | Демонстрационный комплекс «Демо-МП и ОС» для аудитории на N р.м. на базе мультимедийного проектора | Демонстрационный комплекс «Демо-МП и ОС» для аудитории на N р.м. на базе мультимедийного проектора (4000 лм) с системой "обратной связи". Используется для демонстрации на настенный подвесной экран любой видеоинформации с штатной ПЭВМ преподавателя, документ-камеры или мобильной ПЭВМ подключаемой к системе. Система "обратной связи" используется для проведения контрольных опросов и тестирований во время занятий. Электронные блоки "обратной связи", установленные на рабочих местах учащихся используются для ввода и передачи к преподавателю ответов на тесты и задания, личных кодов студентов, индикации режимов и результатов тестирования. На дополнительный монитор выводится текущая информация о работе студентов, что позволяет корректировать изложение материала по ходу занятия. Технические возможности: - все оборудование комплекса размещено на специальном рабочем столе преподавателя и в тумбочке стола; - акустические системы размещены на стенах помещения; - управление оборудованием (выбор источника видеосигнала и звукового сопровождения, управление экраном) производится с помощью пульта управления; - имеется возможность сохранения кадров с документ-камеры в памяти компьютера; - используемая документ-камера имеет встроенную подсветку и функцию автофокусировки; - поскольку преподаватель сидит за столом лицом к аудитории, комплекс оснащен дополнительным монитором всегда демонстрирующим изображение выдаваемое на проектор. Состав: - мультимедийный проектор 4000 ANSI лм с потолочным подвесом; - настенный подвесной экран с электроприводом не менее 152х203 см (4:3) или 139х254 см (16:9); - ПЭВМ не хуже (процессор Intel Pentium (3100МГц/3Мб, 2 ядра)/ 500Гб/4048Мб/DVD+-R/RW /PCI-E 16x <2-х мониторная видеокарта> /LAN /Kb/Mouse/2 Монитора ЖК 21"(21,5")/ОС Windows/ MICROSOFT OFFICE; - документ-камера, интерфейс для подключения мобильной ЭВМ, аудио-видео коммутатор, магистральный усилитель- распределитель, пульт управления оборудованием; - блок обмена информацией с ПЭВМ преподавателя; - N электронных блоков студента (один блок на 2 студента); - управляющая программа для системы обратной связи; - специальный рабочий стол преподавателя, (оборудование монтируется в тумбочку стола преподавателя), монтажный комплект, инструкция по монтажу и использованию комплекса. ** При необходимости поставщик может выполнить монтаж комплекса. Стоимость монтажа не входит в стоимость комплекса. *** Расходы по доставке оборудования в стоимость комплекса не входят и определяются в каждом случае отдельно. | по запросу | 10
12 | Демонстрационный комплекс «Демо-МП» для аудитории до 75 чел. на базе мультимедийного проектора | Используется для демонстрации на настенный подвесной экран любой видеоинформации с штатной ПЭВМ преподавателя или мобильной ПЭВМ, или документ-камеры. Звуковое сопровождение демонстрируемых видеоматериалов может транслироваться через акустическую систему проектора. Технические возможности: - все оборудование комплекса размещено на специальном рабочем столе преподавателя и в тумбочке стола; - имеется возможность подключения мобильной ПЭВМ (ноутбука преподавателя); - имеется возможность сохранения кадров с документ-камеры в памяти компьютера; - используемая документ-камера имеет встроенную подсветку и функцию автофокусировки; - поскольку преподаватель сидит за столом лицом к аудитории, комплекс оснащен дополнительным монитором всегда демонстрирующим изображение выдаваемое на проектор; - возможность включения/выключения проектора со штатной ПЭВМ преподавателя Состав: - мультимедийный проектор XGA (4000 лм) с потолочным подвесом, - настенный подвесной экран с электроприводом не менее 152х203 см (4:3) или 139х254 см (16:9); - ПЭВМ (Iне хуже Intel Pentium (3100МГц/3Мб, 2 ядра)/ 500Гб/4048Мб/DVD+-R/RW /PCI-E 16x <2-х мониторная видеокарта> /LAN /Kb/Mouse/ 2 Монитора 21,5"" (1920х1080)/ ОС Windows/ MICROSOFT OFFICE ; - документ-камера; - интерфейс для подключения мобильной ЭВМ, аудио-видео коммутатор; - специальный рабочий стол преподавателя; - монтажный комплект, инструкция по монтажу и использованию комплекса. *По желанию заказчика поставщик может изменить размер и формат экрана; световой поток, формат и разрешение проектора; форматы и размеры мониторов на столе преподавателя; добавить возможность подключения к комплексу ноутбука. Стоимость комплекса пересчитывается с учетом пожеланий заказчика ** При необходимости поставщик может выполнить монтаж комплекса. Стоимость монтажа не входит в стоимость комплекса. *** Расходы по доставке оборудования в стоимость комплекса не входят и определяются в каждом случае отдельно. | по запросу | 8 | СКИДКИ НЕ ДЕЙСТВУЮТ
13 | Демонстрационный комплекс «Демо-ПП» для аудитории до 32 чел. на базе плазменного или ЖК телевизионного приемника 50" | Демонстрационный комплекс «Демо-ПП» для аудитории до 32 чел. на базе телевизионного приемника не менее 50" (1920х1080). Используется для демонстрации на телевизионной панели любой видеоинформации с штатной ПЭВМ преподавателя или документ-камеры. Звуковое сопровождение демонстрируемых видеоматериалов транслируется через акустическую систему панели. Технические возможности: - все оборудование комплекса размещено на специальном рабочем столе преподавателя и в тумбочке стола; - имеется возможность сохранения кадров с документ-камеры в памяти компьютера; - используемая документ-камера имеет встроенную подсветку и функцию автофокусировки; - имеется возможность трансляции в аудиторию программ эфирного и кабельного телевидения; - поскольку преподаватель сидит за столом лицом к аудитории, комплекс оснащен дополнительным монитором всегда демонстрирующим изображение выдаваемое на телевизионную панель. Состав: - телевизионный приемник не менее 50 " (1920х1080) с настенным креплением; - ПЭВМ (не хуже Intel Pentium (3100МГц/3Мб, 2 ядра) / 500Гб/ 4048Мб /DVD+-R/RW /PCI-E 16x <2-х мониторная видеокарта> /LAN /Kb/Mouse/2 Монитора ЖК 21,5” (1920х1080)/ Windows/ MICROSOFT OFFICE; - документ-камера, магистральный усилитель- распределитель; - специальный рабочий стол преподавателя , - монтажный комплект, инструкция по монтажу и использованию комплекса. * При необходимости поставщик может выполнить монтаж комплекса. Стоимость монтажа не входит в стоимость комплекса. ** Расходы по доставке оборудования в стоимость комплекса не входят и определяются в каждом случае отдельно. | по запросу | 8 | СКИДКИ НЕ ДЕЙСТВУЮТ
14 | Демонстрационный комплекс «Лингаф" | Комплекс оборудования для демонстрации дидактического материала в кабинете до 35 человек. Состав: проектор, экран (150х150 см), ноутбук, дидактическое ПО по курсам: - английский язык; - немецкий язык; - страноведение США. | 94.29 | 2 | Возможна замена экрана на интерактивную доску с рабочим полем 163х117 см и замена проектора на короткофокусный. Цена увеличится на 118 тыс. руб
15 | Комплект плакатов «Английский язык» 560х800 мм, 16 шт | Изображение нанесено на пластиковую основу толщиной 4 мм и размером 560х800 мм. Изображение обладает водостойкими свойствами. Каждый плакат имеет элементы крепления к стене. | 35.2 | 2 | Возможен эконом-вариант плакатов на баннерном полотне (цена 800 руб. за 1 плакат)
16 | Комплект плакатов «Немецкий язык» 560х800 мм, 16 шт | Изображение нанесено на пластиковую основу толщиной 4 мм и размером 560х800 мм. Изображение обладает водостойкими свойствами. Каждый плакат имеет элементы крепления к стене. | 35.2 | 2 | Возможен эконом-вариант плакатов на баннерном полотне (цена 800 руб. за 1 плакат)
17 | Комплект плакатов «Страноведение США» 560х800 мм, 16 шт | Изображение нанесено на пластиковую основу толщиной 4 мм и размером 560х800 мм. Изображение обладает водостойкими свойствами. Каждый плакат имеет элементы крепления к стене. | 35.2 | 2 | Возможен эконом-вариант плакатов на баннерном полотне (цена 800 руб. за 1 плакат)
18 | Электронные плакаты на CD по курсу "Английский язык» (66 тем) | "Английский язык» (66 тем) школа | 1.78 | 2 | В базовой стоимости ключи на 2 компьютера.
19 | Электронные плакаты на CD по курсу "Немецкий язык" (52 тем) | "Немецкий язык" (52 тем) школа | 1.4 | 2
20 | Электронные плакаты на CD по курсу "Страноведение США" (23 тем) | "Страноведение США" (23 тем) | 2.39 | 2

## 3.Физика
Раздел 3. Физика
№ п/п | Наименование продукции | Комплектность поставки (характеристики, перечень и т.д.) | Цена, тыс. руб. | Срок изготовления, недель | Примечание
1 | Средняя школа
2 | Универсальный лабораторно-демонстрационный стенд «Физика» (средняя школа) | Позволяет выполнять эксперименты по механике (кинематика, динамика, трение, колебания, Законы сохранения энергии и импульса), оптике (геометрическая оптика, дифракция, интерференция - спец.заказ), электричеству (Законы постоянного и переменного тока, колебания). Стенд оснащен современными электронными средствами измерений. | 176.21 | 6 | при одновременном заказе более одного комплекта - срок 10 недель.
3 | Виртуальный лабораторный стенд «Физика средней школы» | Виртуальный учебный стенд позволяет проводить практические занятия с применением ПЭВМ с целью реализации различных форм контроля знаний (входного контроля, текущего контроля). Представляет собой программное обеспечение для ОС Windows с удобным графическим интерфейсом и навигационным меню. В режиме входного контроля реализованы тестовые задания по данной тематике, а в режиме текущего контроля ПО позволяет проводить полноценные лабораторные работы на виртуальной экспериментальной установке, которая содержит электрические принципиальные схемы, 3D модели функциональных элементов и элементов измерения. Результат сохраняется для каждого пользователя, полученные данные позволяют оформить отчет по лабораторной работе, проанализировать данные и сделать выводы. | 284.12 | 8 | Только программное обеспечение - без ПК
ДОПОЛНЕНИЯ:
| ЖК телевизор | ЖК телевизор | 35.29 | по запросу
4 | Лабораторные стенды по курсу "Физика-Электричество и магнетизм
5 | Типовой комплект лабораторного оборудования «Физика-Электричество и магнетизм» ЭиМ-Р | Комплект лабораторного оборудования предназначен для проведения лабораторных работ по разделу «Электричество и магнетизм» дисциплины «Физика» в средних и высших учебных заведениях. Состав: 1. Настольный конструктив; 2. Блок генераторов (изолированный генератор сигналов специальной формы, регулируемый стабилизированный источник питания «0…+15В», стабилизированный источник напряжения «+15 В», стабилизированный источник напряжения «–15 В»); 3. Блок мультиметров (блок с двумя цифровыми мультиметрами с питанием от сети переменного тока 220 В 50 Гц и одним стрелочным вольтметром); 4. Блок имитации электрических полей с двумя токопроводящими пластинами; 5. Наборное поле (панель для сборки исследуемых цепей с 123 контактными гнездами для подключения миниблоков и соединительных проводов); 6. Набор миниблоков (18шт):«Резистор 10 Ом», «Резистор 100 Ом», «Резистор 470 Ом», «Конденсатор 1,0 мкФ», «Конденсатор 0,1 мкФ», «Конденсатор Сх», «Индуктивность 16 мГн», «Индуктивность Lx», «Ключ», «Сопротивление проводника», «Реостат», «Исследование температурной зависимости сопротивления проводника и полупроводника», «Эффект Холла», «Интегратор тока», «Точка Кюри», «Магнетрон», «Ферромагнетик», «Катушка со съемным сердечником» и соединительных проводов; 7. Методические рекомендации по проведению лабораторных работ: • Исследование электростатического поля. • Определение емкости конденсатора. • Изучение температурной зависимости сопротивления проводников и полупроводников. • Определение постоянной времени цепи, содержащей сопротивление и емкость. • Определение удельного сопротивления проводника. • Определение удельного заряда электрона методом магнетрона. • Изучение эффекта Холла в полупроводниках. • Снятие основной кривой намагничивания ферромагнетика. • Изучение зависимости магнитной проницаемости ферромагнетика от напряженности магнитного поля. • Изучение свойств ферромагнетика с помощью петли гистерезиса. • Определение точки Кюри и магнитного момента молекулы ферромагнетика • Изучение затухающих электрических колебаний • Вынужденные электрические колебания в контуре, содержащем индуктивность • Исследование явления резонанса в электрических цепях. Технические характеристики: - габаритные размеры - 1010*430*300 мм; - электропитание 220 В 50 Hz; - потребляемая мощность не более 150 Вт. *Дополнительно могут быть поставлены миниблоки для проведения лабораторных работ "Изучение свойств сегнетоэлектрика", "Исследование магнитного поля соленоида с помощью датчика Холла", "Взаимная индукция двух соленоидов", "Изучение электронно-дырочного перехода в полупроводниках". | 335.55 | 8
6 | Типовой комплект лабораторного оборудования «Электричество и магнетизм» ЭиМ - К | Комплект лабораторного оборудования предназначен для проведения лабораторных работ по разделу «Электричество и магнетизм» дисциплины «Физика» в средних и высших учебных заведениях. Состав: - настольный конструктив; - блок генераторов (изолированный генератор сигналов специальной формы, регулируемый стабилизированный источник питания «0…+15В», стабилизированный источник напряжения «+15 В», стабилизированный источник напряжения «–15 В»); - блок моделирования электрических полей с двумя токопроводящими пластинами; - наборное поле (панель для сборки исследуемых цепей с 123 контактными гнездами для подключения миниблоков и соединительных проводов); - измерительный блок (для ввода токов и напряжений в компьютер через USB для проведения измерений и снятия осциллограмм (4 канала) с помощью прикладной программы "Виртуальные приборы-физика"); - набор миниблоков (18шт): «Резистор 10 Ом», «Резистор 100 Ом», «Резистор 470 Ом», «Конденсатор 1,0 мкФ», «Конденсатор 0,1 мкФ», «Конденсатор Сх», «Индуктивность 16 мГн», «Индуктивность Lx», «Ключ», «Сопротивление проводника», «Реостат», «Исследование температурной зависимости сопротивления проводника и полупроводника», «Эффект Холла», «Интегратор тока», «Точка Кюри», «Магнетрон», «Ферромагнетик», «Катушка со съемным сердечником»; - ноутбук/ ОС Windows/предустановленное программное обеспечение "Виртуальные приборы - физирка" ; - комплект соединительных проводов; - методические рекомендации по проведению 14 лабораторных работ. Технические характеристики: - габаритные размеры - 1010*430*300 мм; - электропитание 220 В 50 Гц; - потребляемая мощность не более 150 Вт. *Дополнительно могут быть поставлены миниблоки для проведения лабораторных работ "Изучение свойств сегнетоэлектрика", "Исследование магнитного поля соленоида с помощью датчика Холла", "Взаимная индукция двух соленоидов", "Изучение электронно-дырочного перехода в полупроводниках". | 368.88 | 8
ДОПОЛНЕНИЯ:
| Осциллограф АКИП-4115/1А | 2-х канальный цифровой осциллограф: | по запросу | 6
| Миниблок "Сегнетоэлектрик" | Дополнительный модуль к базовому типовому комплекту лабораторного оборудования "Электричество и магнетизм" для проведения лабораторной работы "Изучение свойств сегнетоэлектрика" | 5.19 | 6
| USB- осциллографАКИП-72204А | USB-осциллограф + анализатор спектра + функциональный генератор + генератор СПФ + логический анализатор. Осциллограф: 2 канала, полоса пропускания 10 МГц, частота дискретизации 50 МГц на канал (100 МГц при объединении), эквив. дискретизация 2 ГГц, память 8 кБ (при объедении), 8 бит АЦП (12 в режиме расширения); автоматические (15 параметров) и курсорные измерения (Δt, ΔV, 1/DT), математика: 30 функций (4 оператора – вх.кан./ опорн.осцилл./ время/ число ?), допусковый контроль (тест по маске); декодирование послед. данных: (CAN, LIN, FlexRay, I2C, I2S, UART/RS-232, SPI); анализатор спектра: диапазон частот от 0 до 10 МГц; функц. генератор: 0,03 Гц … 100 кГц; ЦАП 12 бит; 10 стандартных форм сигнала: синус, меандр, треугольник, пост. напряжение /DC, пила (нар./спад), Sin X/x, колоколообразн. (half-sine), бел. шум, ПСП/ PRBS; генератор СПФ: дискр.2 МГц; ЦАП 12 бит; длина памяти 4 кБ; габариты: 142 × 92 × 19; масса 0,2 кг | по запросу | 8
| Осциллограф GOS-620 | - осциллограф аналоговый 2-канальный; | по запросу | 8
| Миниблок "Соленоиды" | Дополнительный модуль к базовому типовому комплекту лабораторного оборудования "Электричество и магнетизм" для проведения лабораторных работ "Исследование магнитного поля соленоида с помощью датчика Холла" и "Взаимная индукция двух соленоидов". | 16.31 | 6
| Миниблок "p-n переход" | Дополнительный модуль к базовому типовомукомплекту лабораторного оборудования "Электричество и магнетизм" для проведения лабораторной работы "Изучение электронно-дырочного перехода в полупроводниках". | 4.89 | 6
7 | Лабораторная установка «Исследование электростатических полей» ЭиМ-М-Л1 | Построение картины силовых линий и эквипотенциальных линий исследуемого электростатического поля, определение напряженности исследуемой точки поля. Необходимые источники сигналов и измерительные приборы входят в состав установки. В комплекте 3 сменные пластины с различной конфигурацией электродов для имитации электростатического поля с координатной сеткой. | 83.53 | 6
8 | Лабораторная установка «Определение емкости конденсатора» ЭиМ-М-Л2 | Экспериментальное определение электрической емкости конденсатора. Градуировку интегратора тока, определение неизвестной емкости, контроль правильности результата градуировки путем измерения емкости батареи из двух конденсаторов известной емкости. Необходимые источники сигналов и измерительные приборы входят в состав установки. | 87.06 | 6
9 | Лабораторная установка «Определение сопротивления проводника методом мостика Уитстона» ЭиМ-М-Л3 | Измерение электрического сопротивления проводника с помощью моста Уитстона и определение удельного сопротивления материала проводника. Необходимые источники сигналов и измерительные приборы входят в состав установки. | 93.65 | 6
10 | Лабораторная установка «Определение электродвижущей силы гальванического элемента методом компенсации» ЭиМ-М-Л4 | Определение электродвижущей силы гальванического элемента методом компенсации, количественная оценка точности результатов измерений. Необходимые источники сигналов и измерительные приборы входят в состав установки. | 75.76 | 6
11 | Лабораторная установка «Определение горизонтальной составляющей индукции магнитного поля Земли» ЭиМ-М-Л5 | Для измерения горизонтальной составляющей индукции магнитного поля Земли используется тангенс- гальванометр. Необходимые источники сигналов и измерительные приборы входят в состав установки. | 88.24 | 6
12 | Лабораторная установка «Изучение явления взаимной индукции» ЭиМ-М-Л6 | Определение коэффициента взаимной индукции двух соленоидов, сравнение результатов с рассчитанными теоретически. Необходимые источники сигналов и измерительные приборы входят в состав установки. | 98.12 | 6
13 | Лабораторная установка «Определение отношения заряда электрона к его массе методом магнетрона» ЭиМ-М-Л7 | Необходимые источники сигналов и измерительные приборы входят в состав установки. | 97.06 | 6
14 | Лабораторная установка «Изучение закона Ома для переменного тока» ЭиМ-М-Л8 | Исследование свойств катушки индуктивности и конденсатора на переменном токе; Исследование свойств последовательной цепи с активным и реактивным сопротивлением на фиксированной частоте при различных соотношениях реактивных сопротивлений; Проверка справедливости закона Ома для цепи переменного тока. Необходимые источники сигналов и измерительные приборы входят в состав установки. | 93.65 | 6
15 | Лабораторная установка «Сложение гармонических колебаний» ЭиМ-М-Л9 | Исследование сложения гармонических электрических колебаний с помощью осциллографа. В комплект поставки входит 2-х канальный цифровой осциллограф. | 145.88 | 6
16 | Лабораторная установка "Изучение свободных затухающих колебаний в колебательном контуре" ЭиМ-М-Л10 | Исследование затухающих электрических колебаний, измерение характеристик колебательного контура: периода колебаний, логарифмического декремента затухания, критического сопротивления контура. В комплект поставки входят источники сигналов и 2-х канальный цифровой осциллограф | 129.41 | 6
17 | Лабораторная установка "Изучение температурной зависимости сопротивления проводника и полупроводника" ЭиМ-М-Л11 | Определение температурного коэффициента сопротивления проводника и ширины запрещенной зоны полупроводника Необходимые источники сигналов и измерительные приборы входят в состав установки. | 102.35 | 8
18 | Лабораторная установка "Изучение эффекта Холла в полупроводниках" ЭиМ-М-Л12 | Знакомство с явлением Холла, определение постоянной Холла и концентрации электронных носителей в полупроводнике. Необходимые источники сигналов и измерительные приборы входят в состав установки. | 107.06 | 8
19 | Лабораторная установка "Изучение зависимости магнитной проницаемости ферромагнетика от напряженности магнитного поля" ЭиМ-М-Л13 | Исследование зависимости магнитной проницаемости ферромагнетика от напряженности магнитного поля и основной кривой намагничивания. Необходимые источники сигналов и измерительные приборы входят в состав установки. | 102.35 | 8
20 | Лабораторная установка "Изучение свойств сегнетоэлектрика", ЭиМ-М-Л14 | Измерение основных характеристик сегнетоэлектриков по предельной петле гистерезиса, исследование зависимости диэлектрической проницаемости сегнетоэлектрика от напряженности электрического поля. Необходимые источники сигналов и осциллограф входят в состав установки. | 149.41 | 8
21 | Лабораторная установка "Изучение электронно-дырочного перехода в полупроводниках" ЭиМ-М-Л15 | Построение вольт-амперной характеристики полупроводникового диода, определение контактной разности потенциалов невырожденного p-n-перехода. Необходимые источники сигналов и измерительные приборы входят в состав установки. | 97.06 | 8
22 | Лабораторная установка "Измерение магнитного поля Земли с помощью вращающейся индукционной катушки» ЭиМ-М-Л16 | Предназначена для измерения горизонтальной и вертикальной составляющих магнитного поля Земли используется вращающаяся индукционная катушка с интегратором. Необходимые измерительные приборы входят в состав установки. | 92.35 | 8
23 | Лабораторная установка "Исследование магнитного поля соленоида с помощью датчика Холла" ЭиМ-М-Л17 | Предназначена для ознакомления с явлением Холла в полупроводниках, экспериментального определения постоянной Холла и концентрации электронных носителей в полупроводнике. Необходимые источники сигналов и измерительные приборы входят в состав установки. | 111.76 | 8
24 | Лабораторная установка "Исследование свойств ферромагнетика с помощью петли гистерезиса" ЭиМ-М-Л18 | Предназначена для определения параметров петли магнитного гистерезиса, построение основной кривой намагничивания, вычисления удельной энергии перемагничивания ферромагнетика. Необходимые источники сигналов и измерительные приборы входят в состав установки. | 148.24 | 8
25 | Лабораторная установка «Исследование электрических процессов в простых линейных цепях» ЭиМ-М-Л19 | Исследование электрических процессов в простых линейных цепях, состоящих из последовательно соединенных 2-х резисторов, резистора и конденсатора, резистора и катушки индуктивности. Необходимые источники сигналов и измерительные приборы входят в состав установки. | 130.35 | 8
26 | Лабораторная установка «Исследование вынужденных электрических колебаний» ЭиМ-М-Л20 | Исследование вынужденных электрических колебаний в контуре, содержащем индуктивность; исследование зависимости полного сопротивления и индуктивности соленоида от частоты переменного тока. Необходимые источники сигналов и измерительные приборы входят в состав установки. | 118.35 | 8
27 | Демонстрационное оборудование по курсу "Физика - Электричество и магнетизм
28 | Гальванометр демонстрационный ГД-01 | Технические характеристики: • Габариты прибора: - длина - 685 мм -ширина - 250 мм -высота - 430 мм • Питание от сети переменного тока 220В, 50Гц • Потребляемая мощность не более 20 ВА. • Шкала в виде линейного светодиодного индикатора. • Габаритные размеры шкалы индикатора 600 х 70 мм • Измерение постоянных токов в диапазоне 0,01- 10 мА • Количество поддиапазонов измерений - 3: от 0 до 0,1мА; от 0 до 1 мА и от 0 до 10 мА: - Диапазон 10 мА - цена деления – 500 мкА - Диапазон 1 мА - цена деления – 50 мкА - Диапазон 0.1 мА - цена деления – 5 мкА Смена диапазона происходит при нажатии кнопки «Выбор диапазона». На индикаторе «Диапазон» отображается максимальная величина измеряемого тока в миллиамперах(10, 1.0, или 0.1). При включении питания устанавливается диапазон 10 мА. | 76.47 | 8
29 | Амперметр демонстрационный АмД-01 | Технические характеристики: - Питание: от сети переменного тока 220В - Исполнение: настольное. -Габаритные размеры (ШхГхВ): 660х180х310 - Семисегментная светодиодная индикация: знак и три разряда. - Высота индицируемого символа (одного разряда): не менее120 мм. - Цвет индикации: красный. - Измерение постоянных токов в диапазоне 0,001÷ 10 А. - Поддиапазоны измерений: 0,2А; 2А; 10А | 58.82 | 8
30 | Установка демонстрационная "Правило Ленца" | Позволяет демонстрировать правило Ленца. Установка состоит из катушки с ферромагнитным сердечником для создания магнитного поля и токопроводящие колец с разрезом (2шт.) и без (4шт.). При нажатии кнопки «Пуск» происходит кратковременное включение установки. Технические характеристики: • Габариты прибора (ВхШхГ): 465х170х170 мм • Питание от сети переменного тока 220В, 50Гц • Потребляемый ток 1,5А. | 40.59 | 8
31 | Установка демонстрационная "Взаимодействие параллельных токов" | Позволяет демонстрировать взаимодействие параллельных проводников с токами одного и противоположного направлений. Технические характеристики: • Габариты прибора (ВхШхГ): 695х250х370 мм • Питание от сети переменного тока 220В, 50Гц • Потребляемый ток 5А. | 80 | 8
32 | Электромагнит с регулируемой индукцией магнитного поля между полюсами | Геометрия полюсов позволяет получать однородное и неоднородное магнитное поле. Направление тока в катушке электромагнита меняется с помощью переключателя. Конструкция электромагнита (в зависимости от его положения ) позволяет получить магнитное поле с вертикально и горизонтально расположенными силовыми линиями. Элементами крепления полюсов к электромагниту можно менять и регулировать расстояние между полюсами в диапазоне 5…100мм. Штатив к электромагниту можно крепить в 2-х взаимно перпендикулярных плоскостях. Технические характеристики: • Габариты (ШхГхВ): 210х210х210 мм • Питание от источника постоянного напряжения 0÷20 В • Максимальный ток 5А. Состав: 1. Электромагнит 2. Пара плоских полюсов для создания однородного магнитного поля d = 160мм 3. Пара плоских полюсов для создания однородного магнитного поля d = 50мм 4. Пара конических полюсов для создания неоднородного магнитного поля 5. Штатив высотой 0,5м для крепления элементов демонстрации с возможностью их перемещения в вертикальном направлении и горизонтальной плоскости | 87.06 | 8
33 | Плоская катушка диаметром 80мм с гибкой токопроводящей подвеской к штативу | - Максимальная магнитодвижущая сила катушки, А, не менее …… 100 -Допустимый рабочий ток катушки, А, не менее ….. 1,5 Токопроводящий подвес катушки обеспечивает возможность изменения ее начальной ориентации относительно силовых линий магнитного поля и поворот катушки относительно оси подвеса под действием возникающих сил | 5.88 | 8 | Дополнение к электромагниту
34 | Маятник Фуко с двумя сменными пластинами (сплошной и с разрезами) | - Длина маятника, не менее ……. 400 мм - Толщина сменных пластин, не менее ………. 2 мм -Материал пластин – алюминий. | 5.29 | 8 | Дополнение к электромагниту
35 | Ручная рамка для демонстрации явления электромагнитной индукции | Можно помещать в поле электромагнита. Характеристики: -Количество витков, не менее ……50 -Диаметр рамки, мм …….. 75 ± 10 -Активное сопротивление, Ом, …….4 -Длина ручки, мм ……..300 ± 20 | 5.88 | 8 | Дополнение к гальванометру и электромагниту
36 | Установка для демонстрации силы Ампера | Установка для демонстрации силы Ампера (круглый токопроводящий стержень, способный кататься на горизонтальных токопроводящих шинах): Работает в магнитном поле создаваемом электромагнитом. Характеристики: -Длина стержня, мм …………… 200 ± 5 -Максимально допустимый рабочий ток, А, ……..10 -Края токопроводящих шин оснащены упорами ограничивающими перемещение стержня и предотвращающие его падение. -Платформа с токопроводящими шинами с помощью гибких проводников с наконечниками подключаться к блоку питания. Направление тока может изменяться переподключением проводников. | 11.76 | 8 | Дополнение к электромагниту
37 | Источник питания АТН-1338 | • Аналоговый • Кол-во каналов: 1 • Выходное напряжение: 0...30 В • Выходной ток: 0...20 А • Цифровая индикация (2 цифровых 3-х разрядных LCD дисплея) • Защита от короткого замыкания • Режим стабилизации тока и напряжения • Питание: 220 В • Масса: 20 кг | по запросу | 8 | для электромагнита
38 | Источник питания АТН-1335 | • Аналоговый • Кол-во каналов: 1 • Выходное напряжение: 0...30 В • Выходной ток: 0…5 А • Цифровая индикация (2 цифровых 3-х разрядных LCD дисплея) • Защита от короткого замыкания • Режим стабилизации тока и напряжения • Питание: 220 В • Масса: 6 кг | по запросу | 8 | для подключения плоской катушки с гибкой токопроводящей подвеской к штативу (п.24)
39 | Лабораторные стенды по курсу «Механика»
40 | Лабораторная установка "Упругое соударение тел" | Состав: основа, рабочее поле, упругий ударный механизм, шайбы с различными массами. Установка позволяет изучать Закон сохранения импульса и энергии при центральном и нецентральном ударах тел одинаковой и различной масс. | 45.2 | 8 | при одновременном заказе более одного комплекта - срок 10 недель.
41 | Лабораторная установка "Движение по наклонной плоскости" | Состав: юстируемая основа, пространственная конструкция, электронный секундомер, электронный датчик времени, электромагнитный стопор, два тела с постоянным и переменным моментами инерции, контейнер. Установка позволяет определить момент инерции различных тел, скатывающихся по наклонной плоскости. Установка оснащена электронной системой автоматического отсчета времени движения. | 77.61 | 8
42 | Лабораторная установка "Маховик" | Состав: юстируемая основа, маховик, набор грузов, электронный секундомер, электронные датчики перемещения и времени, электронный измеритель перемещения, электромагнитный стопор. Установка позволяет определить момент инерции маховика и его изменение экспериментальным методом. Установка оснащена электронными датчиками перемещения и времени | 79.84 | 8
43 | Лабораторная установка "Маятник Обербека" | Состав: юстируемая основа, маятник Обербека, набор грузов, электронный секундомер, электронный датчик времени, электромагнитный стопор. Установка позволяет изучать Законы динамики вращательного движения и определять момент инерции маятника динамическим методом. Установка оснащена электронной системой автоматического отсчета времени движения. | 79.84 | 8
44 | Лабораторная установка "Неупругое соударение физических маятников" | Состав: юстируемая основа, два физических маятника, набор грузов, электронный секундомер, электронный датчик угла, электронный измеритель угла, электромагнитный стопор, магнитные ловушки. Установка позволяет изучать Закон сохранения момента импульса и энергии при неупругом ударе двух физических маятников. Установка оснащена электронным секундомером и датчиком угла. | 85.05 | 8
45 | Лабораторная установка "Упругое и неупругое соударение шаров" | Состав: Юстируемая станина с транспортиром и подвижным электромагнитным стопором, труба, голова с пластиной для регулировки подвеса шаров и подключения микросекундомера, шар в держателе 2 шт., электронный микросекундомер. Установка позволяет определять время соударения шаров при упругом ударе, проверять закон сохранения импульса при упругом и неупругом соударении шаров. | 88.47 | 8
46 | Лабораторная установка "Физический маятник" | Состав: юстируемая основа, физический маятник, набор грузов, электронный секундомер. Установка позволяет ознакомиться с закономерностями колебаний физического маятника и с одним из способов определения ускорения свободного падения. Установка оснащена электронным секундомером. | 46.68 | 8
47 | Лабораторная установка "Математический маятник" | Состав: Юстируемая станина с транспортиром, электромагнитом и оптическим датчиком, труба, голова с роликом, алюминиевая трубка, груз на трубку, линейка 1 м., электронный измеритель периода колебаний маятника. Установка позволяет ознакомиться с закономерностями колебаний математического маятника и с одним из способов определения ускорения свободного падения. | 88.47 | 8
48 | Лабораторная установка"Изучение звуковых волн" Ф-ЗВ-01 | Предназначена для изучения распространения продольных звуковых волн в воздухе и твердых телах. Установка позволяет определить скорость распространения звуковой волны в воздухе и твердых телах. Состав: -Волновод с возбудителем аукустических колебаний, микрофон с усилителем, шкала для измерения длины волны; - Резонатор с возбудителем и датчиком механических колебаний в стержне , - Генератор с индикатором частоты и регулируемым выходом от 1 до 10 КГц, точность установки частоты 0,1 Гц . - Осциллограф. | 141.18 | 8
49 | Лабораторная установка "Машина Атвуда" | Состав:Юстируемая станина, труба, голова с роликом и электромагнитом, два груза, шнур, 10 перегрузков, линейка 1 м., электронный секундомер для Атвуда. Установка позволяет определять ускорение свободного падения, проверять Второй закон Ньютона. | 79.84 | 8
50 | Демонстрационное оборудование по курсу «Механика»
51 | Демонстрационная установка «Гироскопический эффект» | Основные технические характеристики: - габариты – не более300х200х200х мм; - масса – не более 7 кг. Состав комплекта: - гироскоп - подставка для гироскопа Выполняется лабораторная работа «Гироскопический эффект. Прецессия оси вращающегося тела». | 111.81 | 8 | при одновременном заказе более одного комплекта - срок 10 недель.
52 | Демонстрационная установка «Скатывание с наклонной плоскости сплошного и полого цилиндров одинаковой массы и радиуса» | Основные технические характеристики: - габариты – не более 1000х300х300 мм; - масса – не более 3 кг. Состав комплекта: - наклонная плоскость - геометрически одинаковые цилиндры равной массы с разными моментами инерции Выполняется лабораторная работа «Скатывание с наклонной плоскости сплошного и полого цилиндров одинаковой массы и радиуса». | 43 | 8
53 | Демонстрационная установка «Волшебный» цилиндр» | Основные технические характеристики: - габариты – не более 1000х250х300 мм; - масса – не более 1 кг. Состав комплекта: - наклонная плоскость ; - «волшебный» цилиндр; Выполняется лабораторная работа «Волшебный» цилиндр. | 43 | 8
54 | Демонстрационная установка "Скамья Жуковского" | Основные технические характеристики: - габариты – не более 700х700х700 мм; - масса – не более 8 кг. Состав комплекта: - подставка для кинематического механизма - ромбовидный кинематический механизм, позволяющий менять инерционные характеристики системы в процессе ее вращения. - набор грузов (2 хромированных стальных цилиндра); - механизм перемещения грузов (ручной) Выполняется лабораторная работа «Скамья Жуковского». | 80.85 | 8
55 | Демонстрационная установка «Силы инерции при вращении» | Основные технические характеристики: - напряжение питания – 220 В; - габариты – не более 200х500х200 мм; - масса – не более 8 кг. Состав комплекта: - опора с осью; - вертикальная плоская прозрачная кювета для жидкостей - электрический механизм вращения кюветы с регулировкой скорости Выполняется лабораторная работа «Распределение жидкости в прозрачной кювете при ее вращении». | 74.33 | 8
56 | Демонстрационная установка «Закон сохранения испульса» | Основные технические характеристики: - габариты – не более 600х150х300 мм; - масса – не более 2 кг. Состав комплекта: - скамья с направляющими ; - тележка с маятником; Выполняется лабораторная работа «Колебания маятника, установленного на тележке». | 63.93 | 8
57 | Демонстрационная установка «Демонстрация замкнутой системы» | Основные технические характеристики: - габариты – не более 1200х150х300 мм; - масса – не более 2 кг. Состав комплекта: - скамья с направляющими ; - тележка с вентилятором - блок питания вентилятора; - преграда (ПВХ-панель с элементами крепления на тележку). Выполняется лабораторная работа «Демонстрация замкнутой системы». | 72.35 | 8
58 | Демонстрационная установка «Свободные оси вращения» | Основные технические характеристики: - габариты – не более 320х300х750 мм; - масса – не более 4 кг. Состав комплекта: - универсальная юстируемая станина - узел вращения троса с регулировкой скорости - трос - набор тел вращения (хромированное стальное кольцо диаметром 200 мм; хромированный стальной диск диаметром 200 мм; хромированная стальная цепь). Выполняется лабораторная работа «Свободные оси вращения». | 63.42 | 8
59 | Лабораторные стенды по курсу «Оптика»
60 | Лабораторная установка "Изучение дисперсии света" | Состав: оптическая скамья, галогеновая лампа в корпусе, блок питания, собирающая линза, контейнер со светофильтрами, мишень, экран, набор стационарных и подвижных рейтеров. Определение коэффициентов преломления вещества в зависимости от длины волны излучения. | 84.92 | 8 | при одновременном заказе более одного комплекта - срок 10 недель.
61 | Лабораторная установка "Изучение дифракции света" (2 рабочих места) | Состав: 2 оптические скамьи, галогеновая лампа в корпусе, ртутная лампа в корпусе, единый блок питания, контейнер со светофильтрами, 2 дифракционные решетки, экраны-линейки, набор стационарных и подвижных рейтеров. Определение периода дифракционной решетки (источник света – ртутная лампа) и области пропускания светофильтров (источник света – галогенная лампа). | 129.36 | 8
62 | Лабораторная установка "Изучение интерференции света" | Состав: оптическая скамья, полупроводниковый лазер, блок питания, интерференционный элемент в оправе, экран, набор рейтеров и юстируемых держателей. Определение радиуса кривизны линзы с помощью колец Ньютона в лазерном излучении. | 90.8 | 8
63 | Лабораторная установка "Изучение поляризации света" | Состав: оптическая скамья, галогеновая лампа в корпусе, блок питания, измеритель интенсивности, поляризационный фильтр, вращательный столик с фотоэлементом, комплект стеклянных пластин, контейнер. Определение степени поляризации в зависимости от угла падения света на диэлектрик в отраженном и проходящем свете; изучение закона Малюса. | 98.72 | 8
64 | Лабораторная установка "Изучение внешнего фотоэффекта" | Состав: оптическая скамья, галогеновая лампа в корпусе, вакуумный фотоэлемент, контейнер со светофильтрами, электронный блок измерения тока и напряжения. Построение вольтамперной характеристики вакуумного фотоэлемента, определение постоянной Планка, изучение закона Столетова. | 94.87 | 8
65 | Лабораторная установка "Исследование законов геометрической оптики" | Состав: Оптическая скамья, рейтеры 2 шт., рейтер на ползуне 3 шт., галогенная лампа на стойке, транспарант на стойке, отрицательная линза в оправе на стойке, положительная линза в оправе на стойке, матовый экран на стойке, линейка 1 м, блок питания галогенной лампы. Предназначена для определения фокусного расстояния собирающей и рассеивающей линзы. | 76.72 | 8
66 | Лабораторная установка "Определение скорости света" | Состав: Оптическая скамья, блок с полупроводниковым лазером и измерителем фазы отраженного лазерного излучения, блок регистрации фазы излучения, подвижный рейтер с отражающим экраном, прозрачный параллелепипед из оргстекла. | 70 | 8
67 | Демонстрационное оборудование по курсу «Оптика»
68 | Демонстрационная установка «Эксперименты по геометрической оптике» | Основные технические характеристики: - габариты – не более 500х300х80 мм. Состав комплекта: - демонстрационный экран (ламинированный плоский экран с возможностью магнитного крепления оптических элементов и нанесенной измерительной сеткой); - два полупроводниковых лазера (длина волны излучения - 0,63…0,68 мкм; мощность излучения – не менее 1 мВт); - два держателя лазера с цилиндрическими линзами - модели оптических элементов с магнитным креплением (плосковыпуклая линза; плоскопараллельная пластина; призма; выпуклое и вогнутое зеркала; плоское зеркало; дифракционная отражательная решетка; все по 1 шт.); На стенде должна выполняться лабораторная работа «Эксперименты по геометрической оптике». | 99.39 | 8 | при одновременном заказе более одного комплекта - срок 10 недель.
69 | Демонстрационная установка «Эксперимент Юнга» | Основные технические характеристики: - габариты – не более 700х100х150 мм. Состав комплекта: - оптическая скамья; - полупроводниковый лазер; - Web-камера; - линза; - экран Юнга (непрозрачная пластина 100х100 мм с двумя отверстиями); - юстируемый держатель оптики ; - рейтеры; На стенде должна выполняться лабораторная работа «Эксперимент Юнга». | 73.39 | 8
70 | Демонстрационная установка «Дифракция света на полуплоскости и круглом отверстии» | Основные технические характеристики: - габариты – не более 700х100х150 мм. Состав комплекта: - оптическая скамья ; - полупроводниковый лазер; - Web-камера; - набор сменных дифракционных элементов (полуплоскость, отверстие- по 1 шт.); - юстируемый держатель оптики; - рейтеры ; - линза; - оправа для сменных дифракционных элементов. На стенде должна выполняться лабораторная работа «Дифракция света на полуплоскости и круглом отверстии». | 94.31 | 8
71 | Лабораторный стенд «Дифракция света на одно- и двумерных решетках» | Основные технические характеристики: - габариты – не более 700х100х150 мм. Состав комплекта: - оптическая скамья ; - полупроводниковый лазер; - экран ; - набор дифракционных одно- и двумерных решеток (фазовые оптические решетки с периодом 3 -6 мкм ) - юстируемый держатель оптики; - рейтеры; На стенде должна выполняться я лабораторная работа «Дифракция света на одно- и двумерных решетках». | 95.66 | 8
72 | Лабораторные стенды по курсу «Квантовая физика»
73 | Лабораторная установка"Определение степени черноты твердого тела" | Предназначена для определения степени черноты твердого тела и определение зависимости интенсивности излучения абсолютно черного тела от температуры. Необходимые для проведения работы приборы входят в состав установки. | по запросу | по запросу
74 | Лабораторная установка "Принцип неопределености Гейзенберга" | Установка позволяет экспериментально показать неопределенность при попытке оценить величину импульса микрочастицы и её координату (на примере фотона). В процессе проведения лабораторной работы на экране TFT дисплея наблюдается реальная во времени картина распределения интенсивности излучения лазера после прохождения его луча через оптическую щель. С помощью перемещения маркеров на экране дисплея, определяются координаты минимумов первого порядка дифракционной картины. Для регистрации распределения интенсивности света в области наблюдения используется ПЗС - линейка с высоким разрешением. Методические указания по проведению лабораторной работы прилагаются. Лабораторная установка содержит: - полупроводниковый лазер (650 нм, 3 мВт); - ПЗС-линейка; - блок изменения интенсивности лазерного излучения; - электронный блок регистрации и измерения (БРИ); - оптическая скамья L=1000 мм; - набор рейтеров и стоек; - держатель контейнера оптической щели; - набор контейнеров (3шт.) с оптическими щелями разной ширины. | 70 | 8
75 | Учебно-производственное оборудование для лаборатории \"Оптик-механик\
76 | Интерактивный стенд «Виды оптических линз, способы изготовления и методы контроля» ИС-ВОЛ-1 | Стенд предназначен для использования его преподавателем в качестве демонстрационного и обучающего материала при проведении занятий с обучающимися. Стенд содержит сорок четыре графических модуля по сорока одной теме, которые имеют в своем составе электронный структурированный наглядный материал в виде векторной анимации, трехмерных моделей, изображений, схем, таблиц, графиков и формул. тСенд имеет в своем составе электронные наглядные пособия по следующим темам: Определение скорости света; Прямолинейное распространение света; Отражение света; Построение изображения в плоском зеркале; Закон преломления света; Преломление света. Примеры; Преломление света. Упражнение; Полное внутреннее отражение; Рефракция света; Принцип Ферма. Миражи; Ход лучей в призме; Сферические зеркала; Сферические зеркала. Построение изображения; Тонкие линзы; Ход лучей через тонкую линзу (упражнение); Построение изображения в тонких линзах; Ход лучей в оптических приборах; Зрение; Действие оптической системы на видимый угловой размер изображения; Микроскоп; Свойства электромагнитных волн; Отражение электромагнитных волн; Принцип Гюйгенса. Преломление света; Принцип Гюйгенса. Отражение света; Способы получения когерентных лучей; Условия максимума и минимума при интерференции волн; Интерференция света при отражении от плоскопараллельной пластины; Интерференция света. Кольца Ньютона; Дифракция света; Дифракция от кристаллической решетки; Поляризация; Дисперсия света; Дисперсия света. Опыты Ньютона 1665 г.; Основные и дополнительные цвета; Дисперсия света; Оптические спектры; Движение фотонов в сильном гравитационном поле; Эффект Комптона; Давление света; Фотоны. Фотоэффект. Состав: 1. Персональный компьютер с предустановленным программным обеспечением, клавиатура, мышь, монитор. 2. Программно-методический комплекс (ПКМ) ""Оптика"" на оптическом носителе формата CD. | 152.94 | 10
77 | Механико-оптическая мастерская | Предназначеа для изучения этапов изготовления оптических изделий и исследованию их характеристик, а также технологий проектирования оптических линз и призм. Мастерская позволяет проводить: - шлифовально-обдирочные операции (обдирка, шлифование, округливание, фасетирование, блокировка, чистовая шлифовка); -полировальные операции (полировка, лакировка, разблокировка); - финишные операции (промывка, нанесение покрытий, контроль). Состав: 1. Шлифовально-полировально-доводочный станок ШПД-350М с комплектом вспомогательной оснасткой – 1шт. 2. Ультразвуковая односекционная ванна ПСБ-2835-05 – 1шт. 3. Промывочная односекционная ванна ВП 05-1 – 1шт. 4. Вытяжка ВР 3,15-75Н – 1 шт. 5. Комплект заготовок – 1шт. 6. Набор сферометров СМ-10-3 – 1шт. 7. Толщиномер ТО-10 – 1шт. 8. Микрометр МК-50 – 1шт. 9. Комплект рабочих пробных стекол (РПС) и призм для контроля плоскостей, радиусов и формы сферических поверхностей оптических деталей – 1шт. 10. Комплект расходных материалов – 1шт. 11. Комплект методических пособий и лабораторных работ – 1комп. 12. Комплект технологической оснаствки к станку ШПД-350М (наклеечник R160 1шт, шлифовальник R160 1шт, наклеечник 3шт, шлифовальник 2шт) - 1комп. 13. Штангенциркуль - 1шт. | 3470.59 | 16
78 | Лаборатория «Контроль оптических деталей» | Предназначен для изучения этапов контроля оптических изделий и поиску и исследованию дефектов оптического стекла, а также для отработки методики поверки линз и призм. В ходе проведения контроля оптического изделия, предусмотрена возможность выявление следующих технологических дефектов: - камни, представляют собой мелкие непрозрачные частицы, отделившиеся от горшка во время варки стекла, или нерасплавившиеся частицы шихты; - пузыри, образуются в процессе варки стекла ввиду выделения газов составными частями шихты, вступающими в реакцию; - мо́шка, представляет собой большое скопление в массе стекла мельчайших пузырей, занимающих значительную часть его объёма; - дымки́, представляют из себя паутины или легкой волнистой дымки в среде стекла; - сви́ли, наблюдаются в массе стекла в виде прозрачных полосок или нитей вследствие неодинакового показателя преломления массы стекла; - напряже́ния, возникают вследствие неоднородности стекла, вызываемой, как правило, его неравномерным охлаждением в процессе изготовления. Состав: 1. Полярископ-поляриметр SH.05G01-PKS-250M – 1шт. 2. Спектрофотометр ПЭ-5300 – 1шт. 3. Автоколлиматор АКУ-1 – 1шт. 4. Толщиномер ТО-10 – 1шт. 5. Микрометр МК-50 – 1шт. 6. Штангенциркуль ШЦ-1 – 1шт. 7. Комплект методических пособий и лабораторных работ – 1комп. | 602.35 | 16
79 | Тренажер-эмулятор «Производство оптических деталей» ТЭ-ПОИ-3 | Тренажер-эмулятор предназначен для изучения этапов изготовления оптических изделий и исследованию их характеристик, а также технологий проектирования оптических линз и призм. Программная часть тренажера-эмулятора позволяет проводить ознакомление и изучение оптических изделий в условиях необорудованной лаборатории. Состав: - программный комплекс; - ПК с лицензионным программным обеспечением. В программной части тренажера-эмулятора предусмотрена возможность работы со всеми основными станками, использующимися в производстве оптических изделий. В программном обеспечении имеются модули: - модуль заготовительной операции (раскалывание заготовки, распиливание, разрезание); - модуль шлифовально-обдирочной операции (обдирка, шлифование, округливание, фасетирование, блокировка, чистовая шлифовка); - модуль полировальной операции (полировка, лакировка, разблокировка); - модуль финишных операций (промывка, нанесение покрытий, контроль). | 480 | 16
80 | Тренажер-эмулятор «Контроль и поверка оптических линз» ТЭ-КПОИ | Тренажер-эмулятор предназначен для изучения этапов контроля оптических изделий и поиску и исследованию дефектов оптического стекла, а также для отработки методики поверки линз и призм. Программная часть тренажера-эмулятора позволяет проводить ознакомление и изучение методов контроля в условиях необорудованной лаборатории. Состав: - программный комплекс; - ПК с лицензионным программным обеспечением. В программной части тренажера-эмулятора предусмотрена возможность работы со всеми основными контрольно-измерительными приборами, использующимися в производстве оптических изделий: - интерферометр; - автокаллиматор; - гониометр; - полярископ; - сферометр; - толщиномер. В ходе проведения виртуального контроля оптического изделия, в программном обеспечении предусмотрено возможность выявление следующих технологических дефектов: - камни, представляют собой мелкие непрозрачные частицы, отделившиеся от горшка во время варки стекла, или нерасплавившиеся частицы шихты; - пузыри, образуются в процессе варки стекла ввиду выделения газов составными частями шихты, вступающими в реакцию; - мо́шка, представляет собой большое скопление в массе стекла мельчайших пузырей, занимающих значительную часть его объёма; - дымки́, представляют из себя паутины или легкой волнистой дымки в среде стекла; - сви́ли, наблюдаются в массе стекла в виде прозрачных полосок или нитей вследствие неодинакового показателя преломления массы стекла; - напряже́ния, возникают вследствие неоднородности стекла, вызываемой, как правило, его неравномерным охлаждением в процессе изготовления. | 480 | 16
81 | Лабораторные стенды по курсу «Ядерная физика»
82 | Лабораторная установка "Исследование газоразрядного счетчика" | Состав: лабораторная станина с элементами крепления, блок счетчика импульсов, блок регистрации импульсов. Измеряется счетная характеристика и находится рабочее напряжение счетчика (источник КС1). | 73.73 | 6 | при одновременном заказе более одного комплекта - срок 10 недель.
83 | Лабораторная установка "Экспериментальная проверка закона Пуассона" | Состав: лабораторная станина с элементами крепления, блок счетчика импульсов, блок регистрации импульсов. С помощью газоразрядного счетчика измеряется распределения частоты выпадения количества импульсов в серии экспериментов (100-500 экспериментов) при заданном среднем значении. Сравнение полученного распределения с законом Пуассона (источник - вторичный распад от воздействия косм. лучей и естественная радиоактивность). | 52.27 | 6
84 | Лабораторная установка "Измерение периода полураспада долгоживущего изотопа" | Состав: лабораторная станина с элементами крепления, блок счетчика импульсов, блок регистрации импульсов. С помощью газоразрядного счетчика измеряется активность изотопа К40 в соединении KCl. По данным измерения рассчитывается период полураспада. | 62.05 | 6
85 | Лабораторные стенды по курсу «Молекулярная физика»
86 | Лабораторная установка "Изучение вязкости воздуха" | Состав: пространственная конструкция, колба, компрессор, панель с набором капилляров и кранов. Определение коэффициента вязкости воздуха и исследование зависимости объема воздуха, протекающего через капилляр, от размеров капилляра. | 56.44 | 6 | при одновременном заказе более одного комплекта - срок 10 недель.
87 | Лабораторная установка "Определение отношения теплоемкостей воздуха" | Состав: пространственная конструкция, колба, компрессор, панель с набором капилляров и кранов. Изучение процессов, протекающих в газе при определении отношения теплоемкостей методом Клемана-Дезорма и измерение отношения Cp/Cv для воздуха. | 54.75 | 6
88 | Лабораторная установка «Определение температурного коэффициента линейного расширения твердых тел» | Предназначена для изучения явления линейного расширения твердых тел при нагревании. Установка позволяет измерять температурный коэффициент линейного расширения различных твердых тел. Основные технические характеристики: • Электропитание 220 В, 50 Гц. • Потребляемая мощность не более 200 Вт. • Габариты – не более 400х300х150 мм • Масса - не более 7 кг Состав: • Нагревательная печь с возможностью нагрева от 60 до 200 °С и шестью полостями для установки исследуемых образцов длиной 245 мм. • Измеритель-ПИД регулятор температуры печи. • Штангенциркуль до 250 мм и ценой деления 0,01 мм с цифровым отсчетом, для измерения длины установленных в печь образцов (не вынимая из печи). • Комплект из 6 образцов для исследований длиной от 243 до 248 мм и диаметром до 5,5 мм из различных материалов (сталь конструкционная, сталь нержавеющая, латунь, медь, алюминий, дюралюминий). • Методическое руководство по выполнению лабораторной работы. | 217.65 | 8
89 | Виртуальные лабораторные стенды
90 | Виртуальный лабораторный стенд «Электричество и магнетизм» | Стенд предназначен для проведения виртуальных лабораторных работ по разделу «Электричество и магнетизм» дисциплины «Физика» в средних и высших учебных заведениях. Лабораторные работы: • Исследование электростатического поля; • Определение емкости конденсатора; • Определение удельного сопротивления проводника; • Изучение температурной зависимости сопротивления проводников и полупроводников; • Определение удельного заряда электрона методом магнетрона; • Изучение эффекта Холла в полупроводниках; • Изучение зависимости магнитной проницаемости ферромагнетика от напряженности магнитного поля; • Снятие основной кривой намагничивания ферромагнетика; • Изучение свойств ферромагнетика с помощью петли гистерезиса; • Определение точки Кюри и магнитного момента молекулы ферромагнетика; • Изучение затухающих электрических колебаний; • Вынужденные электрические колебания в контуре, содержащем индуктивность; • Исследование явления резонанса в электрических цепях; • Определение постоянной времени цепи, содержащей сопротивление и емкость. | 129.71 | 8 | Только ПО! ПК, ноутбук или ЖК-телевизор поставляются дополнительно
91 | Виртуальный лабораторный стенд «Механика» | Стенд предназначен для проведения виртуальных лабораторных работ по разделу «Механика» дисциплины «Физика» в средних и высших учебных заведениях. Лабораторные работы: • Упругое соударение тел • Движение по наклонной плоскости • Маховик • Маятник Обербека • Неупругое соударение физических маятников • Физический маятник • Гироскопический эффект • Скатывание с наклонной плоскости сплошного и полого цилиндров одинаковой массы и радиуса • Волшебный» цилиндр • Скамья Жуковского • Силы инерции при вращении • Закон сохранения испульса • Демонстрация замкнутой системы • Свободные оси вращения | 129.71 | 8 | Только ПО! ПК, ноутбук или ЖК-телевизор поставляются дополнительно
92 | Виртуальный лабораторный стенд «Оптика» | Виртуальный учебный стенд позволяет проводить практические занятия с применением ПЭВМ с целью реализации различных форм контроля знаний (входного контроля, текущего контроля). Представляет собой программное обеспечение для ОС Windows с удобным графическим интерфейсом и навигационным меню. В режиме входного контроля реализованы тестовые задания по данной тематике, а в режиме текущего контроля ПО позволяет проводить полноценные лабораторные работы на виртуальной экспериментальной установке, которая содержит электрические принципиальные схемы, 3D модели функциональных элементов и элементов измерения. Результат сохраняется для каждого пользователя, полученные данные позволяют оформить отчет по лабораторной работе, проанализировать данные и сделать выводы.Стенд предназначен для проведения виртуальных лабораторных работ по разделу «Оптика» дисциплины «Физика» в средних и высших учебных заведениях. Лабораторные работы: • Изучение дисперсии света • Изучение дифракции света • Изучение интерференции света • Изучение поляризации света • Изучение внешнего фотоэффекта • Эксперименты по геометрической оптике • Эксперимент Юнга • Дифракция света на полуплоскости и круглом отверстии • Дифракция света на одно и двухмерных решетках | 129.71 | 8 | Только ПО! ПК, ноутбук или ЖК-телевизор поставляются дополнительно
93 | Виртуальный лабораторный стенд «Молекулярная физика» | Виртуальный учебный стенд позволяет проводить практические занятия с применением ПЭВМ с целью реализации различных форм контроля знаний (входного контроля, текущего контроля). Представляет собой программное обеспечение для ОС Windows с удобным графическим интерфейсом и навигационным меню. В режиме входного контроля реализованы тестовые задания по данной тематике, а в режиме текущего контроля ПО позволяет проводить полноценные лабораторные работы на виртуальной экспериментальной установке, которая содержит электрические принципиальные схемы, 3D модели функциональных элементов и элементов измерения. Результат сохраняется для каждого пользователя, полученные данные позволяют оформить отчет по лабораторной работе, проанализировать данные и сделать выводы.Стенд предназначен для проведения виртуальных лабораторных работ по разделу «Молекулярная физика» дисциплины «Физика» в средних и высших учебных заведениях. Лабораторные работы: • Изучение вязкости воздуха • Определение отношения теплоемкости воздуха | 129.71 | 8 | Только ПО! ПК, ноутбук или ЖК-телевизор поставляются дополнительно
94 | Датчики физических величин
95 | Лабораторный комплект «Датчики физических величин» | 1. Модуль «Датчики» (1 шт.) 2. Выносные датчики: • силы; • влажности; • кислотности; • температуры; • проводимости. 3. Учебно-методическое пособие (2 комплекта). 4. ноутбук (только для комплектации iSensor) 5.USB-адаптер сети ZigBee (1 шт.) (только для комплектации iSensor) 6. Программное обеспечение (1 диск). (только для комплектации iSensor) |  | 6 | возможно как дополнение к IPU, так и как самостоятельный стенд
Варианты комплектаций
| – исполнение настольное, iSensor | исполнение настольное, iSensor | 142 | 6
| – исполнение настольное с ноутбуком, iSensor-Н | исполнение настольное с ноутбуком | 164.56 | 6
| – исполнение настольное с планшетом, iSensor-П | исполнение настольное с планшетом, iSensor-П | 199.41 | 6
| – исполнение настольное с компьютером, iSensor-К | исполнение настольное с компьютером, iSensor-К | 203.41 | 6
96 | Голографическое оборудование
97 | Оптическая плита | Основные технические характеристики: - габариты – 1000х800х800 мм. Состав комплекта: - оптический стол, габариты – 1000х800х170 мм. (композитная трехслойная конструкция; верхняя рабочая поверхность перфорирована отверстиями М6 с шагом 50 мм); - виброустойчивая подставка На установке могут выполняться научные работы по голографии, интерферометрии, нанооптике, волоконной оптике и спектроскопии | 409.98 | 10
98 | Набор механических и оптических элементов | Набор механических и оптических элементов | по запросу | по запросу | Дополнение к Оптической плите. Состав набора формируется в зависимости от задач заказчика после согласования
99 | Наглядные пособия - физика
100 | Демонстрационный комплекс «Физика» | Комплекс оборудования для демонстрации дидактического материала в кабинете до 35 человек. Состав: проектор, экран (150х150 см), ноутбук, дидактическое ПО по курсам: - физика полный набор для профобразования; - электротехника. | 134.91 | 2 | Возможна замена экрана на интерактивную доску с рабочим полем 163х117 см и замена проектора на короткофокусный. Цена увеличится на 118 тыс. руб
101 | Комплект плакатов «Физика» 560х800 мм, 16 шт | Изображение нанесено на пластиковую основу толщиной 4 мм и размером 560х800 мм. Изображение обладает водостойкими свойствами. Каждый плакат имеет элементы крепления к стене. | 35.2 | 3 | Возможен эконом-вариант плакатов на баннерном полотне (цена 800 руб. за 1 плакат)
102 | Комплект плакатов «Электротехника» 560х800 мм, 5 шт | Изображение нанесено на пластиковую основу толщиной 4 мм и размером 560х800 мм. Изображение обладает водостойкими свойствами. Каждый плакат имеет элементы крепления к стене. | 11 | 3 | Возможен эконом-вариант плакатов на баннерном полотне (цена 800 руб. за 1 плакат)
103 | Комплект планшетов «Электроника» для оформления кабинета, 560х800 мм, 16 шт | Изображение нанесено на пластиковую основу толщиной 4 мм и размером 560х800 мм. Изображение обладает водостойкими свойствами. Каждый плакат имеет элементы крепления к стене. | 35.2 | 3 | Возможен эконом-вариант плакатов на баннерном полотне (цена 800 руб. за 1 плакат)
104 | Электронные плакаты на CD по курсу "Физика" (250 тем | "Физика" (250 тем) полный набор для профобразования; | 26 | 2 | В базовой стоимости ключи на 2 компьютера.
105 | Электронные плакаты на CD по курсу "Физика" (202 темы) | "Физика" (202 темы) полный набор для школы; | 5.45 | 2
106 | Электронные плакаты на CD по курсу "Электротехника" (86 тем) | "Электротехника" (86 тем) | 12.7 | 2

## 4. Химия
Раздел 4. Химия
№ п/п | Наименование продукции | Комплектность поставки (характеристики, перечень и т.д.) | Цена, тыс. руб. | Срок изготовления, недель | Примечание
1 | Виртуальные учебные комплексы по химии
2 | Общая химия
3 | Виртуальный учебный комплекс "Общая химия" | Комплекс представляет собой специализированное программное обеспечение, которое обеспечивает выполнение следующих лабораторных работ: |  | по запросу | Цена без НДС, на 10 ПК. Возможен выбор произвольного перечня работ из списка. При покупке всего комплекса скидка 15%
Варианты комплектаций
| Виртуальная лабораторная работа "Реакции ионного обмена" | Виртуальная лабораторная работа представляет собой компьютерную имитацию лабораторной работы. Программа позволяет отработать основные приемы проведения эксперимента, ознакомиться с различными типами реакций обмена в водных растворах электролитов. | 12.47 | по запросу
| Виртуальная лабораторная работа "Определение плотности металла" | Виртуальная лабораторная работа представляет собой компьютерную имитацию лабораторной работы по опредлению плотности кадмия пикнометром. | 12.47 | по запросу
| Виртуальная лабораторная работа "Определение жесткости воды" | Виртуальная лабораторная работа представляет собой компьютерную имитацию лабораторной работы по опредлению общей и карбонатной жесткости раствора титрованием. | 12.47 | 1
| Виртуальная лабораторная работа "Определение эквивалентной и атомной массы металла" | Специализированное программное обеспечение, которое позволяет ознакомиться с методом определения эквивалентной молярной массы цинка по объему вытесненного им водорода из кислоты. Данная программа позволяет закрепить знания обучающихся по теме "Эквивалент" | 12.47 | по запросу
| Виртуальная лабораторная работа "Электрохимическая коррозия металлов" | Виртуальная лабораторная работа реализует разновидность обучающего физического эксперимента, ставящего целью исследование влияния природы металла, среды и внешних условий на процессы коррозии металлов и ознакомление со способами их защиты от коррозии. | 12.47 | 1
| Виртуальная лабораторная работа "Окислительно-восстановительные реакции" | Виртуальная лабораторная работа позволяет познакомиться с наиболее распространенными окислителями и восстановителями и с различными типам и окислительно-восстановительных реакций. Программа является эффективным средством, помогающим осуществлять обучение, проверку и тестирование полученных знаний обучающимися. | 12.47 | 1
| Виртуальная лабораторная работа "Установление формулы вещества" | Виртуальная лабораторная работа представляет собой компьютерную имитацию лабораторной работы по определению содержания воды в кристаллогидратах и расчета числа молекул воды, присоединяющихся к одной молекуле безводной соли. | 12.47 | по запросу
| Виртуальная лабораторная работа "Определение молярной массы диоксида углерода" | Специализированное программное обеспечение, которое позволяет ознакомиться с методом измерения молярной массы предварительно полученного диоксида углерода. | 12.47 | по запросу
| Виртуальная лабораторная работа "Гидролиз солей" | Специализированное ПО, которое позволяет определить характер среды при гидролизе солей, исследовать влияние разбавления и температуры на гидролиз солей. Программа является эффективным средством, помогающим осуществлять обучение, проверку и тестирование полученных знаний обучающимися. | 12.47 | 1
| Виртуальная лабораторная работа "Определение молярной массы кислорода" | Виртуальная лабораторная работа реализует разновидность обучающего физико-химического эксперимента, ставящего целью определение молярной массы кислорода, образоваавшегося при разложении перманганата калия. Расчет молярной массы производится с использованием уравнения Менделеева-Клайперона. | 12.47 | по запросу
| Виртуальная лабораторная работа "Очистка веществ" | Специализированное программное обеспечение, которое позволяет освоиться с простейшими способами очистки веществ: перекристаллизацией, перегонкой, возгонкой. Программа помогает в освоении знаний на основе процесса получения и обработки экспериментальных данных | 12.47 | 1
| Виртуальная лабораторная работа "Приготовление и определение концентрации раствора" | Виртуальная лабораторная работа представляет собой компьютерную имитацию лабораторной работы. Позволяет наглядно демонстрировать приготовление растворов, ознакомиться с методами проверки концентрации приготовленных растворов. | 12.47 | 1
| Виртуальная лабораторная работа "Гальванический элемент" | Виртуальная лабораторная работа реализует разновидность обучающего физического эксперимента, ставящего целью ознакомление с устройством гальванического элемента. Программа помогает в проверке знаний обучающегося в составлении электрохимической схемы гальванического элемента на основе двух металлических электродов, уравнений реакций, протекающих на электродах. | 12.47 | по запросу
| Виртуальная лабораторная работа "Определение среды раствора" | Виртуальная лабораторная работа представляет собой компьютерную имитацию лабораторной работы. Позволяет ознакомиться с качественными и количественными методами определения рН среды. | 12.47 | 1
| Виртуальная лабораторная работа "Электролиз" | Виртуальная лабораторная работа реализует разновидность обучающего физического эксперимента, ставящего целью ознакомление с электролизом растворов электролитов. Программа позволяет ознакомиться с различными типами электролиза: с инертными электродами и активным анодом. | 12.47 | 1
| Виртуальная лабораторная работа "Определение плотности раствора" | Виртуальная лабораторная работа реализует разновидность обучающего физического эксперимента, ставящего целью определение плотности жидкости и исследование зависимости плотности от температуры. | 12.47 | по запросу
| Виртуальная лабораторная работа "Получение и свойства карбоновых кислот" | Виртуальная лабораторная работа представляет собой компьютерную имитацию лабораторной работы по получению уксусной кислоты и изучению ее взаимодействия с металлами и основаниями. | 12.47 | по запросу
4 | Неорганическая химия
5 | Виртуальный учебный комплекс "Неорганическая химия" | Специализированное программное обеспечение, обеспечивающее выполнение следующих 26 виртуальных лабораторных практикумов из раздела Неорганическая химия" |  | 1 | Цена без НДС, на 10 ПК. При покупке всего комплекса - скидка 15%
Варианты комплектаций
| Виртуальная лабораторная работа "Карбид кальция" | Виртуальная лабораторная работа представляет собой компьютерную имитацию лабораторной работы по изучению взаимодействия карбида кальция с водой, в результате которого образуется ацетилен. Позволяет определить продукты реакции путем сбора и поджигания ацетилена и окрашивания раствора при добавлении фенолфталеина. | 12.47 | 1
| Виртуальная лабораторная работа "Азотная кислота и ее соли" | Виртуальная лабораторная работа представляет собой компьютерную имитацию лабораторной работы по изучению химических свойств азотной кислоты (взаимодействие с металлами и неметаллами), а также особенностей разложения солей азотной кислоты. | 12.47 | 1
| Виртуальная лабораторная работа "Получение и свойства соли Мора" | Виртуальная лабораторная работа представляет собой компьютерную имитацию лабораторной работы по получению соли Мора из железа, серной кислоты и сульфата аммония. Позволяет изучить свойства раствора соли Мора: рН, взаимодействие с гесационоферратом (III) калия и перманганатом калия. | 12.47 | 1
| Виртуальная лабораторная работа "Олово и его соединения" | Виртуальная лабораторная работа представляет собой компьютерную имитацию лабораторной работы по получению олова восстановлением цинком. Позволяет изучить взаимодействие солей олова с гидроскидом натрия с получением станнита нитрия, а также восстановительные свойства солей олова. | 12.47 | 1
| Виртуальная лабораторная работа "Борная кислота и ее свойства" | Виртуальная лабораторная работа представляет собой компьютерную имитацию лабораторной работы по борной кислоты из буры. Позволяет изучить свойства борной кислоты: окраску пламени в характерный цвет и взаимодействие с этанолом с образованием борноэтилового эфира. | 12.47 | 1
| Виртуальная лабораторная работа "Получение и свойства кремнефтористоводородной кислоты" | Виртуальная лабораторная работа представляет собой компьютерную имитацию лабораторной работы по получению кремнефтористоводородной кислоты из оксида кремния, фторида кальция и серной кислоты. Позволяет изучить взаимодействие кремнефтористоводородной кислоты с металлами. | 12.47 | 1
| Виртуальная лабораторная работа "Получение и свойства кремния" | Виртуальная лабораторная работа представляет собой компьютерную имитацию лабораторной работы по получению ваморфного кремния путем взаимодействия оксида кремния и магния. Позволяет изучить особенности взамодействия кремния со щелочами и кислотами. | 12.47 | 1
| Виртуальная лабораторная работа "Соединения фосфора" | Виртуальная лабораторная работа представляет собой компьютерную имитацию лабораторной работы по изучению свойств фосфористой, метафосфорной и ортофосфорной кислот. | 12.47 | 1
| Виртуальная лабораторная работа "Получение алюмокалиевых квасцов" | Виртуальная лабораторная работа представляет собой компьютерную имитацию лабораторной работы по получению алюмокалиевых квасцов из сульфатов алюминия и калия. Позволяет определить выход продукта реакции. | 12.47 | 1
| Виртуальная лабораторная работа "Получение и свойства углекислого газа" | Виртуальная лабораторная работа представляет собой компьютерную имитацию лабораторной работы по получению углекислого газа взаимодействием карбоната кальция и соляной кислоты. Позволяет убедиться, что углекислый газ не поддреживает горение. | 12.47 | 1
| Виртуальная лабораторная работа "Получение и свойства водорода" | Виртуальная лабораторная работа представляет собой компьютерную имитацию лабораторной работы по получению водорода действием кислоты на цинк и действием алюминия на щелочь. Позволяет изучить свойства водорода как восстановителя. | 12.47 | 1
| Виртуальная лабораторная работа "Получение аморфного бора" | Виртуальная лабораторная работа представляет собой компьютерную имитацию лабораторной работы по получению аморфного бора двумя методами: 1) из борного ангидрида и 2) из буры. | 12.47 | 1
| Виртуальная лабораторная работа "Свойства перманганата калия" | Виртуальная лабораторная работа представляет собой компьютерную имитацию лабораторной работы по изучению свойств перманганата калия: разложение при нагревании, взаимодействие с раствором глюкозы в щелочной среде, иодидом калия, сульфатом железа (II). | 12.47 | 1
| Виртуальная лабораторная работа "Алюмотермическое получение металлов" | Виртуальная лабораторная работа представляет собой компьютерную имитацию лабораторной работы по получению марганца алюмотермическим способом. | 12.47 | 1
| Виртуальная лабораторная работа "Получение и свойства гидроокисей железа, кобальта и никеля" | Виртуальная лабораторная работа представляет собой компьютерную имитацию лабораторной работы по получению гидроокисей железа, кобальта и никеля из солей путем взаимодействия с гидроксидом натрия. Позволяет изучить особенности взаимодействия полученных гидроокисей с кислородом воздуха. | 12.47 | 1
| Виртуальная лабораторная работа "Основные классы неорганических веществ и соединений" | Специализированное ПО, которое позволяет ознакомиться со способами получения и исследовать свойства наиболее распространенных простых веществ и соединений. В качестве объектов исследования предлагаются: основные и кислотные оксиды, растворимые основания и кислоты, соли. | 12.47 | 1
| Виртуальная лабораторная работа "Получение и свойства брома" | Виртуальная лабораторная работа представляет собой компьютерную имитацию лабораторной работы по получению брома окисление бромистоводородной кислоты. Позволяет изучить взаимодействие брома с металлами и неметаллами. | 12.47 | 1
| Виртуальная лабораторная работа "Получение и свойства азота" | Виртуальная лабораторная работа представляет собой компьютерную имитацию лабораторной работы по получению азота из нитрита натрия и хлорида аммония. Позволяет убедиться, что азот не поддреживает горение. | 12.47 | 1
| Виртуальная лабораторная работа "Свинец и его соединения" | Виртуальная лабораторная работа представляет собой компьютерную имитацию лабораторной работы по получению свинца вытеснением цинком. Позволяет изучить свойства двуокиси и гидроокиси свинца. | 12.47 | 1
| Виртуальная лабораторная работа "Получение и свойства кислорода" | Виртуальная лабораторная работа представляет собой компьютерную имитацию лабораторной работы по получению кислорода из перманганата калия и узучению его свойства - поддержание горения. | 12.47 | 1
| Виртуальная лабораторная работа "Щелочные металлы" | Виртуальная лабораторная работа представляет собой компьютерную имитацию лабораторной работы по изучению особенностей взаимодействия щелочных металлов с водой. Позволяет изучить получение оксидов калия и натрия из соответствующих металлов. | 12.47 | 1
| Виртуальная лабораторная работа "Свойства йода" | Виртуальная лабораторная работа представляет собой компьютерную имитацию лабораторной работы по изучению взаимодействия иода с алюминием, иодидом калия, щелочью. | 12.47 | 1
| Виртуальная лабораторная работа "Получение и свойства хлора" | Виртуальная лабораторная работа представляет собой компьютерную имитацию лабораторной работы по получению хлора окислением соляной кислоты двуокисью марганца. Позволяет изучить взаимодействие хлора с металлами и неметаллами. | 12.47 | 1
| Виртуальная лабораторная работа "Получение и свойства оксидов азота" | Виртуальная лабораторная работа представляет собой компьютерную имитацию лабораторной работы по получению закиси, окиси и двуокиси азота и изучению их свойств. | 12.47 | 1
| Виртуальная лабораторная работа "Получение и свойства угарного газа" | Виртуальная лабораторная работа представляет собой компьютерную имитацию лабораторной работы по получению угарного газа путем разложения щавелевой кислоты. Позволяет убедиться, что угарный газ не поддреживает горение и восстанавливает медь из оксида меди. | 12.47 | 1
| Виртуальная лабораторная работа "Свойства цинка" | Виртуальная лабораторная работа представляет собой компьютерную имитацию лабораторной работы по изучению особенностей взамодействия цинкая со щелочами и кислотами. | 12.47 | 1
6 | Виртуальные лабораторные работы по химии "Классы неорганических соединений" | Виртуальные лабораторные работы по химии "Классы неорганических соединений" Опыты: 1. Изменение окраски индикаторов в различных средах; 2. Получение и свойства основного оксида; 3. Получение и свойства кислотного оксида; 4. Получение кислоты растворимой в воде; 5. Получение растворимого в воде основания (щёлочи); 6. Получение нерастворимого основания; 7. Получение малорастворимой средней соли; 8. Получение и свойства кислой соли; 9. Получение и свойства основной соли. Программное обеспечение содержит графические модели оборудования, аналогичного реальному и эмулирует ход лабораторных работ, проводимых в учебных классах. В ПО встроены методические указания, теоретические сведения, тесты, формирование отчета. Возможна интеграция в системы дистанционного обучения." | 158.82 | 2
7 | Органическая химия
8 | Виртуальный учебный комплекс "Органическая химия" | Специализированное программное обеспечение, обеспечивающее выполнение 26 виртуальных лабораторных практикумов из раздела "Органическая химия" |  | по запросу | Цена без НДС, на 10 ПК. Возможен выбор произвольного перечня работ из списка. При покупке всего комплекса - скидка 15%
Варианты комплектаций
| Виртуальная лабораторная работа "Карбоновые кислоты" | Виртуальная лабораторная работа содержит графическую информацию, трехмерные модели материалов, оборудования, приспособлений и инструмента, аналогичные реальным. Позволяет проводить лабораторные эксперименты согласно методических рекомендаций. | 12.47 | 1
| Виртуальная лабораторная работа "Синтез (в лаборатории) и свойства метана (с бромной водой и перманганатом калия)" | Виртуальная лабораторная работа содержит графическую информацию, трехмерные модели материалов, оборудования, приспособлений и инструмента, аналогичные реальным. Позволяет проводить лабораторные эксперименты согласно методических рекомендаций. | 12.47 | 3
| Виртуальная лабораторная работа "Бромирование гексана при нагревании" | Виртуальная лабораторная работа содержит графическую информацию, трехмерные модели материалов, оборудования, приспособлений и инструмента, аналогичные реальным. Позволяет проводить лабораторные эксперименты согласно методических рекомендаций. | 12.47 | 3
| Виртуальная лабораторная работа "Синтез (в лаборатории) и свойства этилена (с бромной водой и перманганатом калия)" | Виртуальная лабораторная работа содержит графическую информацию, трехмерные модели материалов, оборудования, приспособлений и инструмента, аналогичные реальным. Позволяет проводить лабораторные эксперименты согласно методических рекомендаций. | 12.47 | 3
| Виртуальная лабораторная работа "Синтез (в лаборатории) и свойства ацетилена (с бромной водой и перманганатом калия)" | Виртуальная лабораторная работа содержит графическую информацию, трехмерные модели материалов, оборудования, приспособлений и инструмента, аналогичные реальным. Позволяет проводить лабораторные эксперименты согласно методических рекомендаций. | 12.47 | 3
| Виртуальная лабораторная работа "Растворимость толуола" | Виртуальная лабораторная работа содержит графическую информацию, трехмерные модели материалов, оборудования, приспособлений и инструмента, аналогичные реальным. Позволяет проводить лабораторные эксперименты согласно методических рекомендаций. | 12.47 | 3
| Виртуальная лабораторная работа "Нитрование толуола" | Виртуальная лабораторная работа содержит графическую информацию, трехмерные модели материалов, оборудования, приспособлений и инструмента, аналогичные реальным. Позволяет проводить лабораторные эксперименты согласно методических рекомендаций. | 12.47 | 3
| Виртуальная лабораторная работа "Бромирование толуола (с катализатором и без)" | Виртуальная лабораторная работа содержит графическую информацию, трехмерные модели материалов, оборудования, приспособлений и инструмента, аналогичные реальным. Позволяет проводить лабораторные эксперименты согласно методических рекомендаций. | 12.47 | 3
| Виртуальная лабораторная работа "Сульфирование толуола" | Виртуальная лабораторная работа содержит графическую информацию, трехмерные модели материалов, оборудования, приспособлений и инструмента, аналогичные реальным. Позволяет проводить лабораторные эксперименты согласно методических рекомендаций. | 12.47 | 3
| Виртуальная лабораторная работа "Отношение бензола и толуола к окислению перманганатом калия" | Виртуальная лабораторная работа содержит графическую информацию, трехмерные модели материалов, оборудования, приспособлений и инструмента, аналогичные реальным. Позволяет проводить лабораторные эксперименты согласно методических рекомендаций. | 12.47 | 3
| Виртуальная лабораторная работа "Взаимодействие спиртов (метиловый, этиловый, бутиловый) с металлическим натрием" | Виртуальная лабораторная работа содержит графическую информацию, трехмерные модели материалов, оборудования, приспособлений и инструмента, аналогичные реальным. Позволяет проводить лабораторные эксперименты согласно методических рекомендаций. | 12.47 | 3
| Виртуальная лабораторная работа "Окисление этилового спирта перманганатом калия" | Виртуальная лабораторная работа содержит графическую информацию, трехмерные модели материалов, оборудования, приспособлений и инструмента, аналогичные реальным. Позволяет проводить лабораторные эксперименты согласно методических рекомендаций. | 12.47 | 3
| Виртуальная лабораторная работа "Качественная реакция на многоатомные спирты (получение глицерата меди)" | Виртуальная лабораторная работа содержит графическую информацию, трехмерные модели материалов, оборудования, приспособлений и инструмента, аналогичные реальным. Позволяет проводить лабораторные эксперименты согласно методических рекомендаций. | 12.47 | 3
| Виртуальная лабораторная работа "Образование фенолята натрия" | Виртуальная лабораторная работа содержит графическую информацию, трехмерные модели материалов, оборудования, приспособлений и инструмента, аналогичные реальным. Позволяет проводить лабораторные эксперименты согласно методических рекомендаций. | 124.71 | 3
| Виртуальная лабораторная работа "Качественная реакция на фенол" | Виртуальная лабораторная работа содержит графическую информацию, трехмерные модели материалов, оборудования, приспособлений и инструмента, аналогичные реальным. Позволяет проводить лабораторные эксперименты согласно методических рекомендаций. | 12.47 | 3
| Виртуальная лабораторная работа "Взаимодействие фенола с бромом" | Виртуальная лабораторная работа содержит графическую информацию, трехмерные модели материалов, оборудования, приспособлений и инструмента, аналогичные реальным. Позволяет проводить лабораторные эксперименты согласно методических рекомендаций. | 12.47 | 3
| Виртуальная лабораторная работа "Качественная реакция на ацетон" | Виртуальная лабораторная работа содержит графическую информацию, трехмерные модели материалов, оборудования, приспособлений и инструмента, аналогичные реальным. Позволяет проводить лабораторные эксперименты согласно методических рекомендаций. | 12.47 | 3
| Виртуальная лабораторная работа "Реакция альдегида с фуксинсернистой кислотой" | Виртуальная лабораторная работа содержит графическую информацию, трехмерные модели материалов, оборудования, приспособлений и инструмента, аналогичные реальным. Позволяет проводить лабораторные эксперименты согласно методических рекомендаций. | 12.47 | 3
| Виртуальная лабораторная работа "Качественная реакция на альдегиды с гидроксидом меди" | Виртуальная лабораторная работа содержит графическую информацию, трехмерные модели материалов, оборудования, приспособлений и инструмента, аналогичные реальным. Позволяет проводить лабораторные эксперименты согласно методических рекомендаций. | 12.47 | 3
| Виртуальная лабораторная работа "Взаимодействие уксусной кислоты с металлами" | Виртуальная лабораторная работа содержит графическую информацию, трехмерные модели материалов, оборудования, приспособлений и инструмента, аналогичные реальным. Позволяет проводить лабораторные эксперименты согласно методических рекомендаций. | 12.47 | 3
| Виртуальная лабораторная работа "Отношение карбоновых кислот (муравьиная и уксусная) к действию окислителей" | Виртуальная лабораторная работа содержит графическую информацию, трехмерные модели материалов, оборудования, приспособлений и инструмента, аналогичные реальным. Позволяет проводить лабораторные эксперименты согласно методических рекомендаций. | 12.47 | 3
| Виртуальная лабораторная работа "Взаимодействие карбоновых кислот с бромом" | Виртуальная лабораторная работа содержит графическую информацию, трехмерные модели материалов, оборудования, приспособлений и инструмента, аналогичные реальным. Позволяет проводить лабораторные эксперименты согласно методических рекомендаций. | 12.47 | 3
| Виртуальная лабораторная работа "Бромирование анилина" | Виртуальная лабораторная работа содержит графическую информацию, трехмерные модели материалов, оборудования, приспособлений и инструмента, аналогичные реальным. Позволяет проводить лабораторные эксперименты согласно методических рекомендаций. | 12.47 | 3
| Виртуальная лабораторная работа "Образование солей анилина (основные свойства)" | Виртуальная лабораторная работа содержит графическую информацию, трехмерные модели материалов, оборудования, приспособлений и инструмента, аналогичные реальным. Позволяет проводить лабораторные эксперименты согласно методических рекомендаций. | 12.47 | 3
| Виртуальная лабораторная работа "Получение хлористого фенилдиазония" | Виртуальная лабораторная работа содержит графическую информацию, трехмерные модели материалов, оборудования, приспособлений и инструмента, аналогичные реальным. Позволяет проводить лабораторные эксперименты согласно методических рекомендаций. | 12.47 | 3
| Виртуальная лабораторная работа "Получение азосоединений" | Виртуальная лабораторная работа содержит графическую информацию, трехмерные модели материалов, оборудования, приспособлений и инструмента, аналогичные реальным. Позволяет проводить лабораторные эксперименты согласно методических рекомендаций. | 12.47 | 3
9 | Физическая химия
10 | Виртуальный учебный комплекс "Физическая химия" | Специализированное программное обеспечение, обеспечивающее выполнение 11 виртуальных лабораторных практикумов из раздела "Физическая химия" |  | по запросу | Цена без НДС, на 10 ПК. Возможен выбор произвольного перечня работ из списка. При покупке всего комплекса - скидка 15%
Варианты комплектаций
| Виртуальная лабораторная работа "Произведение растворимости" | Виртуальная лабораторная работа представляет собой компьютерную имитацию лабораторной работы. Позволяет ознакомиться с получением и исследованием свойств некоторых малорастворимых и практически нерастворимых веществ. | 12.47 | 1
| Виртуальная лабораторная работа "Теплота растворения" | Специализированное программное обеспечение, которое позволяет ознакомиться с основными принципами химической термодинамики, определением энтальпии процеса растворения. Программа предлагает для исследования реакцию растворения хорошо растворимой соли. | 12.47 | по запросу
| Виртуальная лабораторная работа "Комплексные соединения" | В рамках виртуального лабораторного практикума «комплексные соединения» предлагается ознакомиться с методами получения комплексных соединений (с комплексным анионом и комплексным катионом), а также изучение их свойств. | 12.47 | 1
| Виртуальная лабораторная работа "Химическое равновесие в гомогенной системе" | В рамках данного виртуального лабораторного практикума предлагается изучить химическое равновесие на примере обратимых реакций, протекающих в водных растворах; определить выражение для константы химического равновесия, а также экспериментально подтвердить принцип Ле Шателье-Брауна. | 12.47 | по запросу
| Виртуальная лабораторная работа "Тепловой эффект реакций" | Специализированное программное обеспечение в котором реализованы трехмерные модели оборудования: приборы и реактивы. Позволяет наглядно отображать и изучать химические процессы. В программе реализовано определение теплоты нейтрализации сильной кислоты сильным основанием и теплоты диссоциации слабого основания. | 12.47 | 1
| Виртуальная лабораторная работа "Термохимия" | Виртуально программный стенд с помощью трехмерной графики и интерактивной анимации позволяет экспериментально определить теплоту растворения различных солей в воде. Стенд позволяет построить график изменения температуры в калориметре по времени, рассчитать константу калориметра. | 12.47 | по запросу
| Виртуальная лабораторная работа "Строение молекул" | Виртуально программный стенд с помощью трехмерной графики и интерактивной анимации позволяет определить концентрацию растворенного вещества по показателю преломления. В программе реализовано определение концентрации контрольного раствора по построенному калибровочному графику. | 12.47 | по запросу
| Виртуальная лабораторная работа "Гетерогенное равновесие" | В рамках данного виртуального лабораторного практикума предлагается изучить химическое равновесие, устанавливающиеся в гетерогенных системах; определить выражение для константы химического равновесия, а также исследовать смещение равновесия химической реакции в сторону образования менее растворимого соединения | 12.47 | по запросу
| Виртуальная лабораторная работа "Скорость реакций" | Специализированное программное обеспечение, которое позволяет изучить зависимость скорости гомогенной химической реакции от концентрации реагирующих веществ и температуры. Программа помогает закрепить знания на основе процесса получения и обработки экспериментальных данных | 12.47 | 1
| Виртуальная лабораторная работа "Химическое равновесие" | Специализированное программное обеспечение, которое позволяет изучить влияние изменения концентрации реагирующих веществ и продуктов реакции на смещение химического равновесия. Программа помогает закрепить знания по теме "Химическое равновесие и способы его смещения" | 12.47 | 1
| Виртуальная лабораторная работа "Электропроводность" | Виртуальная лабораторная работа представляет собой компьютерную имитацию лабораторной работы. Позволяет научиться определять электропроводность растворов электролитов, изучить зависимость электропроводности растворов слабых электролитов от их концентрации, рассчитать удельную и эквивалентную электропроводность, степень и константу диссоциации электролитов. | 12.47 | 1
| Виртуальные лабораторные работы по химии "Кинетика химических реакций, химическое равновесие" | Опыты: 1. Зависимость скорости гомогенной реакции от концентрации реагирующих веществ при постоянной температуре; 2. Зависимость скорости гомогенной реакции от температуры при постоянной начальной концентрации реагирующих веществ; 3. Влияние концентрации на смещение химического равновесия. Программное обеспечение содержит графические модели оборудования, аналогичного реальному и эмулирует ход лабораторных работ, проводимых в учебных классах. В ПО встроены методические указания, теоретические сведения, тесты, формирование отчета. Возможна интеграция в системы дистанционного обучения. | 12.47 | 2
11 | Виртуальные лабораторные работы по химии "Кинетика химических реакций, химическое равновесие" | Опыты: 1. Зависимость скорости гомогенной реакции от концентрации реагирующих веществ при постоянной температуре; 2. Зависимость скорости гомогенной реакции от температуры при постоянной начальной концентрации реагирующих веществ; 3. Влияние концентрации на смещение химического равновесия. Программное обеспечение содержит графические модели оборудования, аналогичного реальному и эмулирует ход лабораторных работ, проводимых в учебных классах. В ПО встроены методические указания, теоретические сведения, тесты, формирование отчета. Возможна интеграция в системы дистанционного обучения. | 52.94 | 2
12 | Химическая кинетика
13 | Виртуальный учебный комплекс "Химическая кинетика" | Специализированное программное обеспечение, обеспечивающее выполнение 12 виртуальных лабораторных практикумов из раздела "Химическая кинетика" |  | по запросу | Цена без НДС, на 10 ПК. Возможен выбор произвольного перечня работ из списка
Варианты комплектаций
| Виртуальная лабораторная работа "Определение кинетических параметров ферментативного окисления глюкозы кислородом под действием глюкозооксидазы" | Виртуальная лабораторная работа представляет собой компьютерную имитацию лабораторной работы по определению кинетических параметров реакции окисления глюкозы кислородом, осуществляемой ферментом глюкозооксидазой: константы Михаэлиса и максимальной скорости реакции | 12.47 | по запросу
| Виртуальная лабораторная работа "Сольволиз третбутилхлорида" | Виртуальная лабораторная работа содержит графическую информацию, трехмерные модели материалов, оборудования, приспособлений и инструмента, аналогичные реальным. Позволяет проводить лабораторные эксперименты согласно методических рекомендаций. | 12.47 | по запросу
| Виртуальная лабораторная работа "Концентрационные колебания в реакции Белоусова – Жаботинского" | Виртуальная лабораторная работа содержит графическую информацию, трехмерные модели материалов, оборудования, приспособлений и инструмента, аналогичные реальным. Позволяет проводить лабораторные эксперименты согласно методических рекомендаций. | 12.47 | по запросу
| Виртуальная лабораторная работа "Окисление щавелевой кислоты перманганатом калия" | Виртуальная лабораторная работа представляет собой компьютерную имитацию лабораторной работы по изучению зависимости константы скорости автокаталитической реакции окисления щавелевой кислоты перманганатом калия от температуры и определение энергии активации данной реакции. | 12.47 | по запросу
| Виртуальная лабораторная работа "Определение энергии активации реакции взаимодействия персульфат-ионов с йодид-ионами" | Виртуальная лабораторная работа содержит графическую информацию, трехмерные модели материалов, оборудования, приспособлений и инструмента, аналогичные реальным. Позволяет проводить лабораторные эксперименты согласно методических рекомендаций. | 12.47 | по запросу
| Виртуальная лабораторная работа "Этанолиз пикрилхлорида" | Виртуальная лабораторная работа содержит графическую информацию, трехмерные модели материалов, оборудования, приспособлений и инструмента, аналогичные реальным. Позволяет проводить лабораторные эксперименты согласно методических рекомендаций. | 12.47 | по запросу
| Виртуальная лабораторная работа "Кинетика реакции окисления NO кислородом воздуха" | Виртуальная лабораторная работа содержит графическую информацию, трехмерные модели материалов, оборудования, приспособлений и инструмента, аналогичные реальным. Позволяет проводить лабораторные эксперименты согласно методических рекомендаций. | 12.47 | по запросу
| Виртуальная лабораторная работа "Кинетика реакции омыления этилацетата" | Виртуальная лабораторная работа содержит графическую информацию, трехмерные модели материалов, оборудования, приспособлений и инструмента, аналогичные реальным. Позволяет проводить лабораторные эксперименты согласно методических рекомендаций. | 12.47 | по запросу
| Виртуальная лабораторная работа "Изучение кинетики реакции азосочетания и измерение величины кинетического изотопного эффекта" | Виртуальная лабораторная работа содержит графическую информацию, трехмерные модели материалов, оборудования, приспособлений и инструмента, аналогичные реальным. Позволяет проводить лабораторные эксперименты согласно методических рекомендаций. | 12.47 | по запросу
| Виртуальная лабораторная работа "Кинетика реакции йодирования ацетона" | Виртуальная лабораторная работа содержит графическую информацию, трехмерные модели материалов, оборудования, приспособлений и инструмента, аналогичные реальным. Позволяет проводить лабораторные эксперименты согласно методических рекомендаций. | 12.47 | по запросу
| Виртуальная лабораторная работа "Щелочной гидролиз паранитроацетанилида" | Виртуальная лабораторная работа содержит графическую информацию, трехмерные модели материалов, оборудования, приспособлений и инструмента, аналогичные реальным. Позволяет проводить лабораторные эксперименты согласно методических рекомендаций. | 12.47 | по запросу
| Виртуальная лабораторная работа "Диспропорционирование пероксида водорода аква-ионами Fe(II)" | Виртуальная лабораторная работа представляет собой компьютерную имитацию лабораторной работы по изучению кинетики каталитической реакции диспропорционирования пероксида водорода в присутствии различных количеств катализатора, влияние pH на скорость протекания реакции. | 12.47 | по запросу
14 | Химическая термодинамика
15 | Виртуальный учебный комплекс "Химическая термодинамика" | Специализированное программное обеспечение, обеспечивающее выполнение 10 виртуальных лабораторных практикумов из раздела "Химическая термодинамика" |  | по запросу | Цена без НДС, на 10 ПК. Возможен выбор произвольного перечня работ из списка
Варианты комплектаций
| Виртуальная лабораторная работа "Фазовая диаграмма системы KNO3 + NaNO3" | Виртуальная лабораторная работа содержит графическую информацию, трехмерные модели материалов, оборудования, приспособлений и инструмента, аналогичные реальным. Позволяет проводить лабораторные эксперименты согласно методических рекомендаций. | 12.47 | по запросу
| Виртуальная лабораторная работа "Потенциометрическое определение коэффициентов активности соляной кислоты" | Виртуальная лабораторная работа содержит графическую информацию, трехмерные модели материалов, оборудования, приспособлений и инструмента, аналогичные реальным. Позволяет проводить лабораторные эксперименты согласно методических рекомендаций. | 12.47 | по запросу
| Виртуальная лабораторная работа "Определение константы равновесия реакции дегидрирования изопропанола" | Виртуальная лабораторная работа содержит графическую информацию, трехмерные модели материалов, оборудования, приспособлений и инструмента, аналогичные реальным. Позволяет проводить лабораторные эксперименты согласно методических рекомендаций. | 12.47 | по запросу
| Виртуальная лабораторная работа "Определение константы диссоциации бромтимолового синего" | Виртуальная лабораторная работа содержит графическую информацию, трехмерные модели материалов, оборудования, приспособлений и инструмента, аналогичные реальным. Позволяет проводить лабораторные эксперименты согласно методических рекомендаций. | 12.47 | по запросу
| Виртуальная лабораторная работа "Равновесие жидкость – пар в однокомпонентной системе" | Виртуальная лабораторная работа содержит графическую информацию, трехмерные модели материалов, оборудования, приспособлений и инструмента, аналогичные реальным. Позволяет проводить лабораторные эксперименты согласно методических рекомендаций. | 12.47 | по запросу
| Виртуальная лабораторная работа "Определение константы диссоциации уксусной кислоты" | Виртуальная лабораторная работа содержит графическую информацию, трехмерные модели материалов, оборудования, приспособлений и инструмента, аналогичные реальным. Позволяет проводить лабораторные эксперименты согласно методических рекомендаций. | 12.47 | по запросу
| Виртуальная лабораторная работа "Равновесие жидкость – пар в бинарных системах" | Виртуальная лабораторная работа содержит графическую информацию, трехмерные модели материалов, оборудования, приспособлений и инструмента, аналогичные реальным. Позволяет проводить лабораторные эксперименты согласно методических рекомендаций. | 12.47 | по запросу
| Виртуальная лабораторная работа "Определение константы диссоциации метилового оранжевого" | Виртуальная лабораторная работа содержит графическую информацию, трехмерные модели материалов, оборудования, приспособлений и инструмента, аналогичные реальным. Позволяет проводить лабораторные эксперименты согласно методических рекомендаций. | 12.47 | по запросу
| Виртуальная лабораторная работа "Кондуктометрическое титрование" | Виртуальная лабораторная работа содержит графическую информацию, трехмерные модели материалов, оборудования, приспособлений и инструмента, аналогичные реальным. Позволяет проводить лабораторные эксперименты согласно методических рекомендаций. | 12.47 | по запросу
| Виртуальная лабораторная работа "Определение константы диссоциации слабой кислоты потенциометрическим методом" | Виртуальная лабораторная работа содержит графическую информацию, трехмерные модели материалов, оборудования, приспособлений и инструмента, аналогичные реальным. Позволяет проводить лабораторные эксперименты согласно методических рекомендаций. | 12.47 | по запросу
16 | Коллоидная химия
17 | Виртуальный учебный комплекс "Коллоидная химия" | Специализированное программное обеспечение, обеспечивающее выполнение 10 виртуальных лабораторных практикумов из раздела ""Коллоидная химия"" |  | по запросу | Цена без НДС, на 10 ПК. Возможен выбор произвольного перечня работ из списка. При покупке всего комплекса - скидка 15%
Варианты комплектаций
| Виртуальная лабораторная работа "Электрофорез" | Виртуальная лабораторная работа представляет собой компьютерную имитацию лабораторной работы по определению электрокинетического потенциала мтодом электрофореза. | 12.47 | по запросу
| Виртуальная лабораторная работа "Микрогетерогенные системы" | Виртуальная лабораторная работа представляет собой компьютерную имитацию лабораторной работы по получению эмульсии толуола в воде и опредлению типа эмульсии. | 12.47 | 1
| Виртуальная лабораторная работа "Адсорбция" | Виртуальная лабораторная работа представляет собой компьютерную имитацию лабораторной работы по изучению адсорбции уксусной кислоты на активированном угле. | 12.47 | 1
| Виртуальная лабораторная работа "Оптические свойства золей" | Специализированное программное обеспечение в котором реализованы трехмерные модели оборудования: приборы и реактивы. Позволяет наглядно отображать и изучать химические процессы. В программе реализовано Изучение эффекта Тиндаля | 12.47 | 1
| Виртуальная лабораторная работа "Определение порога коагуляции" | Виртуальная лабораторная работа представляет собой компьютерную имитацию лабораторной работы по изучению процесса коагуляции коллоидных систем и особых явлений во время коагуляции. Позволяет провести определение порога коагуляции золя берлинской лазури. | 12.47 | 1
| Виртуальная лабораторная работа "Определение среднего размера коллоидных частиц" | Виртуальная лабораторная работа представляет собой компьютерную имитацию лабораторной работы по определению среднего размера частиц золя иодида серебра турбидиметрическим методом. | 12.47 | 1
| Виртуальная лабораторная работа "Получение гидрозоля гидроксида железа методом гидролиза, коагуляция золя гидроксида железа" | Виртуальный учебный комплекс предназначен для изучения процессов получения гидрозоля гидроксида железа и его коагуляции, и представляет собой специализированное программное обеспечение, позволяющее наглядно с помощью трехмерной графики продемонстрировать изучаемые процессы, провести лабораторные опыты с использованием трехмерных моделей реального оборудования, используемого работе. | 12.47 | по запросу
| Виртуальная лабораторная работа "Определение критической концентрации мицеллообразования" | Виртуальная лабораторная работа представляет собой компьютерную имитацию лабораторной работы по определению критической концентрации мицеллообразования поверхностно-активного вещества по изменению мутности растворов. | 12.47 | 1
| Виртуальная лабораторная работа "Коагуляция" | Виртуальная лабораторная работа представляет собой компьютерную имитацию лабораторной работы по получению золя канифоли методом замены растворителя и изучению презарядки и неправильных рядов при коагуляции золя канифоли. | 12.47 | 1
| Виртуальная лабораторная работа "Количественный, седиментационный анализ" | Виртуальная лабораторная работа представляет собой компьютерную имитацию лабораторной работы по седиментационному анализу суспензии сульфата бария. Позволяет построить седиментационную кривую. | 12.47 | 1
18 | Химические технологии (виртуальные комплексы)
19 | Виртуальный учебный комплекс "Химические технологии" | Специализированное программное обеспечение, обеспечивающее выполнение 6 виртуальных лабораторных практикумов из раздела "Химические технологии" |  | по запросу | Цена без НДС, на 10 ПК. Возможен выбор произвольного перечня работ из списка. При покупке всего комплекса - скидка 15%
Варианты комплектаций
| Виртуальная лабораторная работа "Изучение процесса каталитического крекинга" | Виртуальная лабораторная работа содержит графическую информацию, трехмерные модели материалов, оборудования, приспособлений и инструмента, аналогичные реальным. Позволяет проводить лабораторные эксперименты согласно методических рекомендаций. | 12.47 | по запросу
| Виртуальная лабораторная работа "Синтез депрессорных присадок" | Виртуальная лабораторная работа содержит графическую информацию, трехмерные модели материалов, оборудования, приспособлений и инструмента, аналогичные реальным. Позволяет проводить лабораторные эксперименты согласно методических рекомендаций. | 12.47 | по запросу
| Виртуальная лабораторная работа "Пиролиз нефтяного сырья" | Виртуальная лабораторная работа содержит графическую информацию, трехмерные модели материалов, оборудования, приспособлений и инструмента, аналогичные реальным. Позволяет проводить лабораторные эксперименты согласно методических рекомендаций. | по запросу | 1
| Виртуальная лабораторная работа "Щелочной гидролиз" | Виртуальная лабораторная работа содержит графическую информацию, трехмерные модели материалов, оборудования, приспособлений и инструмента, аналогичные реальным. Позволяет проводить лабораторные эксперименты согласно методических рекомендаций. | 12.47 | по запросу
| Виртуальная лабораторная работа "Депарафинизация нефтяного сырья в растворителе" | Виртуальная лабораторная работа содержит графическую информацию, трехмерные модели материалов, оборудования, приспособлений и инструмента, аналогичные реальным. Позволяет проводить лабораторные эксперименты согласно методических рекомендаций. | 12.47 | 1
| Виртуальная лабораторная работа "Получение пропилена дегидратацией изопропилового спирта" | Виртуальная лабораторная работа содержит графическую информацию, трехмерные модели материалов, оборудования, приспособлений и инструмента, аналогичные реальным. Позволяет проводить лабораторные эксперименты согласно методических рекомендаций. | 12.47 | по запросу
20 | Химия нефти и газа
21 | Виртуальный учебный комплекс "Химия нефти и газа" | Специализированное программное обеспечение, обеспечивающее выполнение 6 виртуальных лабораторных практикумов из раздела "Химия нефти и газа" |  | по запросу | Цена без НДС, на 10 ПК. Возможен выбор произвольного перечня работ из списка. При покупке всего комплекса - скидка 15%
Варианты комплектаций
| Виртуальная лабораторная работа "Определение фракционного состава нефти и нефтепродуктов" | Виртуальная лабораторная работа содержит графическую информацию, трехмерные модели материалов, оборудования, приспособлений и инструмента, аналогичные реальным. Позволяет проводить лабораторные эксперименты согласно методических рекомендаций. | 12.47 | 1
| Виртуальная лабораторная работа "Определение содержания хлористых солей в нефти" | Виртуальная лабораторная работа содержит графическую информацию, трехмерные модели материалов, оборудования, приспособлений и инструмента, аналогичные реальным. Позволяет проводить лабораторные эксперименты согласно методических рекомендаций. | 12.47 | 1
| Виртуальная лабораторная работа "Определение вязкости нефти и нефтепродуктов" | Виртуальная лабораторная работа содержит графическую информацию, трехмерные модели материалов, оборудования, приспособлений и инструмента, аналогичные реальным. Позволяет проводить лабораторные эксперименты согласно методических рекомендаций. | 12.47 | 1
| Виртуальная лабораторная работа "Определение содержания воды в составе нефти" | Виртуальная лабораторная работа содержит графическую информацию, трехмерные модели материалов, оборудования, приспособлений и инструмента, аналогичные реальным. Позволяет проводить лабораторные эксперименты согласно методических рекомендаций. | 12.47 | 1
| Виртуальная лабораторная работа "Определение низкотемпературных характеристик свойств нефти и нефтепродуктов" | Виртуальная лабораторная работа содержит графическую информацию, трехмерные модели материалов, оборудования, приспособлений и инструмента, аналогичные реальным. Позволяет проводить лабораторные эксперименты согласно методических рекомендаций. | 12.47 | 1
| Виртуальная лабораторная работа "Определение плотности нефти и нефтепродуктов" | Виртуальная лабораторная работа содержит графическую информацию, трехмерные модели материалов, оборудования, приспособлений и инструмента, аналогичные реальным. Позволяет проводить лабораторные эксперименты согласно методических рекомендаций. | 12.47 | 1
22 | Химия воды
23 | Виртуальный учебный комплекс "Химия воды" | Специализированное программное обеспечение, обеспечивающее выполнение 3 виртуальных лабораторных практикумов из раздела ""Химия воды"" |  | по запросу | Цена без НДС, на 10 ПК. Возможен выбор произвольного перечня работ из списка
Варианты комплектаций
| Виртуальная лабораторная работа "Коагулирование природных вод" | Виртуальный комплекс предназначен для имитации проведения химического эксперимента по определению оптимальной дозы коагулянта при коагулировании природной воды. В работе используется метод пробного коагулирования в цилиндрах. | 12.47 | 1
| Виртуальная лабораторная работа "Обезжелезивание сточных вод" | Виртуальный комплекс предназначен для имитации проведения химического эксперимента по определению оптимальной дозы извести при реагентном удалении железа (2+) из сточных вод. В работе используется метод пробного осаждения в цилиндрах. | 12.47 | 1
| Виртуальная лабораторная работа "Умягчение природных вод" | Виртуальный комплекс предназначен для имитации проведения химического эксперимента по определению оптимальной дозы извести при реагентном умягчении природной воды. В работе используется метод пробного умягчения в цилиндрах. | 12.47 | 1
24 | Химические технологии
25 | Виртуальный учебный комплекс "Производство серной кислоты" | Виртуальный учебный стенд «Производство серной кислоты» это специализированное программное обеспечение, в котором реализованы трехмерные модели, являющиеся аналогами реального оборудования линии по производству серной кислоты контактным способом. Позволяет наглядно отображать принцип работы деталей и узлов линии. Позволяет изучать процессы производственной линии, осуществлять контроль производственных процессов и проводить мониторинг состояния во время работы. | 230 | по запросу | цена без НДС
26 | Виртуальный учебный комплекс "Производство азотной кислоты" | Специализированное программное обеспечение, в котором реализованы трехмерные модели, являющиеся аналогами реального оборудования по производству азотной кислоты. Позволяет наглядно отображать принцип работы деталей и узлов линии. Позволяет изучать процессы производства, осуществлять контроль производственных процессов и проводить мониторинг состояния во время работы; изучать уравнения реакций на различных этапах производства и условия их протекания. | 230 | по запросу | цена без НДС
27 | Виртуальный учебный комплекс "Производство фосфорной кислоты" | Специализированное программное обеспечение, в котором реализованы трехмерные модели, являющиеся аналогами реального оборудования по производству фосфорной кислоты. Позволяет наглядно отображать принцип работы деталей и узлов оборудования. Позволяет изучать процессы производства, осуществлять контроль процессов и проводить мониторинг состояния во время работы; изучать уравнения реакций на различных этапах производства и условия их протекания. | 230 | по запросу | цена без НДС
28 | Виртуальный учебный комплекс "Определение водорастворимых кислот и щелочей" | Комплекс предназначен для обучения безопасным приемам работы с контрольно-измерительным инструментом и исследуемыми материалами при проведении виртуальных лабораторных работ. Комплекс является эффективным средством, помогающим осуществлять обучение, проверку и тестирование полученных знаний. Комплекс безопасен и надежен в эксплуатации и не требует специального обслуживания. | 12.47 | по запросу | цена без НДС
29 | Виртуальный учебный комплекс "Устройство ректификационной колонны" | Это программное обеспечение, в котором реализованы трехмерные модели, являющиеся аналогами реального оборудования ректификационной колонны для перегонки нефти. Позволяет наглядно отображать принцип работы деталей и узлов устройства. Позволяет изучать процессы перегонки нефти, осуществлять контроль производственных процессов и проводить мониторинг состояния во время работы ректификационной установки; | 230 | по запросу | цена без НДС
30 | Виртуальный учебный комплекс "Перегонка нефти" | Специализированное программное обеспечение, в котором реализованы трехмерные модели, являющиеся аналогами реального оборудования по переработки нефти. Позволяет наглядно отображать принцип работы деталей и узлов ректификационной колонны. Позволяет изучать процессы переработки нефти, осуществлять контроль процессов и проводить мониторинг состояния во время работы; изучать уравнения реакций на различных этапах производства и условия их протекания. | 230 | 2 | цена без НДС
31 | Виртуальный учебный комплекс "Сепарация нефтепродуктов" | «Сепарация нефти» это учебный интерактивный комплекс, предназначенный для изучения свойств жидкой среды по растворению в ней воздуха, процесса дегазации жидкости. Позволяет изучать способ дегазации нефти, исследовать характеристики центробежного насоса и воздушного эжектора. Данный комплекс позволяет задавать и определять давление воды и воздуха, объемы воды и газожидкостной смеси, расход воды через трубопровод. Давление измеряется с помощью дифференциальных датчиков избыточного давления с цифровой индикацией показаний. | 230 | по запросу | цена без НДС
32 | Виртуальный учебный комплекс "Основы производства аммиака" | Специализированное программное обеспечение, в котором реализованы трехмерные модели, являющиеся аналогами реального оборудования по производству аммиака. Позволяет наглядно отображать принцип работы деталей и узлов линии. Позволяет изучать процессы производства, осуществлять контроль производственных процессов и проводить мониторинг состояния во время работы, изучать уравнения реакций на различных этапах производства и условия их протекания. | 230 | по запросу | цена без НДС
33 | Виртуальный учебный комплекс "Производство карбамида" | Специализированное программное обеспечение, в котором реализованы трехмерные модели, являющиеся аналогами реального оборудования по производству карбамида. Позволяет наглядно отображать принцип работы деталей и узлов оборудования. Позволяет изучать процессы производства, осуществлять контроль процессов и проводить мониторинг состояния во время работы, изучать уравнения реакций на различных этапах производства и условия их протекания. | 230 | по запросу | цена без НДС
34 | Виртуальный учебный комплекс "Нанесение гальванических покрытий" | Специализированное программное обеспечение, в котором реализованы трехмерные модели, являющиеся аналогами реального оборудования по нанесению гальванических покрытий. Позволяет наглядно отображать принцип работы деталей и узлов оборудования. Позволяет изучать процессы производства, осуществлять контроль процессов и проводить мониторинг состояния во время работы; изучать уравнения реакций на различных этапах производства и условия их протекания. | 230 | по запросу | цена без НДС
35 | Виртуальный учебный комплекс "Определение концентрации раствора при помощи сахариметра" | Комплекс предназначен для обучения безопасным приемам работы с контрольно-измерительным инструментом и исследуемыми материалами при проведении виртуальных лабораторных работ. Комплекс является эффективным средством, помогающим осуществлять обучение, проверку и тестирование полученных знаний. Комплекс безопасен и надежен в эксплуатации и не требует специального обслуживания. | по запросу | по запросу | цена без НДС
36 | Лабораторные комплексы
37 | Технологические процессы химических производств
38 | Учебно-лабораторный комплекс "Изучение процесса ректификации" | Предназначена для изучения процесса разделения жидкостей на различные фракции имеющие разную температуру кипения, осуществляемой на основе массообмена между жидкостью и проходящей в противотоке паровой смесью, называемый ректификацией или проти-воточной дистилляцией. При проведении экспериментов на колонне имеется полный набор возмущающих параметров на процессы тепло - массообмена между паром и жидкостью на тарелках колонны, что позволяет исследовать их влияние на кинетические характеристики процесса разделения смеси - процесса ректификации, выявить экспериментальным путем оптимальные параметры разделения, и подтвердить их расчетным путем, т.е. подтвердить адекватность математической модели процесса. | 260 | по запросу
39 | Учебно-лабораторный комплекс "Автоматизация технологических процессов химических производств" | Стенд предназначен для изучения процесса настройки и наладки приборов и оборудова-ния, обеспечивающих автоматизацию технологических процессов, контроль протекающих химических реакций и рабочих параметров различных сред. Обеспечивается контроль па-раметров по различным законам, с возможностью формирования определенных сценари-ев работы. | 335 | по запросу
40 | Учебно-лабораторный комплекс "Определение газовой постоянной" | Предназначен для изучения уравнения состояния идеального газа и экспериментальное определе-ние универсальной газовой постоянной. | 270.59 | по запросу
41 | Учебно-лабораторный комплекс "Определения запыленности воздуха" | Предназначен для изучения седиментации аэродисперсных систем и весового метода измерения массовой концентрации пыли в воздухе. Определения ее состава, размера и формы частиц. Стенд включает в себя пылевую камеру, аспиратор и весы. | 223.53 | по запросу
42 | Учебно-лабораторный комплекс "Теплоемкость твердых тел" | Предназначен для экспериментального определения теплоемкости воды и различных образцов ка-лориметрическим методом. | 305.88 | по запросу
43 | Учебно-лабораторный комплекс "Процессы парообразования" | Предназначен для экспериментального определения удельной теплоты парообразования воды, отображения переходного процесса жидкость – пар. | 282.35 | по запросу
44 | Учебно-лабораторный комплекс "Сушка материалов" | Предназначен для изучение механизмов и закономерностей удаления влаги в процессах сушки в за-висимости от способов подвода тепла к высушиваемому материалу. | 270.59 | по запросу
45 | Учебно-лабораторный комплекс "Теплообменники" | Предназначен для изучения конструкции и принципов работы теплообменных аппаратов различного типа. | 294.12 | по запросу
46 | Учебно-лабораторный комплекс "Процесс абсорбции" | Предназначен для изучения процесса абсорбции и экспериментального определения коэффициента массопередачи. Определения предельной величины абсорбции при поглощении кислорода. | 294.12 | по запросу
47 | Учебно-лабораторный комплекс "Процесс экстрагирования" | Предназначен для изучения процесса извлечения компонентов из веществ при помощи экстрагента. | 305.88 | по запросу
48 | Учебно-лабораторный комплекс "Определение истинной и насыпной плотности сыпучих материалов" | Предназначен для изучения плотности сыпучих материалов. | 294.12 | по запросу
49 | Учебно-лабораторный комплекс "Процессы вакуумного охлаждения и фазовых переходов" | Предназначен для изучения процессов вакуумно-испарительного охлаждения материалов. | 305.88 | по запросу
50 | Учебно-лабораторный комплекс "Процесс сепарации" | Предназначен для изучения процесса разделения жидкости. | 288.24 | по запросу
51 | Лабораторные опыты по химии
52 | Лабораторная установка "Перегонка" | Позволяет изучать факторы, влияющие на качество перегонки жидкостей; определять состав смесей жидкостей по ее кривой перегонки; определять концентрацию растворов веществ по их электропроводности. | 176.47 | по запросу
53 | Лабораторная установка "Стехиометрия" | Лабораторный комплект позволяет изучать процессы очистки веществ и выявлять причины их потерь при очистке; определять молярную массу газов; исследовать закон сохранения массы; определять стехиометрию взаимодействия веществ; определять выход некоторых реакций; определять содержание некоторых веществ в смесях; готовить растворы определенной концентрации. | 152.94 | по запросу
54 | Лабораторная установка "Кинетика" | Позволяет определять эквивалент металла; следить за изменением объема газа, в том числе в химических реакциях, в зависимости от разных условий. Позволяет исследовать зависимость оптической плотности растворов от различных факторов, в том числе от концентрации реагента, времени и температуры; получать кинетические кривые и исследовать влияние температуры на них. После обработки полученных зависимостей можно определять константы скорости и порядок различных реакций, определять их эффективную энергию активации | 205.88 | по запросу
55 | Лабораторная установка "рН-метрия" | Позволяет определять рН растворов различных веществ; получать зависимость рН от концентрации растворов; записывать кривые рН-метрического титрования растворов. Обработка полученных зависимостей позволяет определять концентрацию кислот и оснований в растворах; определять буферную емкость растворов; рассчитывать константы кислотности и основности. При исследовании зависимости оптической плотности растворов от рН возможны определение рН перехода индикаторов и подбор оптимальных индикаторов для тех или иных объектов титрования | 141.18 | по запросу
56 | Лабораторная установка "Кондуктометрия" | Позволяет определять эквивалентную электропроводность различных электролитов; исследовать зависимость электропроводности от концентрации; получать кривые кондуктометрического титрования; задавать температуру раствора и измерять электропроводность при определенной температуре или в зависимости от температуры, одновременно измерять электропроводность и оптическую плотность, что позволяет всесторонне исследовать процессы образования нерастворимых солей | 170.59 | по запросу
57 | Лабораторная установка "Тепловые эффекты" | Позволяет измерять температуру растворов (в том числе агрессивных) в зависимости от различных условий (массы или объема добавленного в раствор вещества); определять тепловой эффект процессов растворения и химических реакций, проводить калориметрическое титрование; измерять высокие температуры газов, жидкостей и сыпучих тел, что позволяет записывать кривые плавления/кристаллизации веществ и исследовать распределение температуры по пламени | 94.12 | по запросу
58 | Лабораторная установка "Колориметрия" | Предназначена для выполнения работ по темам "Растворы и их концентрация", "Комплексообразование", "Адсорбция. Позволяет оценивать длину волны максимального поглощения, исследовать зависимость оптической плотности от концентрации раствора, получать изотерму адсорбции красителей на различных сорбентах. После обработки полученных зависимостей можно определять концентрацию вещества, константы устойчивости и состав комплекса, параметры изотермы адсорбции | 154.12 | по запросу
59 | Лабораторная установка "Ионометрия" | Предназначена для выполнения работ по темам «Электролитическая диссоциация», «Химическое равновесия», «Гидролиз», «Комплексные соединения», «Жесткость воды». Позволяет определять концентрацию ионов с использованием ионоселективных электродов; изучать зависимость активностей ионов от объема добавленного реагента; одновременно с изменением активности иона следить за изменением рН и оптической плотности раствора; получать кривые комплексонометрического титрования (в том числе с параллельным контролем рН и оптической плотности). Обработка полученных зависимостей позволяет определять концентрацию ионов металлов, произведение растворимости некоторых солей, константы устойчивости комплексов и константы гидролиза ионов металлов; подбирать условия (рН и индикаторы) для комплексонометрического титрования и оптимальные умягчители воды. | 132.94 | по запросу
60 | Лабораторная установка "Электрохимия" | Позволяет измерять ЭДС различных гальванических элементов; исследовать зависимость окислительно-восстановительного потенциала раствора от концентрации; получать кривые редокс-метрического титрования, при необходимости с параллельным контролем рН и оптической плотности раствора. Обработка полученных зависимостей позволяет определять стандартные окислительно-восстановительные потенциалы веществ, определять концентрацию окислителя или восстановителя; подбирать индикаторы для редокс-метрического титрования; определять влияние рН и комплексонов на окислительно-восстановительный потенциал вещества. Позволяет задавать и измерять потенциалы электродов и ток через гальваническую ячейку | 297.65 | по запросу
61 | Лабораторные комплексы по химии воды
62 | Учебно-лабораторный комплекс "Многоступенчатая фильтрация" | Предназначен для опытного исследования процессов разделения суспензий на механических, адсорбционных и мембранных фильтрах. Экспериментальное определение эффективности фильтров. | 282.35 | 10
63 | Учебно-лабораторный комплекс "Глубокое окисление" | Принцип заключается в дозировании перекиси водорода в природные (сточные воды) и окислении химических веществ ОН-радикалами, образующимися в воде под действием ультрафиолета. Данный метод водоочистки применяется в случае загрязнения воды органическими соединениями, которые не подвергаются биологическому разложению. Основной частью установки является вертикальный прозрачный пленочный химический реактор, в центре которого установлена УФ-лампа. Непрерывно измеряются скорость потока и температура смеси воды и перекиси водорода. | 729.41 | по запросу
64 | Учебно-лабораторный комплекс "Коагуляция и флокуляция" | Установка позволяет одновременно или в отдельности изучить процессы коагуляции-флокуляции и декантации. Установка состоит из резервуара подачи смеси, емкости флокулянта и емкости коагулянта, резервуара для коагуляции, резервуара для флокуляции и пластинчатого отстойника. | 688.24 | по запросу
65 | Учебно-лабораторный комплекс "Адсорбция и ионный обмен" | Позволяет изучить физико-химические процессы водоочистки: через песочный фильтр, адсорбцией и ионным обменом. Вода проходит эти ступени поочередно. Сначала в песочном фильтре из воды удаляются твердые примеси, после чего она подаётся во второй блок, где из неё удаляются растворенные вещества при помощи оксида алюминия и активированного угля. На третьем этапе при помощи ионного обмена происходит удаление нежелательных ионов. При этом в ключевых точках системы ведется контроль таких параметров как расход воды, давление. Возможен отбор проб воды после каждого этапа очистки. Стенд комплектуется системой экспресс анализа воды. | 729.41 | по запросу
66 | Учебно-лабораторный комплекс "Очистка с помощью биопленок" | Установка создана для наглядной демонстрации процесса очистки воды при помощи биопленочных микроорганизмов. Данный процесс является биологическим и аэробным. Это означает, что в процессе должен участвовать кислород, который может подаваться как естественной конвекцией, так и при помощи компрессора. Микроорганизмы распределены тонким слоем по поверхности специального носителя. Загрязненная вода при помощи роторного распылителя подаётся ровным слоем на носитель в капельный фильтр, после чего собирается и подаётся во вторичный отстойник, где происходит её финальная очистка. | 729.41 | по запросу
67 | Учебно-лабораторный комплекс "Очистка активным илом" | Основным элементом установки является аэротенк. В него подаётся загрязненная орга-ническими веществами вода, где она подвергается естественной аэрации, после этого вода попадает во вторичный отстойник. Активный ил под действием кислорода окисляет органику, перемешивание ускоряет насыщение сточных вод кислородом в толще воды, во вторичном отстойнике проскочившие остатки активного ила осаждаются и по мере накопления часть отправляется на регенерацию (перемешивается с активным илом до аэротенка), другая часть удаляется. В результате происходит удаление загрязнителей из воды. | 729.41 | по запросу
68 | Лабораторные комплексы по физической химии
69 | Типовой комплект учебного оборудования “Определение теплоемкости” | Состав: лабораторные весы (0,01 г); калориметр (Эксперт), секундомер; лабораторная посуда; методические указания для выполнения лабораторных работ Лабораторные работы: 1) Определение теплоты растворения солей; 2) Определение теплоемкости жидкости. | 148.24 | по запросу
70 | Типовой комплект учебного оборудования “Определение парци-ального молярного объема компонентов раствора” | Состав: аналитические весы; пикнометр; реактивы; методические указания для выполнения лабораторной работы | 148.24 | по запросу
71 | Типовой комплект учебного оборудования “Определение молекулярного веса растворенного вещества методом криоскопии” | Состав: аналитические весы; лабораторная установка; реактивы; методиче-ские указания для выполнения лабораторной работы | 210 | по запросу
72 | Типовой комплект учебного оборудования “Изучение несмешивающихся жидкостей” | Состав: лабораторная посуда, штатив, реактивы; методические указания для выполнения лабораторных работ 1) Изучение распределения вещества между двумя несмешивающимися жидкостями 2) Гидролитическое разложение сложного эфира 3) Омыление сложного эфира | 55.59 | по запросу
73 | Типовой комплект учебного оборудования “Определение критической температуры растворения системы «фенол-вода»” | Состав: электрическая плитка; лабораторная посуда; реактивы; методические указания для выполнения лабораторной работы | 61.76 | по запросу
74 | Типовой комплект учебного оборудования “Построение диаграммы плавкости двухкомпонентной системы” | Состав: электрическая плитка; лабораторная посуда; реактивы; методические указания для выполнения лабораторной работы | 74.12 | по запросу
75 | Типовой комплект учебного оборудования “Изучение фазового равновесия “жидкость-пар” в двухкомпонентной системе” | Состав: рефрактометр; электрическая плитка; прибор Свентославкого; лабораторная посуда; реактивы; методические указания для выполнения лабораторной работы | 197.65 | по запросу
76 | Типовой комплект учебного оборудования “Адсорбция уксусной кислоты углем” | Состав: лабораторные весы; лабораторная посуда; реактивы; штатив; методические указания для выполнения лабораторной работы | 98.82 | по запросу
77 | Типовой комплект учебного оборудования “Адсорбция на поверхности жидкости” | Состав: лабораторная установка; реактивы; методические указания для вы-полнения лабораторной работы | 61.76 | по запросу
78 | Типовой комплект учебного оборудования “Определение молярной массы вискозиметрическим методом” | Состав: электрическая плитка; вискозиметр Освальда; лабораторная посуда; секундомер; штатив; реактивы; методические указания для выполнения лабораторных работ Лабораторные работы: 1) Определение средней молярной массы высокомолекулярных веществ вискозиметрическим методом 2) Определение изоэлектрической точки полиэлектролитов вискозимет-рическим методом | 43.24 | по запросу
79 | Типовой комплект учебного оборудования “Инверсия сахара” | Состав: сахариметр; лабораторная посуда; реактивы; методические указания для выполнения лабораторной работы | 247.06 | по запросу
80 | Типовой комплект учебного оборудования “Изучение кинетики реакции взаимодействия хлорида железа с иодидом калия” | Состав: фотоколориметр; секундомер; лабораторная посуда; реактивы; методические указания для выполнения лабораторной работы | 98.82 | по запросу
81 | Типовой комплект учебного оборудования “Потенциометрическое определение буферной ёмкости” | Состав: рН-метр; штатив; лабораторная посуда; реактивы; методические указания для выполнения лабораторной работы | 49.41 | по запросу
82 | Типовой комплект учебного оборудования “Получение и свойства эмульсий” | Состав: микроскоп; штатив; лабораторная посуда; реактивы; методические указания для выполнения лабораторной работы | 98.82 | по запросу
83 | Типовой комплект учебного оборудования “Седиментационный анализ суспензий” | Состав: лабораторная установка на базе аналитических весов с ПК; лабораторная посуда; реактивы; методические указания для выполнения лабораторной работы | 185.29 | по запросу
84 | Типовой комплект учебного оборудования “Изучение кинетики реакции гидролиза сложного эфира в щелочной среде” | Состав: термостат; секундомер; штатив; лабораторная посуда; реактивы; методические указания для выполнения лабораторной работы | 111.18 | по запросу
85 | Типовой комплект учебного оборудования “Определение константы и степени диссоциации (ионизации) слабых электролитов в водных растворах” | Состав: кондуктометр; термометр; лабораторная посуда; реактивы; методические указания для выполнения лабораторной работы | 74.12 | по запросу
86 | Типовой комплект учебного оборудования “Кинетика реакции иодирования ацетона” | Состав: аналитические весы; термостат; штатив; лабораторная посуда; реактивы; методические указания для выполнения лабораторной работы | 210 | по запросу
87 | Типовой комплект учебного оборудования “Определение электропроводности электролита” | Состав: термостат; мост Уитстона; электролитическая ячейка; лабораторная посуда; реактивы; методические указания для выполнения лабораторных работ Лабораторные работы: 1) Измерение электропроводности растворов слабого электролита раз-личной концентрации и определение константы электролитической диссоциации 2) Определение температурного коэффициента электропроводности раствора электролита и теплоты диссоциации электролита | 185.29 | по запросу
88 | Типовой комплект учебного оборудования “ЭДС гальванических элементов” | Состав: термостат; гальванический элемент; потенциометр; лабораторная посуда; реактивы; методические указания для выполнения лабораторных работ Лабораторные работы: 1) “ЭДС гальванических элементов” 2) “Определение термодинамических величин электрохимической реак-ции” | 234.71 | по запросу
89 | Наглядные пособия - химия
90 | Демонстрационный комплекс «Химия общая» | Комплекс оборудования для демонстрации дидактического материала в кабинете до 35 человек. Состав: проектор, экран (150х150 см), ноутбук, дидактическое ПО по курсу: - химия (234 темы). | 127.72 | 2 | Возможна замена экрана на интерактивную доску с рабочим полем 163х117 см и замена проектора на короткофокусный. Цена увеличится на 118 тыс. руб
91 | Комплект планшетов «Химия общая» для оформления кабинета, 560х800 мм, 16 шт | Изображение нанесено на пластиковую основу толщиной 4 мм и размером 560х800 мм. Изображение обладает водостойкими свойствами. Каждый плакат имеет элементы крепления к стене. | 35.2 | 3 | Возможен эконом-вариант плакатов на баннерном полотне (цена 800 руб. за 1 плакат)
92 | Электронные плакаты на CD по курсу "Химия общая" (234 темы) | "Химия общая" (234 темы) полный набор для профобразования; | 24.34 | 2 | В базовой стоимости ключи на 2 компьютера.

## "5.Черчение инграф"
Раздел 5. Черчение. Начертательная геометрия. Инженерная графика
№ п/п | Наименование продукции | Комплектность поставки (характеристики, перечень и т.д.) | Цена, тыс. руб. | Срок изготовления, недель | Примечание
1 | Демонстрационный комплекс "Инграф-мультимедиа-МАШ" | Состав: Комплекты электронных плакатов по курсам: инженерная графика (101), приборостроительное черчение (185), начертательная геометрия (100) Электронный учебник ""Инженерная графика и начертательная геометрия"" Ноутбук (экран 15.6"", OC Windows); Мультимедиа-проектор (XGA 1024х768, 3000 ANSI лм) Проекционный экран на штативе 1,5х1,5 м Комплект учебных плакатов по начертательной геометрии и инженерной графике (56х80 см, полимерная пленка, пластиковая рамка), 25 шт. Альбом заданий для выполнения сборочных чертежей (формат А3) | 182.12 | 3 | СКИДКИ НЕ РАСПРОСТРАНЯЮТСЯ
2 | Электронный учебник "Инженерная графика и начертательная геометрия" с альбомом заданий для выполнения сборочных чертежей | компакт диск, альбом формата А3 | 19.34 | 1
3 | Учебный комплекс «Инженерная графика 1. Гидрозамок» | Набор деталей и сборочная единица для курса «Инженерная графика» предназначен для обучения студентов основам инженерной графики, выполнения рабочих чертежей деталей и сборочных единиц. Набор включает разрезную модель гидрозамка, второй гидрозамок, предназначенный для разборки по деталям, измерительный инструмент и инструмент для разборки гидрозамка, чертежи деталей, сборочный чертеж гидрозамка и спецификация. Поставляется в кейсе. При разборке гидрозамка можно выполнить рабочие чертежи следующих деталей (пример всех чертежей прилагается):– корпус;– запорный элемент;– управляющий плунжер; – крышка;– пружина;– винт;– уплотнение (по ГОСТ 9833-73). Габаритные размеры, мм 340х280х120 | 45.69 | 4
4 | Учебный комплекс «Инженерная графика 2. Обратный клапан» | Набор деталей и сборочная единица для курса «Инженерная графика» предназначен для обучения студентов основам инженерной графики, выполнения рабочих чертежей деталей и сборочных единиц. Набор включает разрезную модель обратного клапана, второй экземпляр обратного клапана, предназначенный для разборки по деталям, измерительный инструмент и инструмент для разборки клапана, чертежи деталей и сборочный чертеж обратного клапана и спецификация. Поставляется в кейсе. При разборке обратного клапана можно выполнить рабочие чертежи следующих деталей (пример всех чертежей прилагается): – корпус; – запорный элемент; – заглушка; – пружина; – уплотнение. Габаритные размеры, мм 340х280х120 | 42.38 | 4
5 | Учебный комплекс «Инженерная графика 2.1. Обратный клапан для водопроводных систем» | Набор деталей и сборочная единица для курса «Инженерная графика» предназначен для обучения студентов основам инженерной графики, выполнения рабочих чертежей деталей и сборочных единиц. Набор включает разрезную модель обратного клапана для водопроводной сети, второй экземпляр обратного клапана, предназначенный для разборки по деталям, измерительный инструмент и инструмент для разборки клапана, чертежи деталей и сборочный чертеж обратного клапана и спецификация. Поставляется в кейсе. При разборке обратного клапана можно выполнить рабочие чертежи следующих деталей (пример всех чертежей прилагается): – корпус (2 детали); – запорный элемент; – уплотнительный элемент; – пружина. Габаритные размеры, мм 340х280х120 | 35.25 | 4
6 | Учебный комплекс «Инженерная графика 3. Соединение шестерни и вала» | Набор деталей и сборочная единица для курса «Инженерная графика» предназначен для обучения студентов основам инженерной графики, выполнения рабочих чертежей деталей и сборочных единиц. Набор включает шестерню, устанавливаемую на вал и соединяемую с ним с помощью стопорного кольца и шпонки (соединение по ГОСТ 23360-78), измерительный инструмент и инструмент для разборки соединения, чертежи деталей, сборочный чертеж узла и спецификацию. При разборке соединения выполнить рабочие чертежи следующих деталей (пример всех чертежей прилагается): – шестерня; – вал; – шпонка; – стопорное кольцо; – шайба. Собранный узел из деталей, измерительный инструмент и инструмент для разборки поставляется в кейсе, сопровождается чертежами деталей и сборочных единиц. Габаритные размеры, мм 340х280х120 | 45.32 | 4
7 | Учебный комплекс «Инженерная графика 4. Шатун ДВС в сборе» | Набор деталей и сборочная единица для курса «Инженерная графика» предназначен для обучения студентов основам инженерной графики, выполнения рабочих чертежей деталей и сборочных единиц. Набор включает шатун, крышка шатуна, 2 болта, 2 гайки, измерительный инструмент и инструмент для разборки соединения, чертежи деталей, сборочный чертеж узла и спецификацию. При разборке соединения выполнить рабочие чертежи следующих деталей (пример всех чертежей прилагается): – шатун; – крышка шатуна; – болт; – гайка. Собранный узел из деталей, мерительный инструмент и инструкмент для разборки поставляется в кейсе, сопровождается чертежами деталей и сборочных единиц. | 36.27 | 4
8 | Учебный комплекс «Инженерная графика 5. Ступица с подшипником» | Набор деталей и сборочная единица для курса «Инженерная графика» предназначен для обучения студентов основам инженерной графики, выполнения рабочих чертежей деталей и сборочных единиц. Набор включает ступицу, подшипник, стопорное кольцо, измерительный инструмент и инструмент для разборки соединения, чертежи деталей, сборочный чертеж узла и спецификацию. При разборке соединения выполнить рабочие чертежи следующих деталей (пример всех чертежей прилагается): – ступица; –стопорное кольцо. Собранный узел из деталей, мерительный инструмент и инструкмент для разборки поставляется в кейсе, сопровождается чертежами деталей и сборочных единиц. | 36.27 | 4
9 | Учебный комплекс «Инженерная графика 6. Натяжной ролик» | Набор деталей и сборочная единица для курса «Инженерная графика» предназначен для обучения студентов основам инженерной графики, выполнения рабочих чертежей деталей и сборочных единиц. Набор включает ролик, ось, 2 подшипника, 2 стопорных кольца, измерительный инструмент и инструмент для разборки соединения, чертежи деталей, сборочный чертеж узла и спецификацию. При разборке соединения выполнить рабочие чертежи следующих деталей (пример всех чертежей прилагается): – ролик; – ось; ; – стопорнок кольцо. Собранный узел из деталей, мерительный инструмент и инструкмент для разборки поставляется в кейсе, сопровождается чертежами деталей и сборочных единиц. | 24.71 | 4
10 | Учебный комплекс «Инженерная графика 7. Пружины» | Набор пружин сжатия и растяжения (всего 10 шт.) для курса «Инженерная графика». Предназначен для обучения студентов основам инженерной графики, выполнения рабочих чертежей пружин в виде табличных или одиночных чертежей. Набор включает пять пружин сжатия и пять пружин растяжения, измерительный инструмент, примеры правильного выполнения чертежей одиночных пружин и в виде табличного чертежа. Габаритные размеры, мм 340х280х120 | 26.59 | 4
11 | Учебный комплект «Инженерная графика 8. Виды резьб» | Набор резьбовых втулок и стержней с различными видами резьб: метрическая (основной шаг, мелкий шаг), трубная цилиндрическая и коническая; дюймовая коническая, трапецеидальная, упорная. В комплект входит штангенциркуль, шаблоны для определения шага. Комплект резьбовых образцов и измерительного инструмента поставляется в кейсе, сопровождается чертежами. Габаритные размеры, мм 340х280х120 | 34.89 | 6
12 | Учебный комплект «Инженерная графика 9. Измерение линейных размеров на цилиндрической детали» | Набор из трех цилиндрических деталей со ступенчатыми переходами диаметров, с канавками и отверстиями. В комплект входит штангенциркуль. Комплект поставляется в кейсе, сопровождается чертежами. Габаритные размеры, мм 340х280х120 | 28.25 | 6
13 | Учебный комплект «Инженерная графика 10. Измерение линейных размеров на плоской детали» | Набор из трех плоских деталей со ступенчатыми переходами и отверстиями. В комплект входит штангенциркуль. Комплект поставляется в кейсе, сопровождается чертежами. Габаритные размеры, мм 340х280х120 | 23.26 | 6
14 | Учебный комплект «Инженерная графика 11. Цилиндрические детали с вырезами» | Набор цилиндрических деталей (6 штук) с пазами и срезами, расположенными под различными углами. В комплект входит штангенциркуль, угломер. Комплект поставляется в кейсе, сопровождается чертежами. Габаритные размеры, мм 340х280х120 | 34.89 | 6
15 | Комплект учебных плакатов по начертательной геометрии и инженерной графике на полимерной основе (25 шт.) | Комплект учебных плакатов по начертательной геометрии и инженерной графике (56х80 см, полимерная пленка, пластиковая рамка сверху и снизу), 25 шт. | 20 | 4 | скидки на плакаты не распространяются
16 | Комплект учебных планшетов по начертательной геометрии и инженерной графике на жесткой основе (25 шт.) | Комплект учебных планшетов по начертательной геометрии и инженерной графике (56х80 см, пластик, алюминиевая рамка), 25 шт. | 55 | 4 | скидки на плакаты не распространяются
17 | Демонстрационный комплекс "Черчение. Начертательная геометрия. Инженерная графика" | Комплекс оборудования для демонстрации дидактического материала в кабинете до 35 человек. Состав: проектор, экран (150х150 см), ноутбук, дидактическое ПО по курсам: - детали машин и основы конструирования; - инженерная графика; - начертательная геометрия; - приборостроительное черчение. | 153.6 | 2 | Возможна замена экрана на интерактивную доску с рабочим полем 163х117 см и замена проектора на короткофокусный. Цена увеличится на 118 тыс. руб
18 | Комплект плакатов «Начертательная геометрия и инженерная графика» 560х800 мм, 25 шт | Изображение нанесено на пластиковую основу толщиной 4 мм и размером 560х800 мм. Изображение обладает водостойкими свойствами. Каждый плакат имеет элементы крепления к стене. | 55 | 3 | Возможен эконом-вариант плакатов на баннерном полотне (цена 800 руб. за 1 плакат)
19 | Комплект плакатов «Детали машин и основы конструирования» 560х800 мм, 45 шт | Изображение нанесено на пластиковую основу толщиной 4 мм и размером 560х800 мм. Изображение обладает водостойкими свойствами. Каждый плакат имеет элементы крепления к стене. | 99 | 3
20 | Комплект планшетов «Детали машин и основы конструирования» для оформления кабинета, 560х800 мм, 25 шт | Изображение нанесено на пластиковую основу толщиной 4 мм и размером 560х800 мм. Изображение обладает водостойкими свойствами. Каждый плакат имеет элементы крепления к стене. | 55 | 3
21 | Комплект плакатов «Детали машин и основы конструирования» 560х800 мм, 15 шт | Изображение нанесено на пластиковую основу толщиной 4 мм и размером 560х800 мм. Изображение обладает водостойкими свойствами. Каждый плакат имеет элементы крепления к стене. | 33 | 3
22 | Комплект планшетов «Начертательная геометрия» для оформления кабинета, 560х800 мм, 5 шт | Изображение нанесено на пластиковую основу толщиной 4 мм и размером 560х800 мм. Изображение обладает водостойкими свойствами. Каждый плакат имеет элементы крепления к стене. | 11 | 3
23 | Комплект планшетов «Инженерная графика» для оформления кабинета, 560х800 мм, 20 шт | Изображение нанесено на пластиковую основу толщиной 4 мм и размером 560х800 мм. Изображение обладает водостойкими свойствами. Каждый плакат имеет элементы крепления к стене. | 44 | 3
24 | Комплект плакатов «Приборостроительное черчение» 560х800 мм, 16 шт | Изображение нанесено на пластиковую основу толщиной 4 мм и размером 560х800 мм. Изображение обладает водостойкими свойствами. Каждый плакат имеет элементы крепления к стене. | 35.2 | 3
25 | Электронные плакаты на CD по курсу "Детали машин и основы конструирования" | Детали машин и основы конструирования | 20.8 | 2 | В базовой стоимости ключи на 2 компьютера.
26 | Электронные плакаты на CD по курсу "Инженерная графика" | Инженерная графика | 10.5 | 2
27 | Электронные плакаты на CD по курсу "Начертательная геометрия" | Начертательная геометрия | 10.4 | 2
28 | Электронные плакаты на CD по курсу "Приборостроительное черчение" | Приборостроительное черчение | 20.22 | 2

## 6.ДМ
Раздел 6. Детали машин.
№ п/п | Наименование продукции | Комплектность поставки (характеристики, перечень и т.д.) | Цена, тыс. руб. | Срок изготовления, недель | Примечание
1 | I. Стенды-тренажеры
2 | Автоматизированный лабораторный комплекс "Механические передачи"(модульный) | Лабораторные работы по измерению основных характеристик: КПД, моментов, скоростей вращения, мощностей на входном и выходном валах типовых механических передач. Состав: – модуль привода, – модуль нагружения, – универсальное основание для установки модулей, – червячный одноступенчатый редуктор, – цилиндрический двухступенчатый соосный редуктор, – конический редуктор, – клиноременная передача (клиновой ремень, 2 шкива с опорами), – плоскоременная передача (плоский ремень, 2 шкива с опорами), – комплект приспособлений, переходников и муфт для соединения модулей, – модуль коммутации с ЭВМ, – компьютер, – специальное программное обеспечение, – учебное пособие. Электропитание лабораторного комплекса: напряжение питания стенда – 220 В, род тока - переменный, частота - 50 Гц Максимальная потребляемая мощность, не более, – 700 Вт Габариты лабораторного комплекса, не более – 800х600х350 мм Вес лабораторного комплекса, не более - 120 кг | 864.71 | 8 | ПОД ЗАКАЗ
3 | Стенд-тренажер «Механика. Передачи» | Предназначен для проведения практических занятий по монтажу, демонтажу, настройке, регулировке, диагностики неисправностей типовых механических передач. Стенд выполнен в виде напольного мобильного основания, на котором закреплена универсальная сборочная рама. Мобильное основание содержит полки для размещения элементов передач и инструмента. Также на мобильном основании закреплены защитные экраны из поликарбоната. Универсальная сборочная рама позволяет устанавливать элементы передач в произвольном порядке, что обеспечивает возможность сборки различных схем приводов. В состав стенда входит: комплект «Зубчатые передачи» (редуктор червячный, редуктор цилиндрический двухступенчатый); комплект «Цепные передачи» (набор звездочек различного диаметра, две цепи разной длины, натяжная звездочка); комплект «Ременные передачи» (набор шкивов различного диаметра, два зубчатых ремня различной длины, два клиновых ремня различной длины, натяжной ролик); набор валов различной длины; набор подшипниковых опор; набор соединительных муфт; приводной электродвигатель; порошковый электромагнитный тормоз; блок управления электродвигателем и тормозом с частотным преобразователем; набор балок из конструкционного алюминиевого профиля с крепежом; прибор для выверки соосности валов прибор для центровки ременных и цепных передач портативный ручной вибродатчик бесконтактный измеритель температуры (пирометр) планшет с сенсорным дисплеем с установленными электронными плакатами набор инструмента. Стенд позволяет выполнять следующий перечень лабораторных работ: Монтаж-демонтаж редукторов; Монтаж-демонтаж цепных передач; Регулировка натяжения цепи, изучение влияния натяжения цепи на вибронагруженность передачи; Монтаж-демонтаж ременных передач; Регулировка натяжения ремня, изучение влияния натяжения ремня на нагрузочную способность ременной передачи; Выверка взаимного положения шкивов; Выверка соосности валов; Вибродиагностика подшипниковых узлов и механизмов; Монтаж-демонтаж соединительных муфт; Монтаж-демонтаж подшипниковых опор. | 1852.94 | 10
4 | Автоматизированный лабораторный комплекс «Детали машин – передачи редукторные»(модульный) | ККомплекс обеспечивает измерение основных характеристик: КПД, моментов, скоростей вращения, мощностей на входном и выходном валах исследуемого редуктора. Состав: – модуль привода, – модуль нагружения, – универсальное основание для установки модулей, – червячный одноступенчатый редуктор, – цилиндрический двухступенчатый соосный редуктор, – конический редуктор, – комплект приспособлений, переходников и муфт для соединения модулей, – модуль коммутации с ЭВМ, – компьютер, – специальное программное обеспечение, – учебное пособие. Лабораторные работы 1. Исследование влияния режимов работы привода на КПД червячного редуктора 2. Исследование влияния режимов работы привода на КПД конического редуктора 3. Исследование влияния режимов работы привода на КПД цилиндрического редуктора Технические характеристики Электропитание лабораторного комплекса: напряжение питания стенда – 220 В, род тока - переменный, частота - 50 Гц Максимальная потребляемая мощность, не более, – 700 Вт Габариты лабораторного комплекса, не более – 800х600х350 мм Вес лабораторного комплекса, не более - 90 кг | 617.65 | 8
5 | Автоматизированный лабораторный комплекс «Детали машин - передачи ременные»(модульный) | Комплекс обеспечивает измерение основных характеристик ременных передач: КПД, скольжение ремня, скоростей вращения, мощностей на ведущем и ведомом шкивах. Состав: – модуль привода, – модуль нагружения, – универсальное основание для установки модулей, – клиноременная передача (клиновой ремень, 2 шкива с опорами), – плоскоременная передача (плоский ремень, 2 шкива с опорами), – круглоременная передача (круглый ремень, 2 шкива с опорами), – комплект приспособлений, переходников и муфт для соединения модулей, – модуль коммутации с ЭВМ, – компьютер, – специальное программное обеспечение, – учебное пособие. Лабораторные работы 1. Исследование ременной передачи с плоским ремнем 2. Исследование ременной передачи с клиновым ремнем 3. Исследование ременной передачи с круглым ремнем Технические характеристики Электропитание лабораторного комплекса: напряжение питания стенда – 220 В, род тока - переменный, частота - 50 Гц Максимальная потребляемая мощность, не более, – 700 Вт Габариты лабораторного комплекса, не более – 800х600х350 мм Вес лабораторного комплекса, не более - 150 кг | 494.12 | 8
6 | Автоматизированный лабораторный комплекс «Детали машин – соединения с натягом» ДМ-СН-016-3ЛР | Комплекс позволяет экспериментально определять: усилия запрессовки и выпрессовки, которые необходимы для сборки и разборки соединений с гарантированным натягом; несущую способность соединения по критерию прочности сцепления деталей при передаче вращающего момента; величину коэффициента трения при запрессовке, выпрессовке и относительном повороте деталей соединения. Состав: исследуемые вал и втулка, датчики определения усилия запрессовки-выпрессовки и момента при относительном повороте деталей, приспособление для установки исследуемых деталей, мотор-редуктор, винтовая пара, источник питания, корпус, основание, плата АЦП, ноутбук. Питание: переменный ток частотой 50 ± 0,4 Гц, напряжение 220 ± 15 В. Потребляемая мощность максимальная — не более 400 Вт. Габаритные размеры, вес: 450х300х350 мм, 25 кг. | 276.94 | 8
7 | Автоматизированный лабораторный комплекс «Детали машин – раскрытие стыка резьбового соединения» ДМ-РСРС-016-3ЛР | "Стенд позволяет экспериментально определять: зависимость силы, растягивающей болт в затянутом резьбовом соединений, от величины внешней отрывающей силы; значение коэффициента основной нагрузки, в зависимости от конструкции деталей резьбового соединения; влияние конструктивных особенностей резьбового соединения (наличие или отсутствие упругих прокладок между соединяемыми деталями и др.) на перераспределение внешней отрывающей силы между болтом и деталями стыка. Состав: исследуемое резьбовое соединение, упругая прокладка, система датчиков (определяющая величину внешней отрывающий силы и величину силы, растягивающей болт), силовую раму, мотор-редуктор, полиспастный механизм, основание, плата АЦП, источник питания, ноутбук. Питание: переменный ток частотой 50 ± 0,4 Гц, напряжение 220 ± 15 В. Потребляемая мощность максимальная — не более 500 Вт. Габаритные размеры не более 550х400х400 мм, масса не более 25 кг | 289.53 | 8
8 | Автоматизированный лабораторный комплекс «Детали машин – трение в резьбовых соединениях» ДМ-ТР-016-2ЛР | Стенд позволяет экспериментально определять силы трения в резьбовых соединениях с учетом и без учета сил трения на опорном торце гайки; КПД резьбового соединения и винтовой пары. Состав: исследуемое резьбовое соединение, система датчиков (для измерения вращающего момента и силы затяжки резьбового соединения), мотор-редуктор, источник питания, корпус, основание, плата АЦП, ноутбук. Питание: переменный ток частотой 50 ± 0,4 Гц, напряжение 220 ± 15 В. Потребляемая мощность максимальная — не более 500 Вт. Габаритные размеры, мм 430х430х430, масса - 20 кг | 365.06 | 8
9 | Автоматизированный лабораторный комплекс «Детали машин - редуктор червячный"ДМ-РЧ-010-4ЛР | Состав: редуктор червячный; электродвигатель; частотный преобразователь; устройство создания нагрузки; система измерения моментов на входном и выходном валу редуктора, частоты вращения входного вала; плата АЦП; ноутбук. Лабораторные работы 1. Исследование влияния момента на выходном валу на КПД червячного редуктора; 2. Исследование влияния частоты вращения входного вала на КПД червячного редуктора; 3. Построение механической характеристики асинхронного двигателя; 4. Исследование влияния момента нагрузки на КПД асинхронного двигателя. Технические характеристики Питание: переменный ток частотой 50 ± 0,4 Гц, напряжение 220 ± 15 В. Потребляемая мощность максимальная — не более 600 Вт. Габаритные размеры, не более: 500х400х300 мм. Масса не более 30 кг. | 390.24 | 16 | ПОД ЗАКАЗ
10 | Стенд учебный "Червячный редуктор с электроприводом" ЧРЭ-017-4ЛР-Р | Стенд учебный выполнен в виде настольной каркасной конструкции, состоящей из рамы с закрепленной на ней панелью и оборудованием. Состав: редуктор червячный; электродвигатель; частотный преобразователь; устройство создания нагрузки; система измерения моментов на входном и выходном валу редуктора, частоты вращения входного вала. Лабораторные работы 1. Исследование влияния момента на выходном валу на КПД червячного редуктора; 2. Исследование влияния частоты вращения входного вала на КПД червячного редуктора; 3. Построение механической характеристики асинхронного двигателя; 4. Исследование влияния момента нагрузки на КПД асинхронного двигателя. Технические характеристики Питание: переменный ток частотой 50 ± 0,4 Гц, напряжение 220 ± 15 В. Потребляемая мощность максимальная — не более 600 Вт. Габаритные размеры, не более: 500х400х300 мм. Масса не более 30 кг. | 276.94 | 16 | 8 недель при наличии комплектации на складе
11 | Лабораторный стенд «Регулировка зацепления червячной передачи» | Обеспечивает измерение геометрических и кинематических параметров, изучение устройства и принципов работы червячного редуктора, изучение способов регулировки червячной передачи по пятну контакта, наработку навыков по регулированию червячной передачи. Состав: 1. Червячный одноступенчатый редуктор 1Ч-63 российского производства типоразмера 63. 2. Устройство для создания постоянной нагрузки на червячном колесе. 3. Устройство для регулировки зацепления. 4. Индикатор часового типа. 5. Штангенциркуль. 6. Паспорт. 7. Методические указания. Габаритные размеры стенда 300х200х300 мм Вес стенда 20 кг | 518.82 | 8
12 | Автоматизированный лабораторный комплекс «Детали машин - редуктор конический"ДМ-РК-010-4ЛР | Состав: редуктор конический; электродвигатель; частотный преобразователь; устройство создания нагрузки; система измерения моментов на входном и выходном валу редуктора, частоты вращения входного вала; плата АЦП; ноутбук. Лабораторные работы 1. Исследование влияния момента на выходном валу на КПД конического редуктора; 2. Исследование влияния частоты вращения входного вала на КПД конического редуктора; 3. Построение механической характеристики асинхронного двигателя; 4. Исследование влияния момента нагрузки на КПД асинхронного двигателя. Технические характеристики Питание: переменный ток частотой 50 ± 0,4 Гц, напряжение 220 ± 15 В. Потребляемая мощность максимальная — не более 1000 Вт. Габаритные размеры, не более: 600х400х400 мм. Масса не более 40 кг. | 402.82 | 16 | 8 недель при наличии комплектации на склад
13 | Стенд учебный "Конический редуктор с электроприводом" КРЭ-017-4ЛР-Р | Стенд учебный выполнен в виде настольной каркасной конструкции, состоящей из рамы с закрепленной на ней панелью и оборудованием. Состав: редуктор конический; электродвигатель; частотный преобразователь; устройство создания нагрузки; система измерения моментов на входном и выходном валу редуктора, частоты вращения входного вала. Лабораторные работы 1. Исследование влияния момента на выходном валу на КПД конического редуктора; 2. Исследование влияния частоты вращения входного вала на КПД конического редуктора; 3. Построение механической характеристики асинхронного двигателя; 4. Исследование влияния момента нагрузки на КПД асинхронного двигателя. Технические характеристики Питание: переменный ток частотой 50 ± 0,4 Гц, напряжение 220 ± 15 В. Потребляемая мощность максимальная — не более 1000 Вт. Габаритные размеры, не более: 600х400х400 мм. Масса не более 40 кг. | 276.94 | 16 | 8 недель при наличии комплектации на склад
14 | Автоматизированный лабораторный комплекс «Детали машин - редуктор цилиндрический"ДМ-РЦ-010-4ЛР | Состав: Редуктор цилиндрический; электродвигатель; частотный преобразователь; устройство создания нагрузки; система измерения моментов на входном и выходном валу редуктора, частоты вращения входного вала; плата АЦП; ноутбук. Лабораторные работы 1. Исследование влияния момента на выходном валу на КПД цилиндрического редуктора; 2. Исследование влияния частоты вращения входного вала на КПД цилиндрического редуктора; 3. Построение механической характеристики асинхронного двигателя; 4. Исследование влияния момента нагрузки на КПД асинхронного двигателя. Технические характеристики Питание: переменный ток частотой 50 ± 0,4 Гц, напряжение 220 ± 15 В. Потребляемая мощность максимальная — не более 600 Вт. Габаритные размеры, не более: 600х400х400 мм. Масса не более 25 кг. | 390.24 | 16 | 8 недель при наличии комплектации на склад
15 | Стенд учебный "Цилиндрический редуктор с электроприводом" ЦРЭ-017-4ЛР-Р | Стенд учебный выполнен в виде настольной каркасной конструкции, состоящей из рамы с закрепленной на ней панелью и оборудованием. Состав: Редуктор цилиндрический; электродвигатель; частотный преобразователь; устройство создания нагрузки; система измерения моментов на входном и выходном валу редуктора, частоты вращения входного вала. Лабораторные работы 1. Исследование влияния момента на выходном валу на КПД цилиндрического редуктора; 2. Исследование влияния частоты вращения входного вала на КПД цилиндрического редуктора; 3. Построение механической характеристики асинхронного двигателя; 4. Исследование влияния момента нагрузки на КПД асинхронного двигателя. Технические характеристики Питание: переменный ток частотой 50 ± 0,4 Гц, напряжение 220 ± 15 В. Потребляемая мощность максимальная — не более 600 Вт. Габаритные размеры, не более: 600х400х400 мм. Масса не более 25 кг | 276.94 | 16 | 8 недель при наличии комплектации на склад
16 | Автоматизированный лабораторный комплекс «Детали машин - редуктор планетарный"ДМ-РП-010-4ЛР | Состав: Редуктор планетарный; электродвигатель; частотный преобразователь; устройство создания нагрузки; система измерения моментов на входном и выходном валу редуктора, частоты вращения входного вала; плата АЦП; ноутбук. Лабораторные работы 1. Исследование влияния момента на выходном валу на КПД планетарного редуктора; 2. Исследование влияния частоты вращения входного вала на КПД планетарного редуктора; 3. Построение механической характеристики асинхронного двигателя; 4. Исследование влияния момента нагрузки на КПД асинхронного двигателя. Технические характеристики Питание: переменный ток частотой 50 ± 0,4 Гц, напряжение 220 ± 15 В. Потребляемая мощность максимальная — не более 800 Вт. Габаритные размеры, не более: 600х400х400 мм. Масса не более 25 кг. | 415.41 | 16 | 8 недель при наличии комплектации на склад
17 | Стенд учебный "Планетарный редуктор с электроприводом" ПРЭ-017-4ЛР-Р | Стенд учебный выполнен в виде настольной каркасной конструкции, состоящей из рамы с закрепленной на ней панелью и оборудованием. Состав: Редуктор планетарный; электродвигатель; частотный преобразователь; устройство создания нагрузки; система измерения моментов на входном и выходном валу редуктора, частоты вращения входного вала. Лабораторные работы 1. Исследование влияния момента на выходном валу на КПД планетарного редуктора; 2. Исследование влияния частоты вращения входного вала на КПД планетарного редуктора; 3. Построение механической характеристики асинхронного двигателя; 4. Исследование влияния момента нагрузки на КПД асинхронного двигателя. Технические характеристики Питание: переменный ток частотой 50 ± 0,4 Гц, напряжение 220 ± 15 В. Потребляемая мощность максимальная — не более 800 Вт. Габаритные размеры, не более: 600х400х400 мм. Масса не более 25 кг. | 276.94 | 16 | 8 недель при наличии комплектации на склад
18 | Автоматизированный лабораторный комплекс «Детали машин - передачи цепные»ДМ-ПЦ-010-3ЛР | Состав: рамная конструкция с вертикальной панелью; мотор-редуктор для привода ведущей звездочки; тормозной механизм для создания нагрузки на ведомой звездочке; датчики вращающих моментов на ведущей и ведомой звездочках; инкрементальные энкодеры; устройство натяжения цепи; датчик усилия для измерения натяжения ведущей ветки цепи; электронная система управления приводным двигателем и тормозным механизмом; плата АЦП; ноутбук. Лабораторные работы 1. Изучение устройства цепной передачи 2. Определение зависимости КПД передачи от нагрузки 3. Изучение поперечных колебаний ведущей ветви цепи Технические характеристики Питание: переменный ток частотой 50 ± 0,4 Гц, напряжение 220 ± 15 В. Потребляемая мощность максимальная — не более 800 Вт. Габаритные размеры, мм 800х550х550. Масса не более 30 кг. | 390.24 | 16 | 8 недель при наличии комплектации на склад
19 | Автоматизированный лабораторный комплекс «Детали машин - муфты предохранительные»ДМ-МП-010-3ЛР | Комплекс обеспечивает изучение конструкции, особенности регулировки предохранительных муфт различных типов и определение характеристик срабатывания. Состав: приводной мотор-редуктор; тормозное устройство для создания нагрузки; предохранительные муфты трех типов: шариковая, кулачковая, фрикционная; система измерения крутящего момента, передаваемого муфтой и скоростей вращения полумуфт; частотный преобразователь; плата АЦП; ноутбук. Лабораторные работы: 1. Изучение кулачковой предохранительной муфты 2. Изучение шариковой предохранительной муфты 3. Изучение фрикционной предохранительной муфты Питание: переменный ток частотой 50 ± 0,4 Гц, напряжение 220 ± 15 В. Потребляемая мощность максимальная — не более 900 Вт. Габаритные размеры, не более, мм: 700х500х400; Масса, не более, кг - 40. | 428 | 16 | 8 недель при наличии комплектации на склад
20 | Автоматизированный лабораторный комплекс «Детали машин - колодочный тормозной механизм»ДМ-ТК-010-2ЛР | Комплекс обеспечивает изучение конструкции, способов регулировки и определение тормозного момента. Состав: рамная конструкция с панелью; маховик; электродвигатель; частотный преобразователь; колодочный тормозной механизм с электромагнитным управлением; блок электрического управления; датчик частоты вращения маховика; плата АЦП; ноутбук. Питание: переменный ток частотой 50 ± 0,4 Гц, напряжение 220 ± 15 В. Потребляемая мощность максимальная — не более 1100 Вт. Габаритные размеры, не более, мм: 600х500х350. Масса, не более, кг - 60. Лабораторные работы: 1. Определение зависимости тормозного момента от начальной скорости ротора 2. Определение зависимости тормозного момента от регулировки пружины колодочного тормоза | 276.94 | 12 | ПОД ЗАКАЗ
21 | Автоматизированный лабораторный комплекс «Детали машин - подшипники скольжения»ДМ-ПС-010-4ЛР | Комплекс обеспечивает изучение подшипников скольжения, определения момента и коэффициента трения в зависимости от материалов трущихся пар и режимов нагружения. Состав: рамная конструкция с панелью;вал с приводом от мотор-редуктора; датчик крутящего момента; датчик частоты вращения вала; датчик угла наклона оси вращения; четыре груза с антифрикционными втулками (капролон и бронза); блок электрического управления; плата АЦП; ноутбук. Габаритные размеры, не более, мм: 400х300х350; масса, не более, кг - 20. Лабораторные работы: 1. Определение момента сил трения в зависимости от скорости вращения вала 2. Определение зависимости момента сил трения от вида нагрузки 3. Определение момента сил трения в зависимости от материала пар трения 4. Определение зависимости момента сил трения от размера подшипника. | 276.94 | 12 | ПОД ЗАКАЗ
22 | Лабораторный стенд «Регулировка радиально-упорных подшипников качения» | Обеспечивает изучение конструкций подшипниковых узлов, изучение способов регулировки подшипников качения, наработку навыков регулировки радиально упорных подшипников качения. Состав: 1. Сварная рама. 2. Комплект корпусов подшипников, для установки радиально-упорных подшипников (3 шт). 3. Комплект валов с маховичками (3 шт.) 4. Устройство для регулировки зазора – 3 шт. 5. Индикатор часового типа – 3 шт. 6. Паспорт 7. Методические указания Габаритные размеры 700х400х300 мм Вес стенда 80 кг | 506.47 | 8
23 | Автоматизированный лабораторный комплекс «Детали машин - резонанс валов» ДМ-РВ-010-4ЛР | Комплекс обеспечивает исследование явления резонанса валов. Привод вала осуществляется асинхронным электродвигателем с частотным регулированием скорости вращения. Перемещения вала регистрируются бесконтактными индуктивными датчиками. Состав: рамная конструкция с защитным кожухом; исследуемый вал; электродвигатель; частотный преобразователь; датчики частоты вращения и перемещения одного сечения вала; основной и два дополнительных диска для установки на валу; блок электрического управления; плата АЦП; ноутбук. Габаритные размеры, не более, мм: 1100х400х300; масса, не более, кг - 100. Лабораторные работы: 1. Определение критических частот вращения вала при различной инерционной нагрузке. 2. Определение критических частот вращения вала при различном расстоянии между опорами. 3. Определение АЧХ вала при различной инерционной нагрузке. 4. Определение АЧХ вала при различном расстоянии между опорами. | 365.06 | 16 | ПОД ЗАКАЗ
24 | Лабораторный комплекс "Эксплуатация и техническое обслуживание промышленных электромеханических приводов" | Состав • Асинхронный двигатель АИР с короткозамкнутым ротором. • Подшипниковая опора (2 шт.). • Упруго-компенсирующая муфта. • Вал с балансировочным диском. • Шкив ременной передачи (2 шт.). • Редуктор NMRV цилиндрический. • Ремень. • Частотный преобразователь. Комплектация 1. Комплект учебно-лабораторного оборудования ""Эксплуатация и техническое обслуживание промышленных электромеханических приводов"". 2. Сетевой шнур питания. 3. Комплект балансировочных грузов. 4. Лазерный прибор для выверки соосности валов. 5. Лазерный прибор для контроля взаимного расположения шкивов. 6. Виброметр. 7. Инфракраный термометр. 8. Регулировочные пластины. 9. Набор инструментов. 10. Прибор для контроля натяжения ремня (механический). 11. Пистолет для консистентной смазки. 12. Консистентная смазка. 13. Комплект упругих элементов для муфты из разных материалов. 14. Паспорт. 15. Руководство по эксплуатации. • Габариты: 700 х 300 х 800 мм • Электропитание: ~220 В, 50 Гц. • Максимальная потребляемая мощность: 2,0 кВт. • Масса: 50 кг. • Исполнение изделия: настольное. | 889.41 | 8
25 | Типовой комплект учебного оборудования «Нарезание эвольвентных зубьев методом обкатки» | Имитирует нарезание эвольвентных зубьев при помощи зубчатой рейки методом обкатки и предназначен для проведения лабораторных занятий по общетехническим дисциплинам «Теория машин и механизмов» и «Техническая механика» при подготовке специалистов-механиков высшего и среднего профессионального образования. Стенд позволяет изучить влияние смещения зубьев на форму профиля зубьев и выявить условия, обеспечивающие отсутствие подреза ножки зуба и заострения вершин зуба. Состав: основание, диск, на котором помещается заготовка колеса (в виде бумажного диска), рейка, представляющая собой исходный производящий контур инструмента, механизм, обеспечивающий прерывистое поступательное перемещение рейки, согласованное с поворотом диска. Габаритные размеры 330х340х80 мм, масса 8 кг. | 74.78 | 6
26 | Типовой комплект учебного оборудования «Устройство общепромышленных редукторов» | "Типовой комплект учебного оборудования должен обеспечивать измерение геометрических и кинематических параметров, изучение устройства и принципов работы основных типов российских и зарубежных редукторов. Обеспечивать развитие навыков по подбору и монтажу редукторов в технологическое оборудование, разборке-сборке и ремонту редукторов. Состав комплекта: 1. Редуктор тип 1 Тип - червячный одноступенчатый; Корпус – чугун; вариант сборки - перпендикулярное расположение валов; Типоразмер 63 (межосевое расстояние); Передаточное число НЕ МЕНЕЕ 30. 1 2. Редуктор тип 2 Тип - Цилиндрический двухступенчатый по развернутой схеме; Корпус – чугун; оба вала конические; Типоразмер 100 (межосевое расстояние); Передаточное число НЕ МЕНЕЕ 5 1 3. Редуктор тип 3 Тип - червячный одноступенчатый Корпус – алюминий; выходной фланец – наружный диаметр НЕ БОЛЕЕ 180мм, посадочный диаметр НЕ МЕНЕЕ 115мм, материал изготовления - алюминий; входной фланец – диаметром НЕ МЕНЕЕ 200 мм; Типоразмер 63 (межосевое расстояние); Передаточное число НЕ МЕНЕЕ 40 1 4. Редуктор тип 4 Тип - Цилиндрический двухступенчатый соосный; Корпус – алюминий; Типоразмер 50; Передаточное число НЕ МЕНЕЕ 10,4 1 5. Редуктор тип 5 Тип - Цилиндрический двухступенчатый по развернутой схеме; Корпус – алюминий; Межосевое расстояние НЕ МЕНЕЕ 90 мм; Передаточное число НЕ МЕНЕЕ 1/6,4; выходной вал - полый, диаметром НЕ БОЛЕЕ 30 мм; входной фланец диаметром НЕ МЕНЕЕ 200мм; монтажное исполнение - заливная горловина расположена сверху. 1 6. Штанген-циркуль Диапазон измерений, мм – от НЕ МЕНЕЕ 0 до НЕ БОЛЕЕ 150, цена деления – НЕ БОЛЕЕ 0,1 мм 5 7. Линейка Линейка металлическая, длина НЕ МЕНЕЕ 300 мм 5 8. Штанген-зубомер Диапазон модулей измеряемых зубчатых колес, мм – от НЕ БОЛЕЕ 4 до НЕ МЕНЕЕ 40, диапазон измерений по ширине, мм – от НЕ БОЛЕЕ 0 до НЕ МЕНЕЕ 67, диапазон измерений по высоте, мм от НЕ БОЛЕЕ 0 до НЕ МЕНЕЕ 40, цена деления – НЕ БОЛЕЕ 0,05 мм 1 9. Набор ключей Материал – сталь нержавеющая; каждый ключ набора представляет собой комбинацию рожкового с одной стороны и накидного наконечника с другой стороны, соответственно. 10. Набор ключей Материал – сталь нержавеющая; каждый ключ набора представляет собой фрагмент шестигранного прутка, один из концов которого загнут под углом 90 градусов к противоположному, таким образом, что соотношение по длине загнутых сторон прутка НЕ МЕНЕЕ 1/4. 11. Документация: Каталог «Редукторы» в печатном виде, формат не менее А5, число страниц не менее 110, содержит структурированных справочный материал по подбору редукторов и мотор-редукторов отечественного производства. Паспорт, формат НЕ МЕНЕЕ А5. Методические материалы для выполнения лабораторных работ – бумажный экземпляр, формат - НЕ МЕНЕЕ А5, Содержатся следующие разделы:  введение;  технические характеристики;  методические указания по лабораторным работам;  изучение конструкции и определение основных параметров цилиндрического двухступенчатого редуктора ;  изучение конструкции и определение основных параметров червячного редуктора в чугунном корпусе ;  изучение конструкции и определение основных параметров червячного редуктора в алюминиевом корпусе;  примеры отчетов по лабораторным работам. | 370.59 | 6
27 | Лабораторный комплекс «Характеристики витых пружин сжатия и растяжения»ДМ-ПР-010-2ЛР | Установка обеспечивает определение жесткости витых пружин сжатия и растяжения. Состав: основание; подвижная колонна; силоизмеритель на базе упругой балки; ступенчатая опора с крючком; передача винт гайка; индикатор часового типа; пружина сжатия (3 шт); пружина растяжения (3 шт). Габаритные размеры, не более, мм: 150х150х400 Масса, не более, кг: 10 | 108.01 | 12 | ПОД ЗАКАЗ
28 | Стенд учебный «Распределение давлений в гидродинамическом подшипнике»ДМ-РДГП-014 | Стенд учебный настольного исполнения "Распределение давлений в гидродинамическом подшипнике" Содержит ванну со смазывающей жидкостью. В ванне расположен корпус подшипника, выполненный из прозрачного материала с точками отбора давления, расположенными по окружности корпуса. Давление измеряется пьезометрами. В ванну через уплотнение входит вал, приводимый от двигателя с регулируемой частотой вращения. Корпус подшипника имеет возможность перемещения в радиальном направлении относительно вала на величину начального зазора. | 290.79 | 10
29 | Стенд учебный «Сухое трение» ДМ-СТ-014-3ЛР | Стенд учебный настольного исполнения ""Сухое трение"". Содержит основание с возможностью установки различных плоских направляющих (сталь, алюминий, фторопласт), стальное тело трения, скользящее по направляющей, электропривод, обеспечивающий перемещение тела трения с различной скоростью, систему измерения силы трения, грузов. Лабораторные работы: 1. Определение зависимости коэффициента трения от скорости скольжения 2. Определение зависимости коэффициента трения от удельного давления 3. Определение зависимости коэффициента трения от материала пар трения | 257.55 | 10
30 | Стенд учебный «Подшипники качения»ДМ-ПК-014-3ЛР | Стенд учебный настольного исполнения ""Подшипники качения"" содержит основание с установленным на нем корпусом крепления подшипникового узла, три подшипника качения, два из которых являются опорными для вала, к третьему прикладывается регулируемая нагрузка. вал приводится во вращение электроприводом с возможностью регулирования скорости вращения и системой измерения вращающего момента. Лабораторные работы: 1. Определение момента сил трения в зависимости от скорости вращения вала 2. Определение зависимости момента сил трения от осевой нагрузки 3. Определение зависимости момента сил трения от радиальной нагрузки | 339.88 | 10
31 | Стенд учебный «Диагностирование дефектов зубчатых передач»ДМ-ДДЗП-014-3ЛР | Стенд учебный настольного исполнения «Диагностирование дефектов зубчатых передач» содержит основание с установленным на нем электродвигателем, зубчатой передачей, механизмом нагружения, датчиками частоты вращения и акселерометрами. Зубчатая передача имеет возможность введения в зацепление исправных зубчатых колес и колес с дефектами. В комплект поставки входит стенд, ПЭВМ и программное обеспечение. Лабораторные работы: 1. Изучение спектра виброускорений редуктора при исправных зубчатых колесах 2. Изучение спектра виброускорений редуктора при дефекте на ведущем зубчатом колесе 3. Изучение спектра виброускорений редуктора при дефекте на ведомом зубчатом колесе | 415.41 | 10
32 | Стенд учебный «Вибрационнная диагностика дисбаланса» ВДД-015-2ЛР | Стенд представляет рамную конструкцию, на которой установлен электродвигатель с частотным регулированием и вращающийся ротор с двумя дисками для задания произвольного начального дисбаланса. Ротор установлен на виброизолированных опорах, на этих же опорах установлены датчики вибрации. Система измерения стенда позволяет определять исходный дисбаланс ротора для случая расположения дисбаланса в одной плоскости и в двух плоскостях. | 289.53 | 10
33 | Стенд учебный «Центровка валов в горизонтальной плоскости» ЦВГП-015 | Стенд позволяет определять взаимное биение валов и осуществлять его устранение путем установки калиброванных подкладок под опоры и смещения опор. Стенд состоит из основания, на котором установлены пластины, образующие базовые поверхности для стоек с валами. На нижних поверхностях стоек предусмотрены четыре опоры для установки калиброванных пластин между опорами и базовой поверхностью. Стойки фиксируются относительно базовых пластин с помощью винтов. В стойках установлены центрируемые валы. Устройство центровки состоит из кронштейна и двух микрометрических индикаторов часового типа. Габаритные размеры: 550х200х400 мм | 113.29 | 10
34 | Автоматизированный лабораторный комплекс «Рабочие процессы механических передач» (модульный) | Лабораторные работы по измерению основных характеристик: КПД, моментов, скоростей вращения, мощностей на входном и выходном валах лмеханических передач. Состав стенда: – модуль привода, – модуль нагружения, – универсальное основание для установки модулей, – червячный одноступенчатый редуктор, – цилиндрический двухступенчатый соосный редуктор, – планетарный редуктор, – конический редуктор, – клиноременная передача (клиновой ремень, 2 шкива с опорами), – плоскоременная передача (плоский ремень, 2 шкива с опорами), – цепная передача (цепь, 2 звездочки с опорами), – дисковый (планетарный) вариатор, – ременный вариатор, – комплект приспособлений, переходников и муфт для соединения модулей, – модуль коммутации с ЭВМ, – ЭВМ, – Паспорт, – Методические указания, – Руководство по эксплуатации Электропитание лабораторного комплекса: напряжение питания стенда – 220 В, род тока - переменный, частота - 50 Гц Максимальная потребляемая мощность, не более, – 700 Вт Габариты лабораторного комплекса, не более – 800х600х350 мм Вес лабораторного комплекса, не более - 150 кг | 1581.18 | 8 | ПОД ЗАКАЗ
35 | Лабораторный стенд « Рабочие процессы приводных муфт» | Лабораторный стенд предназначен для выполнения комплекса лабораторных работ в курсах Техническая механика, Детали машин. Обеспечивает изучение рабочих процессов приводных муфт: предохранительных, упругих, компенсирующих. Состав: Основание Приводной мотор-редуктор с регулировкой частоты вращения Нагружающее устройство Устройство для установки муфт Комплект муфт: Предохранительная – 2шт Упругая – 2шт Коменсирующая – 2шт Система датчиков Контроллер ЭВМ Паспорт Методические указания Габаритные размеры, не более 800х600х400 мм Вес стенда, не более 110 кг | 852.61 | 8
36 | Автоматизированный лабораторный комплекс «Исследование механических соединений» (модульный) | Назначение: Лабораторный стенд «Исследование механических соединений» доЛабораторные работы по измерению предельных усилий типовых механических соединений. Состав: – модуль нагружения, – приспособление для исследования соединения с натягом, – приспособление для исследования напряженного болтового соединения – нагруженного сдвигающей силой, – приспособление для исследования напряженного болтового соединения – нагруженного осевой силой, – приспособление для исследования шпоночных соединений, – приспособление для исследования клеммовых соединений, – компьютер, – специальное программное обеспечение, – учебное пособие. | 864.71 | 8 | ПОД ЗАКАЗ
37 | Лабораторный стенд "Исследование механических соединений"-У | Назначение: Лабораторный стенд «Исследование механических соединений» должен быть предназначен для выполнения комплекса лабораторных работ в курсах Техническая механика, Детали машин. Лабораторный стенд должен быть выполнен в виде модульной конструкции с возможностью установки различных механических соединений. Состав: – модуль нагружения, – приспособление для исследования напряженного болтового соединения нагруженного сдвигающей силой, – приспособление для исследования напряженного болтового соединения нагруженного осевой силой (срез резьбы), – приспособление для исследования клеммовых соединений, – приспособление для исследования шпоночных соединений, –динамометрический ключ, – учебное пособие. | 308.82 | 8
38 | Автоматизированный лабораторный комплекс «Исследования винтовой кинематической пары» | Лабораторные работы по измерению перемещений, усилий и КПД различных типов винтовых пар. Состав: – модуль нагружения, – набор грузов, – шарико-винтовая пара, – винтовая пара с трапецеидальной однозаходной резьбой, – винтовая пара с трапецеидальной многозаходной резьбой, – винтовая пара с метрической резьбой, – компьютер, – специальное программное обеспечение, – учебное пособие. | 555.88 | 8 | ПОД ЗАКАЗ
39 | Лабораторный стенд «Регулировка зацепления червячной передачи» | Обеспечивает измерение геометрических и кинематических параметров, изучение устройства и принципов работы червячного редуктора, изучение способов регулировки червячной передачи по пятну контакта, наработку навыков по регулированию червячной передачи. Состав: Червячный одноступенчатый редуктор российского производства типоразмера 63. Устройство для создания постоянной нагрузки на червячном колесе. Устройство для регулировки зацепления. Индикатор часового типа. Штангенциркуль. Паспорт. Методические указания. Габаритные размеры стенда, не более 300х200х300 мм Вес стенда, не более 20 кг | 265.96 | 8
40 | Лабораторный стенд «Опоры валов» | Лабораторный стенд предназначен для выполнения комплекса лабораторных работ в курсах Техническая механика, Детали машин. Обеспечивает изучение рабочих процессов подшипников скольжения и подшипников качения. Состав: Основание. Приводной электродвигатель с регулировкой частоты вращения. Устройство для установки подшипников скольжения и качения. Система датчиков Контроллер ЭВМ Паспорт Методические указания Габаритные размеры, не более 700х500х400 мм Вес стенда, не более 90 кг | 501.93 | 8
41 | Демонстрационный учебный набор «Подшипники качения» | Обеспечивает измерение геометрических параметров подшипников качения, изучение устройства основных видов подшипников качения при проведении учебных занятий по профильным курсам в учебных заведениях начального, среднего и высшего образования. Состоит из 9 кейсов. В каждом кейсе уложены подшипники соответствующего типоразмера и штангенциркули на специальной подложке из поролона. Состав: 1. Кейс с подшипниками шариковыми радиальными однорядными – 4шт. Содержит: 4 типоразмера по 1 шт. каждого из типоразмеров, штангенциркуль – 2 шт.; 2. Кейс с подшипниками шариковыми радиальными двухрядными сферическими – 4шт. Содержит: 4 типоразмера по 1 шт. каждого из типоразмеров, штангенциркуль – 2 шт.; 3. Кейс с подшипниками роликовыми радиальными однорядными – 4шт. Содержит: 4 типоразмера по 1 шт. каждого из типоразмеров, методические указания по изучению данного типоразмера подшипников, штангенциркуль – 2 шт.; 4. Кейс с подшипниками роликовыми радиальными двухрядными сферическими – 4шт. Содержит: 4 типоразмера по 1 шт. каждого из типоразмеров, методические указания по изучению данного типоразмера подшипников, штангенциркуль – 2 шт.; 5. Кейс с подшипниками игольчатыми – 4шт. Содержит: 4 типоразмера по 1 шт. каждого из типоразмеров, методические указания по изучению данного типоразмера подшипников, штангенциркуль – 2 шт.; 6. Кейс с подшипниками шариковыми радиально-упорными – 4шт. Содержит: 4 типоразмера по 1 шт. каждого из типоразмеров, методические указания по изучению данного типоразмера подшипников, штангенциркуль – 2 шт.; 7. Кейс с подшипниками роликовыми радиально-упорными – 4шт. Содержит: 4 типоразмера по 1 шт. каждого из типоразмеров, методические указания по изучению данного типоразмера подшипников, штангенциркуль – 2 шт.; 8. Кейс с подшипниками шариковыми упорными – 4шт. Содержит: 4 типоразмера по 1 шт. каждого из типоразмеров, методические указания по изучению данного типоразмера подшипников, штангенциркуль – 2 шт.; 9. Кейс с подшипниками роликовыми упорными – 4шт. Содержит: 4 типоразмера по 1 шт. каждого из типоразмеров, методические указания по изучению данного типоразмера подшипников, штангенциркуль – 2 шт.; 10. Паспорт. Габаритный размер каждого кейса, не более 430х320х140 мм Вес каждого кейса, не более 7 кг Габаритный размер набора в упаковке - 1300х900х200 мм Вес набора в упаковке - не более 60 кг | 248.54 | 8
42 | Демонстрационный учебный набор «Изучение колодочных тормозов» | Обеспечивает измерение геометрических и кинематических параметров, изучение устройства и принципов работы колодочных тормозов. Состав: Колодочный тормоз крановый типа ТКТ – 3шт Штангенциркуль – 1шт Паспорт Методические указания Габаритные размеры, не более 500х400х300 мм Вес стенда, не более 50 кг | 100.71 | 8
43 | Лабораторный стенд «Рабочие процессы ленточного конвейера» | Состав: Электродвигатель, клиноременная передача с устройством натяжения, редуктор (цилиндрический или планетарный на выбор), предохранительная муфта (шариковая), ленточный конвейер с устройством натяжения, нагружающее устройство, основание, частотный преобразователь, система датчиков, контроллер, источник питания, ЭВМ. Регулируемые параметры: частота вращения вала электродвигателя, момент срабатывания предохранительной муфты, натяжение ремня клиноременной передачи, натяжение ленты конвейера, тормозной момент нагружающего устройства. Измеряемые параметры: частоты вращения всех валов, вращающие моменты на всех валах, КПД клиноременной передачи, скольжение клиноременной передачи, КПД редуктора, натяжение ремня клиноременной передачи, натяжение ленты конвейера. | 1111.76 | 12
44 | Лабораторный стенд «Рабочие процессы цепного конвейера» | Состав: Электродвигатель, клиноременная передача с устройством натяжения, редуктор (цилиндрический или планетарный на выбор), предохранительная муфта (шариковая), цепной конвейер с устройством натяжения, нагружающее устройство, основание, частотный преобразователь, система датчиков, контроллер, источник питания, ЭВМ. Регулируемые параметры: частота вращения вала электродвигателя, момент срабатывания предохранительной муфты, натяжение ремня клиноременной передачи, тормозной момент нагружающего устройства. Измеряемые параметры: частоты вращения всех валов, вращающие моменты на всех валах, КПД клиноременной передачи, скольжение клиноременной передачи, КПД редуктора, натяжение ремня клиноременной передачи. | 1111.76 | 12
45 | Лабораторный стенд «Рабочие процессы лебедки» | Состав: Электродвигатель, муфта МУВП, тормоз ТКТ-100, цилиндрический редуктор, барабан, трос с крюком, комплект грузов, рама, частотный преобразователь, система датчиков, контроллер, источник питания, ЭВМ. Регулируемые параметры: частота вращения вала электродвигателя, тормозной момент тормоза, величина нагрузки (изменение количества грузов). Измеряемые параметры: частоты вращения всех валов, вращающие моменты на всех валах, КПД редуктора, тормозной момент. | 741.18 | 12
46 | Учебный тренажер "Лебедка" | Состав: Электродвигатель, муфта МУВП, тормоз ТКТ-100, цилиндрический редуктор, барабан, трос с крюком, комплект грузов, рама, частотный преобразователь, концевые выключатели. | 370.59 | 12
47 | Учебный тренажер "Цепной конвейер" | Состав: Электродвигатель, ременная передача, червячный редуктор, приводные звездочки, цепь, рама, частотный преобразователь, груз, бесконтактные выключатели. | 432.35 | 12
48 | Комплект моделей механизмов на подставке ММП, в составе: |  |  | 8
Варианты комплектаций
| Модель механизма на подставке "Поводковый (зубчатый) механизм" ММП01-ПМ | Модель механизма на подставке предназначена для демонстрации принципа работы поводкового (зубчатого) механизма по средствам преобразования движения одного, нескольких тел в требуемое движение других тел. Имеет возможность использования как наглядное пособие для обучения по дисциплинам курсов "Теория машин и механизмов", "Детали машин" и "Техническая механика". Комплектация включает: Модель механизма на подставке – 1 шт. Паспорт – 1 шт. Руководство по эксплуатации – 1 шт. Технические характеристики: Габариты (Д х Ш х В), мм - 240 х 200 х 150. Масса: 15 кг | 55.59 | 8
| Модель механизма на подставке "Зубчатое колесо" ММП02-ЗК | Модель механизма на подставке предназначена для демонстрации принципа работы зубчатого колеса по средствам преобразования движения одного, нескольких тел в требуемое движение других тел. Имеет возможность использования как наглядное пособие для обучения по дисциплинам курсов "Теория машин и механизмов", "Детали машин" и "Техническая механика". Комплектация включает: Модель механизма на подставке – 1 шт. Паспорт – 1 шт. Руководство по эксплуатации – 1 шт. Технические характеристики: Габариты (Д х Ш х В), мм - 240 х 200 х 150. Масса: 15 кг | 55.59 | 8
| Модель механизма на подставке "Межколесный дифференциал" ММП03-МД | Модель механизма на подставке предназначена для демонстрации принципа работы межколесного дифференциала по средствам преобразования движения одного, нескольких тел в требуемое движение других тел. Имеет возможность использования как наглядное пособие для обучения по дисциплинам курсов "Теория машин и механизмов", "Детали машин" и "Техническая механика". Комплектация включает: Модель механизма на подставке – 1 шт. Паспорт – 1 шт. Руководство по эксплуатации – 1 шт. Технические характеристики: Габариты (Д х Ш х В), мм - 240 х 200 х 150. Масса: 15 кг | 55.59 | 8
| Модель механизма на подставке "Кулачковый механизм" ММП04-КМ | Модель механизма на подставке предназначена для демонстрации принципа работы кулачкового механизма по средствам преобразования движения одного, нескольких тел в требуемое движение других тел. Имеет возможность использования как наглядное пособие для обучения по дисциплинам курсов "Теория машин и механизмов", "Детали машин" и "Техническая механика". Комплектация включает: Модель механизма на подставке – 1 шт. Паспорт – 1 шт. Руководство по эксплуатации – 1 шт. Технические характеристики : Габариты (Д х Ш х В), мм - 240 х 200 х 150. Масса: 15 кг | 55.59 | 8
| Модель механизма на подставке "Кулачковый механизм с толкателем" ММП05-КМТ | Модель механизма на подставке предназначена для демонстрации принципа работы кулачкового механизма с толкателем по средствам преобразования движения одного, нескольких тел в требуемое движение других тел. Имеет возможность использования как наглядное пособие для обучения по дисциплинам курсов "Теория машин и механизмов", "Детали машин" и "Техническая механика". Комплектация включает: Модель механизма на подставке – 1 шт. Паспорт – 1 шт. Руководство по эксплуатации – 1 шт. Технические характеристики : Габариты (Д х Ш х В), мм - 240 х 200 х 150. Масса: 15 кг | 55.59 | 8
| Модель механизма на подставке "Шарнир Гука" ММП06-ШГ | Модель механизма на подставке предназначена для демонстрации принципа работы шарнира Гука по средствам преобразования движения одного, нескольких тел в требуемое движение других тел. Имеет возможность использования как наглядное пособие для обучения по дисциплинам курсов "Теория машин и механизмов", "Детали машин" и "Техническая механика". Комплектация включает: Модель механизма на подставке – 1 шт. Паспорт – 1 шт. Руководство по эксплуатации – 1 шт. Технические характеристики: Габариты (Д х Ш х В), мм - 240 х 200 х 150. Масса: 15 кг | 39.53 | 8
| Модель механизма на подставке "Копирный вал" ММП07-КВ | Модель механизма на подставке предназначена для демонстрации принципа работы копирного вала по средствам преобразования движения одного, нескольких тел в требуемое движение других тел. Имеет возможность использования как наглядное пособие для обучения по дисциплинам курсов "Теория машин и механизмов", "Детали машин" и "Техническая механика". Комплектация включает: Модель механизма на подставке – 1 шт. Паспорт – 1 шт. Руководство по эксплуатации – 1 шт. Технические характеристики: Габариты (Д х Ш х В), мм - 240 х 200 х 150. Масса: 15 кг | 49.41 | 8
| Модель механизма на подставке "Цилиндрическая косозубая зубчатая передача" ММП08-ЦКЗП | Модель механизма на подставке предназначена для демонстрации принципа работы цилиндрической косозубой зубчатой передачи по средствам преобразования движения одного, нескольких тел в требуемое движение других тел. Имеет возможность использования как наглядное пособие для обучения по дисциплинам курсов "Теория машин и механизмов", "Детали машин" и "Техническая механика". Комплектация включает: Модель механизма на подставке – 1 шт. Паспорт – 1 шт. Руководство по эксплуатации – 1 шт. Технические характеристики: Габариты (Д х Ш х В), мм - 240 х 200 х 150. Масса: 15 кг | 55.59 | 8
| Модель механизма на подставке "Цилиндрическая винтовая зубчатая передача" ММП09-ЦВЗП | Модель механизма на подставке предназначена для демонстрации принципа работы цилиндрической винтовой зубчатой передачи по средствам преобразования движения одного, нескольких тел в требуемое движение других тел. Имеет возможность использования как наглядное пособие для обучения по дисциплинам курсов "Теория машин и механизмов", "Детали машин" и "Техническая механика". Комплектация включает: Модель механизма на подставке – 1 шт. Паспорт – 1 шт. Руководство по эксплуатации – 1 шт. Технические характеристики: Габариты (Д х Ш х В), мм - 240 х 200 х 150. Масса: 15 кг | 64.24 | 8
| Модель механизма на подставке "Кривошипно-шатунная передача" ММП10-КШП | Модель механизма на подставке предназначена для демонстрации принципа работы кривошипно-шатунной передачи по средствам преобразования движения одного, нескольких тел в требуемое движение других тел. Имеет возможность использования как наглядное пособие для обучения по дисциплинам курсов "Теория машин и механизмов", "Детали машин" и "Техническая механика". Комплектация включает: Модель механизма на подставке – 1 шт. Паспорт – 1 шт. Руководство по эксплуатации – 1 шт. Технические характеристики: Габариты (Д х Ш х В), мм - 240 х 200 х 150. Масса: 15 кг | 37.06 | 8
| Модель механизма на подставке "Коническая зубчатая передача" ММП11-КЗП | Модель механизма на подставке предназначена для демонстрации принципа работы конической зубчатой передачи по средствам преобразования движения одного, нескольких тел в требуемое движение других тел. Имеет возможность использования как наглядное пособие для обучения по дисциплинам курсов "Теория машин и механизмов", "Детали машин" и "Техническая механика". Комплектация включает: Модель механизма на подставке – 1 шт. Паспорт – 1 шт. Руководство по эксплуатации – 1 шт. Технические характеристики: Габариты (Д х Ш х В), мм - 240 х 200 х 150. Масса: 15 кг | 58.06 | 8
| Модель механизма на подставке "Планетарная передача" ММП12-456 | Модель механизма на подставке предназначена для демонстрации принципа работы планетарной передачи по средствам преобразования движения одного, нескольких тел в требуемое движение других тел. Имеет возможность использования как наглядное пособие для обучения по дисциплинам курсов "Теория машин и механизмов", "Детали машин" и "Техническая механика". Комплектация включает: Модель механизма на подставке – 1 шт. Паспорт – 1 шт. Руководство по эксплуатации – 1 шт. Технические характеристики: Габариты (Д х Ш х В), мм - 240 х 200 х 150. Масса: 15 кг | 64.24 | 8
| Модель механизма на подставке "Червячная передача" ММП13-ЧП | Модель механизма на подставке предназначена для демонстрации принципа работы червячной передачи по средствам преобразования движения одного, нескольких тел в требуемое движение других тел. Имеет возможность использования как наглядное пособие для обучения по дисциплинам курсов "Теория машин и механизмов", "Детали машин" и "Техническая механика". Комплектация включает: Модель механизма на подставке – 1 шт. Паспорт – 1 шт. Руководство по эксплуатации – 1 шт. Технические характеристики: Габариты (Д х Ш х В), мм - 240 х 200 х 150. Масса: 15 кг | 61.76 | 8
| Модель механизма на подставке "Зубчатая передача с углом между осями 45 градусов" ММП14-ЗП45г | Модель механизма на подставке предназначена для демонстрации принципа работы зубчатой передачи с углом между осями 45 градусов по средствам преобразования движения одного, нескольких тел в требуемое движение других тел. Имеет возможность использования как наглядное пособие для обучения по дисциплинам курсов "Теория машин и механизмов", "Детали машин" и "Техническая механика". Комплектация включает: Модель механизма на подставке – 1 шт. Паспорт – 1 шт. Руководство по эксплуатации – 1 шт. Технические характеристики: Габариты (Д х Ш х В), мм - 240 х 200 х 150. Масса: 15 кг | 76.48 | 8
| Модель механизма на подставке "Возвратно-поступательный бесшатунный механизм" ММП15-ВПБМ | Модель механизма на подставке предназначена для демонстрации принципа работы возвратно-поступательного бесшатунного механизма по средствам преобразования движения одного, нескольких тел в требуемое движение других тел. Имеет возможность использования как наглядное пособие для обучения по дисциплинам курсов "Теория машин и механизмов", "Детали машин" и "Техническая механика". Комплектация включает: Модель механизма на подставке – 1 шт. Паспорт – 1 шт. Руководство по эксплуатации – 1 шт. Технические характеристики: Габариты (Д х Ш х В), мм - 240 х 200 х 150. Масса: 15 кг | 39.53 | 8
| Модель механизма на подставке "Храповый механизм" ММП16-ХМ | Модель механизма на подставке предназначена для демонстрации принципа работы храпового механизма по средствам преобразования движения одного, нескольких тел в требуемое движение других тел. Имеет возможность использования как наглядное пособие для обучения по дисциплинам курсов "Теория машин и механизмов", "Детали машин" и "Техническая механика". Комплектация включает: Модель механизма на подставке – 1 шт. Паспорт – 1 шт. Руководство по эксплуатации – 1 шт. Технические характеристики: Габариты (Д х Ш х В), мм - 240 х 200 х 150. Масса: 15 кг | 45.71 | 8
| Модель механизма на подставке "Муфта сцепления" ММП17-МСц | Модель механизма на подставке предназначена для демонстрации принципа работы муфты сцепления по средствам преобразования движения одного, нескольких тел в требуемое движение других тел. Имеет возможность использования как наглядное пособие для обучения по дисциплинам курсов "Теория машин и механизмов", "Детали машин" и "Техническая механика". Комплектация включает: Модель механизма на подставке – 1 шт. Паспорт – 1 шт. Руководство по эксплуатации – 1 шт. Технические характеристики: Габариты (Д х Ш х В), мм - 240 х 200 х 150. Масса: 15 кг | 55.59 | 8
| Модель механизма на подставке "Механизм возвратно-поступательного движения" ММП18-МВПД | Модель механизма на подставке предназначена для демонстрации принципа работы механизма возвратно-поступательного движения по средствам преобразования движения одного, нескольких тел в требуемое движение других тел. Имеет возможность использования как наглядное пособие для обучения по дисциплинам курсов "Теория машин и механизмов", "Детали машин" и "Техническая механика". Комплектация включает: Модель механизма на подставке – 1 шт. Паспорт – 1 шт. Руководство по эксплуатации – 1 шт. Технические характеристики: Габариты (Д х Ш х В), мм - 240 х 200 х 150. Масса: 15 кг. | 37.06 | 8
| Модель механизма на подставке "Кулисно-рычажный механизм" ММП19-457 | Модель механизма на подставке предназначена для демонстрации принципа работы кулисно-рычажного механизма по средствам преобразования движения одного, нескольких тел в требуемое движение других тел. Имеет возможность использования как наглядное пособие для обучения по дисциплинам курсов "Теория машин и механизмов", "Детали машин" и "Техническая механика". Комплектация включает: Модель механизма на подставке – 1 шт. Паспорт – 1 шт. Руководство по эксплуатации – 1 шт. Технические характеристики: Габариты (Д х Ш х В), мм - 240 х 200 х 150. Масса: 15 кг | 37.06 | 8
| Модель механизма на подставке "Передаточный механизм с гибким валом" ММП20-ПМ-ГВ | Модель механизма на подставке предназначена для демонстрации принципа работы передаточного механизма с гибким валом по средствам преобразования движения одного, нескольких тел в требуемое движение других тел. Имеет возможность использования как наглядное пособие для обучения по дисциплинам курсов "Теория машин и механизмов", "Детали машин" и "Техническая механика". Комплектация включает: Модель механизма на подставке – 1 шт. Паспорт – 1 шт. Руководство по эксплуатации – 1 шт. Технические характеристики : Габариты (Д х Ш х В), мм - 240 х 200 х 150. Масса: 16 кг | 35.82 | 8
49 | Учебный комплект «Инженерная графика 3. Соединение шестерни и вала» | Набор деталей и сборочная единица для курса «Инженерная графика» предназначен для обучения студентов основам инженерной графики, выполнения рабочих чертежей деталей и сборочных единиц. Набор включает шестерню, устанавливаемую на вал и соединяемую с ним с помощью стопорного кольца и шпонки (соединение по ГОСТ 23360-78), измерительный инструмент и инструмент для разборки соединения, чертежи деталей, сборочный чертеж узла и спецификацию. При разборке соединения выполнить рабочие чертежи следующих деталей (пример всех чертежей прилагается): – шестерня; – вал; – шпонка; – стопорное кольцо; – шайба. Собранный узел из деталей, измерительный инструмент и инструмент для разборки поставляется в кейсе, сопровождается чертежами деталей и сборочных единиц. Габаритные размеры, мм 340х280х120 | 44.06 | 4
50 | Учебный комплекс «Инженерная графика 7. Пружины» | Набор пружин сжатия и растяжения (всего 10 шт.) для курса «Инженерная графика». Предназначен для обучения студентов основам инженерной графики, выполнения рабочих чертежей пружин в виде табличных или одиночных чертежей. Набор включает пять пружин сжатия и пять пружин растяжения, измерительный инструмент, примеры правильного выполнения чертежей одиночных пружин и в виде табличного чертежа. Габаритные размеры, мм 340х280х120 | 26.59 | 4
51 | Учебный комплект «Инженерная графика 8. Виды резьб» | Набор резьбовых втулок и стержней с различными видами резьб: метрическая (основной шаг, мелкий шаг), трубная цилиндрическая и коническая; дюймовая коническая, трапецеидальная, упорная. В комплект входит штангенциркуль, шаблоны для определения шага. Комплект резьбовых образцов и измерительного инструмента поставляется в кейсе, сопровождается чертежами. Габаритные размеры, мм 340х280х120 | 34.89 | 6
52 | II. Комплект типовых планшетов с натуральными образцами деталей и узлов по курсу «Детали машин»
53 | Планшет "Редуктор червячный" | Планшет формата А2 с возможностью использования в настенном и настольном вариантах с закрепленными на нем всеми элементами червячного редуктора. Позволяет изучать принцип действия и устройство редуктора. Червячная передача установлена вне корпуса с возможностью измерения геометрических параметров зацепления, определения передаточного отношения методами вращения вала и через числа зубьев колес, регулирования зацепления червячной пары по пятну контакта | 26.27 | 4
54 | Планшет "Редуктор цилиндрический" | Планшет формата А2 с возможностью использования в настенном и настольном вариантах с закрепленным цилиндрическим редуктором — разрез. Возможно изучение устройства редуктора, позволяет делать измерения геометрических параметров зацепления, определять передаточное отношение методами вращения вала и через числа зубьев колес | 37.06 | 4
55 | Планшет "Редуктор конический" | Планшет формата А2 с возможностью использования в настенном и настольном вариантах с закрепленными на нем всеми элементами конического редуктора – разрез. Возможно изучение устройства редуктора, позволяет делать измерения геометрических параметров зацепления, определять передаточное отношение методами вращения вала и через числа зубьев колес | 37.06 | 4
56 | Планшет "Вариатор фрикционный дисковый" | Планшет формата А2 с возможностью использования в настенном и настольном вариантах с закрепленным на нем фрикционным вариатором — разрез. Возможно изучение устройства и принципа работы вариатора. На планшете изображена кинематическая схема вариатора, позволяет определять передаточное отношение, движение всех деталей | 53.12 | 4
57 | Планшет "Ремни зубчатые" | Планшет ремни зубчатые формата А1 с возможностью использования в настенном и настольном вариантах. На планшете дана классификация, обозначения и образцы зубчатых ремней | 15.66 | 4
58 | Планшет "Ремни клиновые" | Планшет ремни клиновые формата А1 с возможностью использования в настенном и настольном вариантах. На планшете дана классификация, обозначения и образцы клиновых ремней | 14.85 | 4
59 | Планшет "Ремни плоские и круглые" | Планшет ремни плоские и круглые формата А2 с возможностью использования в настенном и настольном вариантах. На планшете дана классификация, обозначения и образцы плоских и круглых ремней | 14.18 | 4
60 | Планшет "Подшипники" | Планшет формата А1 с возможностью использования в настенном и настольном вариантах с закрепленными на нем образцами 10 видов подшипников (шариковые, роликовые, упорные, конические, игольчатые). На планшете дана система условных обозначений подшипников, их характеристики и классификация | 21.88 | 4
61 | Планшет "Цепи" | Планшет формата А1 с возможностью использования в настенном и настольном вариантах с закрепленными на нем образцами цепей. На планшете дана система условных обозначений приводных и конвейерных цепей, их классификация | 19.29 | 4
62 | Планшет "Конвейерные ленты" | Планшет формата А1 с возможностью использования в настенном и настольном вариантах с закрепленными на нем образцами лент. На планшете дана система условных обозначений лент, их характеристики и классификация | 14.85 | 4
63 | Планшет «Сварные соединения» | Планшет формата А1 (841 х 594 мм) с возможностью использования в настенном и настольном вариантах с закрепленными на нем образцами типовых сварных соединений. На планшете дана система условных обозначений стыковых, угловых, тавровых соединений и натуральные образцы сварных соединений. | 15.62 | 4
64 | Планшет «Резьбовые соединения» | Планшет формата А2 (594 х 420 мм) с возможностью использования в настенном и настольном вариантах. На планшете даны основные геометрические параметры резьбы, схема и образцы типовых резьбовых соединений: крепление деталей болтом с гайкой; крепление деталей ввинчиванием болта в одну из деталей; крепление деталей шпилькой и гайкой; крепление деталей винтом. | 16.34 | 4
65 | Планшет «Заклепочные соединения» | Планшет формата А1 (841 х 594 мм) с возможностью использования в настенном и настольном вариантах с закрепленными на нем образцами типовых заклепочных соединений. На планшете даны виды заклепочных соединений (соединения внахлестку, с одной накладкой, с думя накладками), способы формирования заклепочного соединения (клепка обжимом, взрывом, обжимом шайбы, стержневых заклепок) и натуральные образцы заклепочных соединений. | 19.89 | 4
66 | Планшет «Способы стопорения резьбовых соединений» | Планшет формата А1 (841 х 594 мм) с возможностью использования в настенном и настольном вариантах с закрепленными на нем образцами стопорных элементов. На планшете дана классификация способов стопорения резьбовых соединений и примеры изображения стопорения резьбовых соединений на чертеже. | 23.26 | 6
67 | Планшет «Болты и винты», «Гайки и шайбы» | Комплект из двух планшетов формата А1 (841 х 594 мм) с возможностью использования в настенном и настольном вариантах с закрепленными на нем образцами болтов и винтов, гаек и шайб. На планшете дана система условных обозначений, классификация. | 29.08 | 6
68 | Планшет «Средства установки машин на основания» | Планшет формата А1 (841 х 594 мм) с возможностью использования в настенном и настольном вариантах с закрепленными на нем образцами фундаментных болтов. На планшете дана классификация средств установки машин на основания и примеры изображения фундаментных болтов на чертеже. | 18.28 | 6
69 | Планшет "Валы и оси" | Планшет формата А1 (841 х 594 мм) с возможностью использования в настенном и настольном вариантах с закрепленными на нем образцами валов и осей. Планшет выполнен на основе шлифованной фанеры с наклеенным изображением конструктивных элементов и с закрепленными образцами. Содержит 7 образцов валов и осей. | 24.93 | 12 | ПОД ЗАКАЗ
70 | Планшет "Планетарный редуктор" | Планшет формата А2 с возможностью использования в настенном и настольном вариантах. Планшет выполнен на основе шлифованной фанеры с наклеенным изображением кинематической схемы планетарного редуктора с обозначением элементов. В нижней части планшета закреплена разрезная модель планетарного редуктора. | 33.24 | 12 | ПОД ЗАКАЗ
71 | Планшет "Пружины" | Планшет формата А1 (841 х 594 мм) с возможностью использования в настенном и настольном вариантах с закрепленными на нем образцами стопорных элементов. Планшет выполнен на основе шлифованной фанеры с наклеенным изображением конструктивных элементов и с закрепленными образцами пружин. | 24.93 | 12 | ПОД ЗАКАЗ
72 | Планшет "Муфты упругие" | Планшет формата А1 (841 х 594 мм) с возможностью использования в настенном и настольном вариантах. Планшет выполнен на основе шлифованной фанеры с наклеенным изображением конструктивных элементов и с закрепленным образцом втулочно-пальцевой муфты с разрезом. | 29.91 | 12 | ПОД ЗАКАЗ
73 | Планшет "Муфты компенсирующие" | Планшет формата А1 (841 х 594 мм) с возможностью использования в настенном и настольном вариантах. Планшет выполнен на основе шлифованной фанеры с наклеенным изображением конструктивных элементов и с закрепленным образцом муфты со скользящим сухарем в разрезе. | 33.24 | 12 | ПОД ЗАКАЗ
74 | Планшет "Муфты предохранительные" | Планшет формата А1 (841 х 594 мм) с возможностью использования в настенном и настольном вариантах. Планшет выполнен на основе шлифованной фанеры с наклеенным изображением конструктивных элементов и с закрепленным образцом муфты со срезным штифтом с разрезом. | 33.24 | 12 | ПОД ЗАКАЗ
75 | Планшет "Муфты подвижные" | Планшет формата А1 (841 х 594 мм) с возможностью использования в настенном и настольном вариантах. Планшет выполнен на основе шлифованной фанеры с наклеенным изображением конструктивных элементов и с закрепленным образцом синхронной шарнирной муфты с разрезом. | 29.35 | 12 | ПОД ЗАКАЗ
76 | Планшет "Муфты постоянные" | Планшет формата А1 (841 х 594 мм) с возможностью использования в настенном и настольном вариантах. Планшет выполнен на основе шлифованной фанеры с наклеенным изображением конструктивных элементов и с закрепленным образцом фланцевой муфты с разрезом. | 24.93 | 12 | ПОД ЗАКАЗ
77 | III. Учебно-методическая литература и пособия
78 | Каталог «Редукторы», Ч2 | Редукторы российского производства, технические характеристики, 112 стр. проектирования», «Прикладная механика», «Техническая механика», при выполнении курсовых проектов и курсовых работ. Инженеры-практики найдут в каталоге полное техническое описание по выбору, эксплуатации редукторов, их геометрические, кинематические и силовые параметры. В каталоге приведены данные по червячным, цилиндрическим, планетарным, коническим, соосным редукторам и мотор-редукторам производства заводов Российской Федерации. | 0.21 | 2
79 | Каталог «Приводные ремни и цепи» | Ремни зубчатые, клиновые, круглые, плоские, шкивы, цепи, 167 стр. Каталог оборудования «Приводные ремни и цепи» может быть полезен при изучении курсов «Детали машин и основы проектирования», «Прикладная механика», «Техническая механика», при выполнении курсовых проектов и курсовых работ. Инженеры-практики найдут в каталоге полное техническое описание и геометрические параметры приводных ремней и цепей. В каталоге приведены данные по плоским, клиновым ремням нормального и узкого сечения, поликлиновым, зубчатым, вариаторным, шестигранным и круглым ремням импортного производства, а так же по цепям втулочно-роликовым, произведенным по «европейскому» и «американскому» стандартам. | 0.35 | 2
80 | Каталог «Конвейерные системы» | Ленты конвейерные и технологические, ремни технологические, сетки, цепи, кабелеукладчики, 143 стр. Каталог оборудования «Конвейерные системы» может быть полезны при изучении курсов «Детали машин и основы проектирования», «Прикладная механика», «Техническая механика», «Подъемно-транспортные машины», «Оборудование пищевого производства», при выполнении курсовых проектов и курсовых работ. Инженеры-практики найдут в каталоге полное техническое описание по выбору, конвейерных лент и сеток, ремней технологических и цепей конвейерных, модульных лент (цепей) и элементов конвейеров: направляющих, профилей, опор, держателей, шарниров, втулок, и прочих деталей для цепных и ленточных конвейеров. | 0.35 | 2
81 | Проектирование передач зацеплением с применением ЭВМ | Расчет редукторов червячных, цилиндрических, конических, планетарных, волновых, CD с программами расчета передач согласно ГОСТ, 192 стр. Пособие предназначено для выполнения курсового проекта по дисциплине «Детали машин и основы конструирования». Материалы пособия полезны при выполнении работ в курсах «Прикладная механика» и «Техническая механика» при проектировании деталей машин. В пособии приведены кинематический и силовой расчеты привода, дана методика выбора электродвигателя по мощности и частоте вращения вала, изложена методика проектного и проверочного расчетов цилиндрических, планетарных, конических, червячных и волновых зубчатых передач в составе открытых и закрытых (редукторы) передач, как с применением компьютерных технологий, так и при расчетах без поиска оптимального решения. Рассмотрены вопросы смазывания зубчатых колес, расчета комплекса параметров для их контроля и правила оформления рабочих чертежей деталей передач. | 3.98 | 2
82 | Лабораторные работы по курсу "Детали машин и основы конструирования" | Содержание и методика выполнения лабораторных работ, формы отчетов по лабораторным работам, 417 стр. Пособие предназначено для выполнения лабораторных работ по дисциплинам «Детали машин», «Прикладная механика» и «Техническая механика». В пособии приведены содержание и методика выполнения комплекса лабораторных работ по курсу «Детали машин и основы конструирования». Пособие состоит из трех частей и приложения: - часть I посвящена конструктивному анализу и определению основных параметров натурных образцов наиболее характерных деталей и узлов машин общего назначения; - часть II содержит комплекс лабораторных работ по экспериментальному определению основных технических параметров деталей и узлов машин на действующих приводных моделях; - часть III содержит методику и особенности проведения автоматизированных лабораторных работ с элементами автоматизированных систем научных исследований (АСНИ) по исследованию физических процессов, протекающих при работе деталей и узлов машин; - приложение содержит формы отчетов по лабораторным работам. | 0.53 | 2
83 | IV. Программно-методическое обеспечение
84 | Тестовый контроль знаний студентов пакет программ («OPROSDM», «ОРROSРМ», «ОРROS1_5») | Пакет программ на CD-диске предназначен для компьютерного контроля знаний по курсам «Детали машин и основы конструирования» и «Прикладная механика». • «ОРROSDМ» для контроля остаточных знаний по курсу «Детали машин и основы конструирования»; • «ОРROSРМ» для контроля остаточных знаний по курсу «Прикладная механика»; • «ОРROS1_5» для контроля знаний по разделам курса «Детали машин и основы конструирования» Контроль знаний проводится по тестам. Каждый тест включает поясняющий рисунок и вопросы. Результаты контроля знаний каждого студента автоматически заносятся в память компьютера в отдельный файл, откуда их можно вывести на экран монитора или на принтер, и в итоговую ведомость. В конце сеанса работы преподаватель получает ведомость контроля знаний всех студентов. Возможно применение в сети. | 29.84 | 1 | ПРОГРАММЫ РАБОТАЮТ ТОЛЬКО В 32bit СИСТЕМАХ
85 | Расчет цилиндрической зубчатой передачи ZUВ | Программный продукт на CD-диске предназначен для проектного и проверочных расчетов цилиндрических зубчатых передач на прочность. Проводится выбор материала, термообработки и допускаемых напряжений для расчета передачи на прочность. Определяются основные размеры передачи из расчета на прочность, стандартные элементы согласуются по соответствующему стандарту. Программы содержат разветвленную сеть по рекомендациям при проектировании. Возможно применение в сети. | 10.66 | 1
86 | Проектный расчет передач редукторов «RED1» | Пакет программ на CD-диске предназначен для многовариантного проектного расчета передач редукторов. «RED1» — для расчета цилиндрических, конических и червячных передач закрытого типа (редукторов). В программе варьируются в зависимости конструкции редуктора относительная ширина зубчатых колес, разбивка передаточного отношения между ступенями передач, материал червячного колеса. Возможно применение в сети. | 10.66 | 1
87 | Проектный расчет передач редукторов «RED2» | Пакет программ на CD-диске предназначен для многовариантного проектного расчета передач редукторов. «RED2» — для расчета планетарных и волновых передач закрытого типа (редукторов). Возможно применение в сети. | 10.66 | 1
88 | Расчет цепных передач CHAIN | Программный продукт на CD-диске предназначен для расчета цепных передач. Охвачены передачи с втулочной, роликовой и зубчатой цепями. Проводится расчет шага цепи с согласованием его по соответствующему стандарту, вычисляются числа зубьев звездочек, определяются силы на валы и опоры, а также запас прочности цепи. Возможно применение в сети. | 10.66 | 1
89 | Расчет ременных передач REMEN | Программный продукт на CD-диске предназначен для расчета ременных передач с плоскими, клиновыми, поликлиновыми и зубчатыми ремнями. Рассчитываются и согласуются по стандарту диаметры шкивов, определяется межосевое расстояние передачи, число клиновых ремней, долговечность ремня и силы на валы и опоры. Возможно применение в сети. | 10.66 | 1
90 | V. Мультимедийные учебные комплексы
91 | Интерактивный стенд «Виртуальная лаборатория определения КПД механизмов» | Назначение: Предназначен для проведения групповых практических занятий и самостоятельной работы учащихся. Обеспечивает выполнение комплекса лабораторных работ в курсах «Техническая механика» и «Детали машин». Лабораторные работы: - цилиндрический редуктор, - конический редуктор, - червячный редуктор, - вариатор, - планетарный редуктор, - цепная передача, - клиноременная передача, - плоскоременная передача. Описание: стенд представляет собой сенсорную панель с диагональю экрана 42 дюйма, высокого разрешения в ударопрочном защищенном корпусе настенного (настольного) монтажа с цветным интерактивным изображением. Интерактивное изображение с сенсорным управлением позволяет перемещать элементы прямо на панели при помощи пальца или указки и визуально наблюдать за изменением параметров работы механизмов. Состав: сенсорная панель с диагональю экрана 42 дюйма в ударопрочном защищенном корпусе с встроенным ПК и программным обеспечением, паспорт, руководство по эксплуатации. Технические характеристики: Питание от сети переменного тока. Напряжение 220 ± 22 В, Частота 50 Гц, Потребляемая мощность не более 1000 Вт. Вес, не более 65 кг Габаритные размеры, не более: 1700х1100х600 | 889.41 | 8
92 | Интерактивный стенд «Общепромышленные редукторы» | Назначение: Предназначен для проведения групповых практических занятий и самостоятельной работы учащихся. Обеспечивает выполнение комплекса лабораторных работ в курсах «Техническая механика» и «Детали машин». Лабораторные работы: - цилиндрический редуктор, - конический редуктор, - червячный редуктор, - вариатор, - планетарный редуктор, - цепная передача, - клиноременная передача, - плоскоременная передача. Описание: стенд представляет собой сенсорную панель с диагональю экрана 42 дюйма, высокого разрешения в ударопрочном защищенном корпусе настенного (настольного) монтажа с цветным интерактивным изображением. Интерактивное изображение с сенсорным управлением позволяет перемещать элементы прямо на панели при помощи пальца или указки и визуально наблюдать за изменением параметров работы механизмов. Состав: сенсорная панель с диагональю экрана 42 дюйма в ударопрочном защищенном корпусе с встроенным ПК и программным обеспечением, паспорт, руководство по эксплуатации. Технические характеристики: Питание от сети переменного тока. Напряжение 220 ± 22 В, Частота 50 Гц, Потребляемая мощность не более 1000 Вт. Вес, не более 65 кг Габаритные размеры, не более: 1700х1100х600 | 889.41 | 8
93 | Интерактивный стенд «Муфты» | Назначение: Предназначен для проведения групповых практических занятий и самостоятельной работы учащихся. Обеспечивает изучение устройства и принципа действия различных типов муфт. Описание: стенд представляет собой сенсорную панель с диагональю экрана 42 дюйма, высокого разрешения в ударопрочном защищенном корпусе настенного (настольного) монтажа с цветным интерактивным изображением принципиальной схемы и основных элементов различных типов муфт. Интерактивное изображение с сенсорным управлением позволяет перемещать элементы муфт прямо на панели при помощи пальца или указки. Таким образом достигается наглядная демонстрация принципа действия муфт. Имеются функции обучения, контроля и вывод результатов тестирования. Состав: сенсорная панель с диагональю экрана 42 дюйма в ударопрочном защищенном корпусе с встроенным ПК и программным обеспечением, паспорт, руководство по эксплуатации. Технические характеристики: Питание от сети переменного тока. Напряжение 220 ± 22 В, Частота 50 Гц, Потребляемая мощность не более 1000 Вт. Вес, не более 65 кг Габаритные размеры, не более: 1700х1100х600 | 889.41 | 8
94 | Стенд виртуальной реальности «Общепромышленные редукторы» | Назначение: Предназначен для проведения групповых практических занятий и самостоятельной работы учащихся. Обеспечивает изучение устройства и принципа действия общепромышленных редукторов. Описание: стенд представляет собой шлем виртуальной реальности со стереоскопическим интерактивным подвижным изображением принципиальной схемы и основных элементов общепромышленных редукторов. С помощью стереоскопического интерактивного изображения достигается ощущение присутствия. В состветствии с поворотом головы обучаемого изменяется изображение в обучающей программе (система слежения поворота головы). Состав: шлем виртуальной реальности, ПК,программное обеспечение, паспорт, руководство по эксплуатации. Технические характеристики: Питание от сети переменного тока. Напряжение 220 ± 22 В, Частота 50 Гц, Потребляемая мощность не более 1000 Вт. Вес, не более, 35 кг. Габаритные размеры, не более: 1000х730х600 | 790.59 | 8
95 | Стенд виртуальной реальности «Виртуальная лаборатория определения КПД механизмов» | Назначение: Предназначен для проведения групповых практических занятий и самостоятельной работы учащихся. Обеспечивает выполнение комплекса лабораторных работ в курсах «Техническая механика» и «Детали машин». Лабораторные работы: - цилиндрический редуктор, - конический редуктор, - червячный редуктор, - вариатор, - планетарный редуктор, - цепная передача, - клиноременная передача, - плоскоременная передача. Описание: стенд представляет собой шлем виртуальной реальности со стереоскопическим интерактивным подвижным изображением. С помощью стереоскопического интерактивного изображения достигается ощущение присутствия. В состветствии с поворотом головы обучаемого изменяется изображение в обучающей программе (система слежения поворота головы). Состав: шлем виртуальной реальности, ПК,программное обеспечение, паспорт, руководство по эксплуатации. Технические характеристики: Питание от сети переменного тока. Напряжение 220 ± 22 В, Частота 50 Гц, Потребляемая мощность не более 1000 Вт. Вес, не более, 35 кг. Габаритные размеры, не более: 1000х730х600 | 790.59 | 8
96 | Стенд виртуальной реальности «Муфты» | Назначение: Предназначен для проведения групповых практических занятий и самостоятельной работы учащихся. Обеспечивает изучение устройства и принципа действия различных типов муфт. Описание: стенд представляет собой шлем виртуальной реальности со стереоскопическим интерактивным подвижным изображением принципиальной схемы и основных элементов различных типов муфт. С помощью стереоскопического интерактивного изображения достигается ощущение присутствия. В состветствии с поворотом головы обучаемого изменяется изображение в обучающей программе (система слежения поворота головы). Состав: шлем виртуальной реальности, ПК,программное обеспечение, паспорт, руководство по эксплуатации. Технические характеристики: Питание от сети переменного тока. Напряжение 220 ± 22 В, Частота 50 Гц, Потребляемая мощность не более 1000 Вт. Вес, не более, 35 кг. Габаритные размеры, не более: 1000х730х600 | 790.59 | 8
97 | Мультимедийный учебный комплекс "Техническая механика. Детали машин" МУК-ТМ/ДМ |  |  | 10
Варианты комплектаций
| Мультимедийная учебная программа «Исследование механических соединений» МУК-МС | Назначение: Предназначена для проведения групповых практических занятий и самостоятельной работы учащихся. Описание: мультимедийная учебная программа представляет собой программное обеспечение содержащее трехмерное интерактивное динамическое изображение механизмов и лабораторных установок. Обеспечивает выполнение комплекса лабораторных работ в курсах «Техническая механика» и «Детали машин». Лабораторные работы по изучению механических соединений: Исследование соединения с натягом, исследования напряженного болтового соединения – нагруженного сдвигающей силой, для исследования напряженного болтового соединения – нагруженного осевой силой, исследования шпоночных соединений, исследования клеммовых соединений. | 197.65 | 4
| Мультимедийная учебная программа «Муфты» МУК-М | Назначение: Предназначена для проведения групповых практических занятий и самостоятельной работы учащихся. Обеспечивает изучение устройства и принципа действия муфт. Описание: мультимедийная учебная программа представляет собой программное обеспечение, содержащее цветное интерактивное подвижное изображение кинематических схем и конструкционных элементов общепромышленных редукторов. Трехмерное интерактивное изображение позволяет проводить сборку и разборку муфт, визуально показать динамику работы механизмов, таким образом, достигается наглядная демонстрация принципа их действия. Состав: мультимедийная учебная программа , паспорт, инструкция пользователя. | 197.65 | 8
| Мультимедийная учебная программа «Зацепление забчатых передач» МУК-КТ | Проводится моделирование процесса нарезания эвольвентного зубчатого колеса инструментом с реечным производящим контуром, изучаются явления подрезания и заострения зубьев, определяется область существования колеса с правильной формой зуба. | 197.65 | 4
| Мультимедийная учебная программа «Передачи ременные» МУК-ПР | "Назначение: Предназначена для проведения групповых практических занятий и самостоятельной работы учащихся. Обеспечивает изучение различных видов ременных передач и их применение. Описание: мультимедийная учебная программа представляет собой программное обеспечение, содержащее трехмерное интерактивное динамическое изображение различных видов ременных передач и элементов конструкций для их применения. Состав: мультимедийная учебная программа , паспорт, инструкция пользователя." | 197.65 | 4
| Мультимедийная учебная программа «Метрический синтез четырехшарнирного механизма» МУК-МСЧМ | "Назначение: Предназначена для проведения групповых практических занятий и самостоятельной работы учащихся. Обеспечивает изучение метрического синтеза четырехшарнирного механизма. Описание: мультимедийная учебная программа представляет собой программное обеспечение, содержащее цветное интерактивное подвижное изображение кинематических схем и параметров механизмов. Интерактивное изображение позволяет: проводить работы по определению линейных размеров и угловых положений звеньев по условиям рабочих положений и перемещений выходного звена, визуально показать динамику работы механизмов, таким образом, достигается наглядная демонстрация принципа их действия. Состав: мультимедийная учебная программа , паспорт, инструкция пользователя." | 197.65 | 4
| Мультимедийная учебная программа «Динамическая балансировка роторов» МУК-ДБР | Назначение: Предназначена для проведения групповых практических занятий и самостоятельной работы учащихся. Описание: мультимедийная учебная программа представляет собой программное обеспечение содержащее трехмерное интерактивное динамическое изображение механизмов и лабораторных установок. Обеспечивает выполнение лабораторной работы в курсах «Техническая механика» и «Детали машин».В работе необходимо экспериментально определить значения и углы дисбалансов ротора и уменьшить их установкой на роторе корректирующих масс, рассчитанных по результатам эксперимента. | 197.65 | 4
| Мультимедийная учебная программа «Изучение КПД механизмов» МУК-КПД | "Назначение: Предназначена для проведения групповых практических занятий и самостоятельной работы учащихся. Описание: мультимедийная учебная программа представляет собой программное обеспечение содержащее трехмерное интерактивное динамическое изображение механизмов и лабораторных установок. Обеспечивает выполнение комплекса лабораторных работ в курсах «Техническая механика» и «Детали машин». Лабораторные работы по изучению КПД механизмов: - цилиндрический редуктор, - конический редуктор, - червячный редуктор, - вариатор, - планетарный редуктор, - цепная передача, - клиноременная передача, - плоскоременная передача. Состав:мультимедийная учебная программа , паспорт, инструкция пользователя | 370.59 | 8
| Мультимедийная учебная программа «Колодочные тормоза» МУК-КТ | "Назначение: Предназначена для проведения групповых практических занятий и самостоятельной работы учащихся. Обеспечивает изучение различных видов колодочных тормозов и их применение. Описание: мультимедийная учебная программа представляет собой программное обеспечение, содержащее трехмерное интерактивное динамическое изображение различных видов колодочных тормозов и математическую модель расчета колодочных тормозов при использовании различных материалов. Состав: мультимедийная учебная программа , паспорт, инструкция пользователя." | 197.65 | 4
| Мультимедийная учебная программа «Подшипники» МУК-П | "Назначение: Предназначена для проведения групповых практических занятий и самостоятельной работы учащихся. Обеспечивает изучение классификации подшипников и их применения. Описание: мультимедийная учебная программа представляет собой программное обеспечение, содержащее трехмерное интерактивное динамическое изображение различных видов подшипников и элементов конструкций для их установки. Состав: мультимедийная учебная программа , паспорт, инструкция пользователя." | 197.65 | 4
| Мультимедийная учебная программа «Валы и оси» МУК-ВиО | "Назначение: Предназначена для проведения групповых практических занятий и самостоятельной работы учащихся. Обеспечивает изучение различных видов валов и осей, их применение. Описание: мультимедийная учебная программа представляет собой программное обеспечение, содержащее трехмерное интерактивное динамическое изображение различных видов валов и осей и элементов конструкций для их применения. Состав: мультимедийная учебная программа , паспорт, инструкция пользователя." | 197.65 | 4
| Мультимедийная учебная программа «Общепромышленные редукторы» МУК-ОР | Назначение: Предназначена для проведения групповых практических занятий и самостоятельной работы учащихся. Обеспечивает изучение устройства и принципа действия общепромышленных редукторов. Описание: мультимедийная учебная программа представляет собой программное обеспечение, содержащее цветное интерактивное подвижное изображение кинематических схем и конструкционных элементов общепромышленных редукторов. Трехмерное интерактивное изображение позволяет проводить сборку и разборку редукторов, визуально показать динамику работы механизмов, таким образом, достигается наглядная демонстрация принципа их действия. Состав: мультимедийная учебная программа , паспорт, инструкция пользователя. | 370.59 | 8
98 | VI. Наглядные пособия - детали машин
99 | Демонстрационный комплекс «Детали машин» | Комплекс оборудования для демонстрации дидактического материала в кабинете до 35 человек. Состав: проектор, экран (150х150 см), ноутбук, дидактическое ПО по курсам: - детали машин и основы конструирования; - сопротивление материалов; - теория механизмов и машин; - техническая механика; - теоретическая механика; - начертательная геометрия; - приборостроительное черчение; - инженерная графика; - слесарное дело; - допуски и технические измерения. | 240.62 | 2 | Возможна замена экрана на интерактивную доску с рабочим полем 163х117 см и замена проектора на короткофокусный. Цена увеличится на 118 тыс. руб
100 | Комплект плакатов «Детали машин и основы конструирования» 560х800 мм, 45 шт | Изображение нанесено на пластиковую основу толщиной 4 мм и размером 560х800 мм. Изображение обладает водостойкими свойствами. Каждый плакат имеет элементы крепления к стене. | 99 | 3
101 | Комплект планшетов «Детали машин и основы конструирования» для оформления кабинета, 560х800 мм, 25 шт | Изображение нанесено на пластиковую основу толщиной 4 мм и размером 560х800 мм. Изображение обладает водостойкими свойствами. Каждый плакат имеет элементы крепления к стене. | 55 | 3
102 | Комплект плакатов «Детали машин и основы конструирования» 560х800 мм, 15 шт | Изображение нанесено на пластиковую основу толщиной 4 мм и размером 560х800 мм. Изображение обладает водостойкими свойствами. Каждый плакат имеет элементы крепления к стене. | 33 | 3
103 | Комплект планшетов «Сопротивление материалов» для оформления кабинета, 560х800 мм, 16 шт | Изображение нанесено на пластиковую основу толщиной 4 мм и размером 560х800 мм. Изображение обладает водостойкими свойствами. Каждый плакат имеет элементы крепления к стене. | 35.2 | 3
104 | Комплект плакатов «Теория механизмов и машин» 560х800 мм, 20 шт | Изображение нанесено на пластиковую основу толщиной 4 мм и размером 560х800 мм. Изображение обладает водостойкими свойствами. Каждый плакат имеет элементы крепления к стене. | 44 | 3
105 | Комплект плакатов «Теория механизмов и машин» 560х800 мм, 10 шт | Изображение нанесено на пластиковую основу толщиной 4 мм и размером 560х800 мм. Изображение обладает водостойкими свойствами. Каждый плакат имеет элементы крепления к стене. | 22 | 3
106 | Комплект планшетов «Техническая механика» для оформления кабинета, 560х800 мм, 20 шт | Изображение нанесено на пластиковую основу толщиной 4 мм и размером 560х800 мм. Изображение обладает водостойкими свойствами. Каждый плакат имеет элементы крепления к стене. | 44 | 3
107 | Комплект плакатов «Техническая механика» 560х800 мм, 10 шт | Изображение нанесено на пластиковую основу толщиной 4 мм и размером 560х800 мм. Изображение обладает водостойкими свойствами. Каждый плакат имеет элементы крепления к стене. | 22 | 3
108 | Комплект планшетов «Теоретическая механика» для оформления кабинета, 560х800 мм, 10 шт | Изображение нанесено на пластиковую основу толщиной 4 мм и размером 560х800 мм. Изображение обладает водостойкими свойствами. Каждый плакат имеет элементы крепления к стене. | 22 | 3
109 | Комплект планшетов «Начертательная геометрия» для оформления кабинета, 560х800 мм, 5 шт | Изображение нанесено на пластиковую основу толщиной 4 мм и размером 560х800 мм. Изображение обладает водостойкими свойствами. Каждый плакат имеет элементы крепления к стене. | 11 | 3
110 | Комплект планшетов «Инженерная графика» для оформления кабинета, 560х800 мм, 20 шт | Изображение нанесено на пластиковую основу толщиной 4 мм и размером 560х800 мм. Изображение обладает водостойкими свойствами. Каждый плакат имеет элементы крепления к стене. | 44 | 3
111 | Комплект плакатов «Приборостроительное черчение» 560х800 мм, 16 шт | Изображение нанесено на пластиковую основу толщиной 4 мм и размером 560х800 мм. Изображение обладает водостойкими свойствами. Каждый плакат имеет элементы крепления к стене. | 35.2 | 3
112 | Электронные плакаты на CD по курсу «Основы конструирования и детали машин» (200 шт.) | «Основы конструирования и детали машин» (200 шт.) | 20.8 | 2 | В базовой стоимости ключи на 2 компьютера.
113 | Электронные плакаты на CD по курсу «Сопротивление материалов» (205 шт.) | «Сопротивление материалов» (205 шт.) | 21.32 | 2
114 | Электронные плакаты на CD по курсу «Теория механизмов и машин» (156 шт.) | «Теория механизмов и машин» (156 шт.) | 16.22 | 2
115 | Электронные плакаты на CD по курсу «Техническая механика» (110 шт.) | «Техническая механика» (110 шт.) | 11.44 | 2
116 | Электронные плакаты на CD по курсу «Теоретическая механика» (95 шт.) | «Теоретическая механика» (95 шт.) | 9.88 | 2
117 | Электронные плакаты на CD по курсу «Начертательная геометрия» (100 шт.) | «Начертательная геометрия» (100 шт.) | 10.4 | 2
118 | Электронные плакаты на CD по курсу «Приборостроительное черчение» (185 шт.) | «Приборостроительное черчение» (185 шт.) | 20.22 | 2
119 | Электронные плакаты на CD по курсу «Инженерная графика» (101 шт.) | «Инженерная графика» (101 шт.) | 10.5 | 2
120 | Электронные плакаты на CD по курсу "Слесарное дело" | "Слесарное дело" | 10.92 | 2
121 | Электронные плакаты на CD по курсу "Допуски и технические измерения" | "Допуски и технические измерения" | 12.9 | 2

## 7.ТМ ТММ прикл.мех
Раздел 7. Теоретическая и техническая механика. Теория машин и механизмов. Прикладная механика
№ п/п | Наименование продукции | Комплектность поставки (характеристики, перечень и т.д.) | Цена, тыс. руб. | Срок изготовления, недель | Примечание
1 | Теоретическая и техническая механика
2 | Демонстрационная модель «Китайский волчок» ДеМ–КВ–017 | Модель «Китайский волчок» предназначена для демонстрации изменения положения равновесия тела при его покое и вращении. Модель содержит: – основание, выполненное из металлического листа, с ограждением, габаритные размеры не более 600х600х200 мм; – стойку для фиксации волчка при запуске; – устройство запуска волчка на базе электродвигателя переменного тока. На валу электродвигателя закрепляется колесо с резиновым кольцом. – «китайский волчок», с диаметром сферической части не менее 40 мм. Параметры устройства запуска волчка: 1 Электропитание устройства: напряжение питания 220 В, род тока - переменный, частота 50 Гц. Максимальная потребляемая мощность не более 350 Вт. 2 Максимальная частота вращения не менее 8000 об/мин. 3 Габариты, мм 250х70х70 Габаритные размеры демонстрационной модели не более 600х600х300 мм. Масса не более 40 кг. | 151.06 | 9
3 | Лабораторный стенд «Динамика двойного маятника» ДДМ-017 | Учебный стенд «Динамика двойного маятника» предназначен для изучения колебательной системы с двумя степенями свободы. Стенд представляет собой рамную конструкцию с габаритными размерами (д,г,в), не более 900х600х900 мм, выполненную из металлического профиля с полимерным окрашиванием. К рамной конструкции на подшипниках прикреплен первый стержень маятника, на втором конце стержня установлен подшипниковый узел и устройство для установки дополнительных масс. Из подшипникового узла выходит второй стержень маятника, на втором конце которого имеется возможность установки различных масс. В местах установки масс стационарно закреплены акселерометры, сигналы с которых поступают на плату АЦП и далее на ПЭВМ для регистрации. Программа регистрации позволяет регистрировать зависимости ускорений точек установки грузов от времени, определять частоту и декремент собственных колебаний маятника. Возбуждение колебаний осуществляется путем выведения маятника из положения равновесия вручную. Масса стенда, не более – 60 кг. Габаритные размеры не более 900х600х900 мм. Электропитание блока измерения должно осуществляться от сети переменного тока 220В, 50 Гц. Мощность, потребляемая стендом, не должна превышать 100 Вт. | 197.64 | 11
4 | Лабораторный стенд "Мгновенная ось вращения"ТМ-МОВ-3ЛР-014 | Лабораторный стенд «Мгновенная ось вращения» предназначен для проведения учебно-лабораторных работ студентов по теоретической механике. Стенд выполнен в виде настольной каркасной конструкции, состоящей из прямоугольного горизонтального основания и закрепленной на нем вертикальной стойки со шпиндельным узлом. На шпиндельном узле с лицевой стороны закреплено первое вращающейся тело. С задней стороны стойки располагается первый мотор-редуктор с переменной по направлению и величине частотой вращения, приводящий в движение первое тело. На теле закреплен второй мотор-редуктор с фиксированной частотой вращения, на валу которого крепится диск с нанесенной разметкой. В основании стенда должны располагаться источник питания, регулятор частоты вращения первого мотор-редуктора и переключатель направления вращения первого мотор-редуктора. На вращающемся теле и на диске установлены датчики частоты вращения, значения которой отображаются на цифровых табло с разрядностью 3. На основании размещена стойка для размещения фотофиксатора. Информация с фотофиксатора передается на ноутбук для последующего анализа. 1 Напряжение питания стенда 220 В, род тока переменный, частота 50 Гц. Максимальная потребляемая мощность 250 Вт. 2 Диаметр диска 200 мм. 3 Габариты стенда 400х400х500 мм 4 Масса не более 15 кг. Указанная конструкция стенда с описанным выше составом оборудования обеспечивает выполнение следующего перечня лабораторных работ группой учащихся из 2…4 человек: - определение мгновенной оси вращения при равных по величине и направлению угловых скоростях; - определение мгновенной оси вращения при равных по величине и разных по направлению угловых скоростях; - определение мгновенной оси вращения при разных по величине и направлению угловых скоростях | 209.36 | 1416
5 | Лабораторный стенд "Гироскопические эффекты"ТМ-ГЭФ-3ЛР-013 | "Лабораторный стенд предназначен для изучения гироскопического эффекта и различных конструкций гироскопов. Стенд состоит из: – гироскопа Лагранжа, установленного на основании; – двухстепенного гироскопа, установленного на основании; – устройства запуска гироскопов; – методическое обеспечение для проведения лабораторных работ. Гироскоп Лагранжа выполнен в виде настольной каркасной конструкции, состоящей из горизонтального основания прямоугольной формы с размерами 200х200 мм, вертикальной стойки круглого сечения, высотой 100 мм и ротора, установленного на шарикоподшипниках. Ротор гироскопа приводится во вращательное движение с помощью устройства для запуска гироскопов. Стойка неподвижно закреплена на основании, гироскоп свободно устанавливается на стойку. Двухстепенной гироскоп выполнен в виде каркасной конструкции, состоящей из горизонтального основания прямоугольной формы с размерами 230х230 мм, на котором закреплена вращающаяся вертикальная U-образная стойка, и ротора, установленного на шарикоподшипниках, закрепленных на стойке. Роторы гироскопов помещены в прозрачный кожух с пазом. Устройство запуска гироскопов предназначено для сообщения вращательного движения роторам гироскопов. Устройство изготовлено на базе электродвигателя переменного тока. На валу электродвигателя закрепляется обрезиненное колесо. Параметры устройства запуска гироскопов: 1 Электропитание устройства: напряжение питания 220 В, род тока - переменный, частота 50 Гц. Максимальная потребляемая мощность, Вт 350 2 Максимальная частота вращения, об/мин 8000 3 Габариты, мм 250х70х70 4 Масса не более 3 кг Параметры комплекса : 1 Диаметры роторов гироскопа, мм 110 2 Общие габариты комплекса не более 600х500х400 мм 3 Вес не более 15 кг Методическое обеспечение отражает порядок выполнения следующих лабораторных работ: – движение тяжелого гироскопа под действием силы тяжести; – движение оси гироскопа при вынужденной прецессии; – демонстрация закона Фуко. | 151.06 | 1416
6 | Лабораторный стенд "Сохранение осевого кинетического момента" | Стенд выполнен в виде настольной каркасной конструкции, состоящей из круглого горизонтального основания, вертикальной стойки круглого сечения, пружинного узла и системы подвижных грузов (2 груза массой 200 гр. каждый). Система подвижных грузов с радиально-упорными подшипниками имеет возможность вращения вокруг оси стойки. Пружина закреплена на стойке и упирается в нижнюю чашку системы подвижных грузов. При изготовлении стенда использованы новые узлы, детали и материалы не использовавшиеся ранее. Стенд изготовлен из стального проката с антикоррозийным и полимерно-порошковым покрытием. Условные обозначения и надписи на основании выполнены путем фотомеханической печати на анодированном листовом алюминии. № п.п. Наименование параметра Значение параметра 1 Габариты стенда, мм 600х300х300 2 Вес, кг 12 Указанная конструкция стенда с описанным выше составом оборудования обеспечивает выполнение лабораторной работы «Изучение закона сохранения кинетического момента» группой учащихся из 2…4 человек. | 184.68 | 8
7 | Лабораторный стенд "Эллипсограф" | Модель предназначена для демонстрации закона плоского движения линейки эллипсографа и траектории отдельных точек линейки и может быть использована в качестве демонстрационного материала при чтении лекций по курсу «Теоретическая механика». Модель настольного исполнения, изготовлена из стали с антикоррозионным и полимерно-порошковым покрытием. Условные обозначения и надписи на основании модели и на линейках выполнены путем фотомеханической печати на анодированном листовом алюминии. Подвижные элементы приводятся в движение вручную. При изготовлении модели использованы новые узлы, детали и материалы не использовавшиеся ранее. № п.п. Наименование параметра Значение параметра 1 Габариты, мм 400х400х200 2 Вес, кг 5 | 113.65 | 8
8 | Комплект демонстрационных моделей мехнизмов ТМ-012-14МД | Комплект демонстрационных моделей (механизмов по дисциплинам): техническая механика; прикладная механика; ТММ. Комплект состоит из 14 моделей механизмов: 1 Кулисный механизм 2 Кулисный тангенсный механизм 3 Кулисный синусный механизм 4 Кулисный механизм с качающимся ползуном 5 Многозвенный механизм 6 Кривошипно-ползунный механизм 7 Шестизвенный механизм с кулисой 8 Шарнирно-рычажный механизм 9 Зубчато-рычажный механизм 10 Зубчатая двухступенчатая передача 11 Зубчатая передача с внутренним зацеплением 12 Зубчатая передача с внутренним и внешним зацеплением 13 Планетарная передача 14 Цепная передача | 440.59 | 12
9 | Демонстрационная модель "Естественный трехгранник"ТМ-ЕТ-014 | Модель позволяет демонстрировать три оси (касательную, нормаль и бинормаль) при движении точки по пространственной криволинейной траектории. Стенд состоит из основания и вертикальной стойки к которым прикреплена модель пространственной кривой. На модели кривой размещен ползун, перемещающийся вдоль нее. На ползуне закреплены три стержня, обозначающих направления соответсвующих осей. Габаритные размеры, не более, мм: 250х250х300; масса, не более, кг: 8. | 112.99 | 10
10 | Демонстрационная модель "Углы Эйлера" ТМ-ДМ-УЭ-014 | Модель позволяет демонстрировать углы прецессии, нутации и собственного вращения при повороте твердого тела вокруг неподвижной точки. Стенд состоит из основания и вертикальной стойки на которой на сферическом шарнире установлено твердое тело. Угол нутации может изменяться в пределах от -45° до +45°. На основании установлены подвижные угловые шкалы для измерения трех изучаемых углов. Габаритные размеры, не более, мм: 300х300х400; масса, не более, кг: 12. | 62.94 | 10
11 | Демонстрационная модель "Пара вращений"ТМ-ДМ-ПВ-014 | Модель позволяет демонстрировать сложение двух вращательных движений вокруг параллельных осей с одинаковой по модулю и разной по направлению угловой скоростью для получения поступательного движения. Модель состоит из основания, вращающегося тела и тела, совершающего поступательное движение. Синхронизация движений осуществляется за счет шестеренного передаточного механизма. | 96.38 | 10
12 | Учебный стенд "Построение цепной линии"ТМ-ЦЛ-013 | Стенд выполнен в виде настольной каркасной конструкции, состоящей из основания и панели из ЛДСП с двумя пазами, на которые установлены направляющие. К направляющим крепятся ролики, через которые перекидывается цепь. На панель нанесена измерительная сетка. Цепь перекидывается через ролики и имеет возможность регулировки натяжения путем подвеса грузов различной массы. Измеряется прогиб цепи в зависимости от расстояния между опорами и натяжения. Габаритные размеры не более 900х650х370 мм. Масса не более 15 кг. | 88.07 | 8
13 | Учебный стенд «Распределение усилий в плоских фермах» ТМ-РУПФ-014 | Стенд учебный «Распределение усилий в плоских фермах» предназначен для проведения лабораторных работ группой из 2-4 человек. Учебный стенд представляет собой жесткую раму, на которой возможно осуществлять сборку и нагружение плоской ферменной конструкции с количеством стержней до шести. На стержни установлены тензорезисторы, позволяющие определять продольные деформации в стержнях при нагружении. Нагрузки, действующие на ферму, создают путем подвеса грузов. Показания тензорезисторов отображаются на цифровых индикаторах, установленных на измерительном блоке. Габаритные размеры не более: 950х760х500 мм. Масса не более 35 кг. Питание измерительного блока - однофазное, 220 В, 50 Гц. Потребляемая мощность не более 150 Вт. | 324.02 | 12
14 | Учебный стенд «Усилия в пространственных фермах» | Стенд учебный «Усилия в пространственных фермах» предназначен для проведения лабораторных работ группой из 2-4 человек. Стенд позволяет экспериментально изучать усилия в ферменных конструкциях двух различных конфигураций при различных вариантах внешней нагрузки. | 365.06 | 12
15 | Экспериментальная установка «Определение упругих констант при растяжении» ТМ-ОУКР-014 | Установка позволяет демонстрировать упругое поведение твердых тел при растяжении и определять модуль упругости и коэффициент Пуассона для полимерного образца. Состав: силовая рама, устройство нагружения, образец, четыре микрометрических индикатора ИЧ-10, силоизмеритель. Габаритные размеры, не более: 400х400х800 мм | 211.02 | 12
16 | Экспериментальная установка «Определение модуля упругости при кручении», ТМ-ОМУК-014 | Установка позволяет демонстрировать упругое поведение твердых тел при кручении и определять модуль сдвига образца. Состав: силовая рама, устройство нагружения на основе грузов, образец, два микрометрических индикатора ИЧ-10, набор грузов. Габаритные размеры, не более: 800х400х400 мм | 199.4 | 12
17 | Экспериментальная установка «Определение центра изгиба», ТМ-ОЦИ-014 | Установка позволяет демонстрировать изгиб тонкостенного незамкнутого профиля, определять перемещение и угол поворота заданного сечения, определять центр изгиба профиля. Состав: силовая рама, устройство нагружения на основе грузов, образец, два микрометрических индикатора ИЧ-10, набор грузов. Габаритные размеры, не более: 800х400х400 мм | 199.4 | 12
18 | Экспериментальная установка «Определение главных напряжений».ТМ-ОГН-014 | Установка позволяет демонстрировать совместное действие изгиба и кручения тонкостенного образца, определять значение главных напряжений и положение главных площадок для различных сочетаний крутящего и изгибающего моментов. Состав: силовая рама, устройство нагружения на основе грузов, образец, розетка из трех тензорезисторов, смонтированная на образце, электронный блок измерения деформаций, набор грузов. Габаритные размеры, не более: 800х400х400 мм. Потребляемая мощность, не более 200 Вт. | 229.31 | 12
19 | Экспериментальная установка «Определение перемещений при изгибе балки»ТМ-ОПИБ-014 | Установка позволяет демонстрировать упругое поведение твердых тел при изгибе, моделировать различные условия опирания концов балки, определять прогибы балки в произвольном сечении и поворот концевых сечений балки. Состав: силовая рама, устройство нагружения, образец, четыре индикатора часового типа, набор грузов. Габаритные размеры, не более: 800х400х400 мм | 164.51 | 12
20 | Экспериментальная установка «Косой изгиб балки»ТМ-КИБ-014 | Установка позволяет демонстрировать упругое поведение твердых тел при изгибе, определять перемещения сечения консольно опертой балки в двух направлениях. Предусмотрена возможность поворота балки вокруг продольной оси при установке. Состав: силовая рама, устройство нагружения, образец, два индикатора часового типа, набор грузов. Габаритные размеры, не более: 600х400х400 мм | 164.51 | 12
21 | Экспериментальная установка «Определение напряжений при чистом изгибе».ТМ-ОНЧИ-014 | Установка позволяет демонстрировать распределение напряжений по высоте двутавровой балки при чистом изгибе. Состав: силовая рама, устройство нагружения, образец – двутавровая балка, пять тензорезисторов, смонтированных на образце, электронный блок измерения деформаций. Габаритные размеры, не более: 800х500х400 мм. Потребляемая мощность, не более 200 Вт. | 230.96 | 12
22 | Экспериментальная установка «Устойчивость продольно сжатого стержня» ТМ-УПСС-014 | Установка позволяет демонстрировать потерю устойчивости прямолинейной формы равновесия стержня при сжатии, определять зависимость критической силы от способа закрепления концов стержня. Состав: силовая рама, устройство нагружения на основе грузов, три образца, установленных на раме с различными условиями опирания, набор грузов. Габаритные размеры, не более: 400х300х500 мм. | 121.22 | 8
23 | Экспериментальная установка «Перемещения в плоской раме».ТМ-ППР-014 | Установка позволяет определять перемещения узлов плоской рамы, нагруженной системой сил. Состав: силовая рама, устройство нагружения на основе грузов, образец – плоская рама, четыре индикатора часового типа, набор грузов. Габаритные размеры, не более: 800х400х400 мм. | 269.19 | 12
24 | Лабораторный стенд «Проверка законов трения» | Стенд предназначен для определения коэффициентов трения скольжения и покоя при различных сочетаниях материалов соприкасающихся тел. Стенд представляет собой основание с установленной на нем поворотной платформой. Платформа имеет возможность фиксации под различными углами. На платформе закреплена шкала, а на основании стрелка для определения угла наклона платформы. Конструкция основания обеспечивает закрепление и легкую замену оснований из различных материалов. С одной стороны основания должен быть закреплен роликовый блок для перекидывания нити подвеса. Стенд оснащается подвижными пластинами из различных материалов. Подвижные пластины должны обеспечивать установку на них грузов и обеспечивать закрепление нити подвеса. Состав: − Опорная стойка с направляющей 1 шт. − Платформа для установки набора пластин 1 шт. − Опорная пластина «латунь» 1 шт. − Опорная пластина «текстолит» 1 шт. − Опорная пластина «резина» 1 шт. − Опорная пластина «алюминий» 1 шт. − Опорная пластина «сталь» 1 шт. − Подвижная пластина «латунь» 1 шт. − Подвижная пластина «текстолит» 1 шт. − Подвижная пластина «резина» 1 шт. − Подвижная пластина «алюминий» 1 шт. − Подвижная пластина «сталь» 1 шт. − Подвесной груз 100 г. 9шт. − Стационарный груз 100 г. 4шт. − Стационарный груз 500 г. 4шт. − Угловая шкала 1 шт. − Паспорт 1 экз. Технические характеристики: • Длина - 600 мм; • ширина - 300 мм; • высота - 450 мм; масса (нетто) – 20 кг. | 148.24 | 8
25 | Лабораторный стенд «Определение кинематических параметров зубчатых многоступенчатых передаточных механизмов» | Стенд предназначен для определения кинематических параметров зубчатых многоступенчатых передаточных механизмов. Стенд представляет собой двух и трехступенчатые цилиндрические редукторы. Редукторы подготовлены к легкому демонтажу крышки и поставляются без масла. На входном и выходном валах редукторов установлены диски с нанесенной градусной шкалой для определения угла поворота вала. Состав: - Редуктор цилиндрический двухступенчатый по развернутой схеме типоразмер 100 (1Ц2У 100); - Редуктор цилиндрический трехступенчатый по развернутой схеме типоразмер 160 (1ЦЗУ-160); - штангенциркуль ШЦ-150-0,1, диапазон измерений, мм – от 0 до 150, цена деления – 0,1 мм; - линейка металлическая, 300 мм; - набор комбинированных ключи, размеры 6, 8, 10, 12, 13, 14, 17, 19; - паспорт. Технические характеристики: Габаритные размеры, мм 650x350x450 Масса, кг 100 | 148.24 | 8
26 | Лабораторный стенд «Изучение конструкции и определение параметров зубчатых колёс» | Стенд предназначен для изучения конструкции и определения параметров зубчатых колес. Стенд представляет собой набор зубчатых колес различного типа, установленных на подставках, позволяющих колесам вращаться вокруг своей оси. Входящий в комплект поставки набор измерительного инструмента позволяет определить основные параметры зубчатых колес различного типа. Состав: - цилиндрическое зубчатое колесо с прямыми зубьями; - цилиндрическое зубчатое колесо с косыми зубьями; - зубчатое колесо конической передачи с прямыми зубьями; - зубчатое колесо гипоидной передачи с криволинейными зубьями - червячное колесо; - штангенциркуль ШЦ-150-0,1, диапазон измерений, мм – от 0 до 150, цена деления – 0,1 мм; - линейка металлическая, 300 мм; - штангензубомер ШЗН-40, диапазон модулей измеряемых зубчатых колес, мм – от 4 до 40, диапазон измерений по ширине, мм – от 0 до 67, диапазон измерений по высоте, мм от 0 до 40, цена деления – 0,05 мм, (1 шт); - паспорт. Технические характеристики: Габаритные размеры, мм 600x250x400 Масса, кг 30 | 148.24 | 10
27 | Автоматизированный лабораторный комплекс «Статическое и динамическое уравновешивание вращающихся звеньев механизмов и машин» | АЛК должен быть выполнен в виде настольной конструкции, состоящей из следующих основных узлов: основание, ротор с дисками, привод, система датчиков, пульт управления. Ротор должен представлять собой вал, на котором свободно посажены пять алюминиевых дисков на фиксированном расстоянии друг от друга. На крайних дисках должны располагаться противовесы. Три средних диска должны служить для установки неуравновешенных грузов. Все диски должны быть снабжены ступицей с винтами для фиксации диска на валу ротора под определенным углом. Величина угла фиксации должна определяться по нониусам, жестко закрепленным на валу ротора. Диски должны иметь радиальные пазы для крепления грузов. Требуемое расстояние закрепления грузов от оси ротора определяется по шкале. Вал ротора должен быть установлен в подшипниковые опоры. Одна опора должна иметь возможность перемещения и удерживаться с помощью пружин. Вращение ротора должно осуществляться от электродвигателя посредством фрикционной передачи. Электродвигатель должен управляться при помощи частотного преобразователя на IGBT транзисторах. Ротор должен быть оснащен датчиком угла поворота (энкодером). Подвижный конец ротора должен быть оснащен датчиком амплитуды. Панель управления должна содержать органы управления приводным электродвигателем. Внутри панели управления должен располагаться контроллер, обеспечивающий независимую обработку информации с датчиков, передачу информации на ЭВМ и отображения обработанной информации на ЖК дисплее. Электродвигатель 1 шт.: – ном. мощность электродвигателя, не более, Вт 180 – ном. частота вращения, не менее, мин–1 1500 – напряжение питания, не менее, В 380 Комплект грузов постоянной массы служащих для создания дисбаланса и для уравновешивания, г 20, 30, 40, 50, 60 и 70 Электропитание лабораторного комплекса: напряжение питания стенда, В, род тока, частота, Гц 220, переменный, 50 Максимальная потребляемая мощность, не более, Вт 300 Габариты лабораторного комплекса, не более, мм 800х600х350 Вес лабораторного комплекса, не более, кг 150 | 555.88 | 8
28 | Типовой комплект учебного оборудования по курсу "Техническая механика" ТМКМ-12М |  |  | 8
Варианты комплектаций
| Демонстрационная модель "Демонстрация эффекта концентрации напряжений и принципа Сен-Венана" ТМКМ1 | Предназначена для демонстрации принципа Сен-Венана, эффекта концентрации напряжений и формы демонстрационных образцов в зависимости от особенностей приложения внешних сил. Состав: -силовая рама с основанием; -поворотное устройство с эксцентричным валом и маховиком; -прижимные пластины с винтами; -сменные испытуемые образцы (4шт). Технические характеристики: Материал испытуемых образцов резина Габаритные размеры, мм 450x300x580 Масса, кг 12,5 | 92.91 | 8
| Демонстрационная модель «Определение формы потери устойчивости в зависимости от условий закрепления». ТМКМ2 | Модель позволяет демонстрировать явления потери устойчивости и формы потери устойчивости в зависимости от условий закрепления образцов. Модель состоит из основания, системы нагружения стержней, четырех стержней со следующими условиями опирания: – шарнирное опирание с двух сторон; – шарнирное опирание с одной стороны, заделка со второй; – заделка с двух сторон; – шарнирное опирание с двух сторон и дополнительная опора по середине. Длина образцов не менее 450 мм. Основание стенда изготовлено из металлического проката с полимерно-порошковым покрытием. Габаритные размеры не более 500х300х600 мм. Масса не более 7 кг. | 108.44 | по запросу
| Демонстрационная модель "Упругая деформация цилиндрических пружин сжатия" ТМКМ3 | Предназначена для демонстрации упругого деформирования витых цилиндрических пружин и определения упругих характеристик при их сжатии. Состав: -силовая рама с основанием; -нагрузочное устройство в виде подвесок с набором грузов; -витая цилиндрическая пружина сжатия (2 шт) -измерительная линейка. Технические характеристики: Количество пружин, шт. 2 Предельное значение силы, Н 50 Предельное значение прогиба, мм 20 Количество грузов, шт, не более 10 Масса груза, кг 1 Габаритные размеры, мм 380x300x600 Масса, кг 16,5 | 97.32 | 8
| Демонстрационная модель «Устойчивость гибких стержней при сжатии» ТМКМ4 | Модель позволяет демонстрировать явления потери устойчивости и регистрировать диаграмму «нагрузка – прогиб среднего сечения» для шарнирно опертого образца при закритическом нагружении. Модель состоит из основания, системы нагружения стержня, с ограничителем максимального перемещения, набора грузов (не менее 8 шт.), гибкого стержня, за стержнем размещена панель с измерительной сеткой для определения величины прогиба. Длина образца не менее 450 мм. Основание стенда изготовлено из металлического проката с полимерно-порошковым покрытием. Габаритные размеры, мм 400x300x700 Масса не более 8 кг. | 106.8 | 8
| Демонстрационная модель "Центр тяжести плоских фигур" ТМКМ5 | Предназначена для определения положения центра тяжести материальных тел постоянной толщины и различной конфигурации. Состав: -основание с вертикальной стойкой; -отвес с прорезью; -комплект геометрических фигур. Технические характеристики: Количество геометрических фигур, шт. 4 Габаритные размеры, мм 210x210x350 Масса, кг 5 | 46.18 | 8
| Лабораторный стенд "Плоская система сходящихся сил" ТМКМ6 | Предназначена для исследования плоской системы сходящихся сил и определения величины и направления равнодействующей силы, уравновешивающий исследуемую систему. Состав: -основание с вертикальной стойкой; -система нагружения активными силами; -система уравновешивания равнодействующей силы; -материальное тело; -градусную шкалу для определения направления сил. Технические характеристики: Количество грузов, шт. 24 Масса грузов, кг от 0,1 до 0,5 Габаритные размеры, мм 780x350x620 Масса, кг 12,5 | 81.69 | 8
| Лабораторный стенд "Формообразование зубьев в станочном зацеплении" ТМКМ7 | Предназначена для моделирования процесса нарезания зубьев эвольвентного зацепления по способу огиба и построения зубьев при различном смещении охватываемого профиля. Состав: -основание; -подвижная каретка с инструментальной рейкой; -вращающийся диск для крепления бумажной заготовки. Технические характеристики: Модуль зацепления, мм 14 Число зубьев колеса, шт. 9 Угол профиля a , град. 20 Полный ход каретки, мм 200 Габаритные размеры, мм 320x280x100 Масса, кг 15 | 86.85 | 8
| Лабораторный стенд "Плоская система произвольно расположенных сил" ТМКМ8 | Предназначена для экспериментального подтверждения теоремы о возможности приведения произвольной системы сил к главному вектору и главному моменту (теорема Пуансо) Состав: -основание с вертикальной стойкой; -система нагружения активными силами; -система уравновешивания главного вектора и главного момента; -модель материального тела; -отсчетные устройства. Технические характеристики: Количество центров приведения сил, шт. 4 Масса грузов, кг от 0,1 до 0,5 Диапазон измерения шкал, мм: основных от -140 до +140 вспомогательных от -6 до +6 Количество шкал, шт: основных 4 вспомогательных 4 Габаритные размеры, мм 780x350x620 Масса, кг 12 | 404.87 | 8
| Демонстрационная модель "Трение скольжения и покоя" ТМКМ9 | Предназначена для определения коэффициентов трения скольжения и покоя при различных сочетаниях соприкасающихся тел. Состав: -опорная стойка с направляющей; -платформа с набором пластинок из различных материалов; -угловая шкала; -набор грузов. Технические характеристики: Количество сочетаний соприкасающихся поверхностей, шт. 10 Масса грузов, кг от 0,025 до 0,5 Габаритные размеры, мм 400x210x360 Масса, кг 8 | 85.24 | 8
| Демонстрационная модель "Червячный редуктор" ТМКМ10 | Предназначена для демонстрации принципа действия червячной передачи и изучения конструкции червячного редуктора. Технические характеристики: Модуль зацепления, мм 1 Передаточное отношение 63 Габаритные размеры, мм 190x170x170 Масса, кг8 | 43.33 | 8
| Демонстрационная модель "Цилиндрический редуктор" ТМКМ11 | Предназначена для демонстрации принципа действия цилиндрического редуктора и изучении его конструкции. Технические характеристики: Модуль зацепления, мм 2 Передаточное отношение 1,9 Габаритные размеры, мм 170x170x200 Масса, кг 8 | 51.14 | 8
| Демонстрационная модель "Демонстрация устойчивости элементов фермы" М12 | Предназначена для демонстрации поведения тонких и длинных стержней в наборе под нагрузкой. В процессе нагружения сжатые элементы фермы (раскосы) теряют устойчивость. Состав: Состав: -основание ; -нагрузочное устройство в виде подвесок с набором грузов; -элементы фермы (5 шт) Технические характеристики Габаритные размеры, мм 500x250x500 Масса, кг 6 Количество грузов, не более 5 Масса груза, кг 0,5 | 93.76 | 8
29 | Программно-методический комплекс «Теория колебаний» | Программно-методический комплекс «Теория колебаний» (далее «Комплекс») содержит интерактивные лабораторные работы п о следующим темам: Определение параметров свободно колеблющихся систем; Исследование свободных колебаний при вязком сопротивлении, пропорциональном первой степени скорости; Свободные колебания системы с двумя степенями свободы. Лабораторные работы выполняются с помощью трехмерной визуализации лабораторного оборудования. | 74.12 | 8 | цена без НДС
30 | Программно-методический комплекс «Определение моментов инерции» | Программно-методический комплекс «Теория колебаний» (далее «Комплекс») содержит интерактивные лабораторные работы по следующим темам: Определение моментов инерции методом крутильных колебаний; Определение моментов инерции методом физического маятника. Лабораторные работы выполняются с помощью трехмерной визуализации лабораторного оборудования. | 24.71 | 8 | цена без НДС
31 | Программно-методический комплекс "Исследования устойчивости стержня, прикрепленного к вертикальному вращающемуся валу" | Программно-методический комплекс ""Исследования устойчивости стержня, прикрепленного к вертикальному вращающемуся валу""содержит интерактивные лабораторные работы по исследованию устойчивости стержня. Лабораторные работы выполняются с помощью трехмерной визуализации лабораторного оборудования. | 24.71 | 8 | цена без НДС
32 | Лабораторный стенд «Гироскоп» | Позволяет наблюдать изменения в характере движения гироскопа при попытках принудительного вращения внешней рамки, а также реально ощутить возникновение и действие гироскопического момента. Стенд позволяет проводить эксперименты по определению скорости прецессии гироскопа. С помощью противовеса, установленного соосно оси вращения маховика, можно наблюдать и исследовать явление прецессии оси гироскопа под действием момента внешней силы, величина и направление которого легко изменяется перемещением противовеса вдоль оси. | 76.47 | 12 | цена без НДС
33 | Лабораторная стенд «Измерение параметров гироскопа» | Установка, состоящая из гироскопа и измерительного устройства на базе микроконтроллера, предназначена для проведения лабораторных работ по курсу «Механика». Позволяет измерить частоту вращения маховика гироскопа, определить скорости прецессии гироскопа, а также зависимости угловой скорости прецессии от угловой скорости вращения маховика гироскопа и момента сил, который приложен к горизонтальной оси гироскопа. | 223.53 | 12 | цена без НДС
34 | Учебный стенд «Напряжения в быстровращающихся телах» НБВТ-016 | Стенд позволяет изучать зависимость радиальных напряжений во вращающейся оболочке от частоты вращения и дополнительной инерционной нагрузки. Состав: основание с подшипниковыми узлами, приводной двигатель с регулируемой частотой вращения, исследуемая цилиндрическая оболочка со смонтированными на ней тензорезисторами, токосъемник, защитное ограждение, измерительный блок для индикации частоты вращения и показаний тензорезисторов. Габаритные размеры, не более 500х600х700 мм. Масса не более 30 кг. | 314.71 | 12
35 | Виртуальный стенд "Лазерный гироскоп" | Позволяет с помощью трёхмерной графики и анимации, а также системы частиц произвести изучение конструкции, устройства и принципа работы условного лазерного гироскопа. Пособие содержит трехмерные разрезы основных элементов, позволяющие изучить конструкцию гироскопа. Приведена справочная информация об устройстве и принципе работы. Программное обеспечение позволяет исследовать динамические характеристики лазерного гироскопа. | 182.35 | 12 | цена без НДС
36 | Лабораторный практикум «Микромеханика» | Данный практикум содержит в своем составе блок работы с физическими датчиками и инерциальными блоками, а также блок специализированного программного обеспечения, позволяющего произвести демонстрацию работы инерциальных микромеханических блоков с помощью трехмерной графики. Практикум охватывает все стадии исследования и разработки навигационных систем на микромеханических инерциальных датчиках: исследование параметров и калибровка датчиков, исследование параметров и калибровка инерциального измерительного блока (ИИБ), измерение параметров движения, создание бескарданной инерциальной навигационной системы (БИНС) на базе ИИБ. | 235.29 | 12 | цена без НДС
37 | Виртуальное стенд "Устройство и принцип работы различных датчиков ИНС" | Предназначен для изучения принципа работы различных гироскопических датчиков и систем, использующегося в системах инерциальной навигации. В комплексе с помощью трехмерной графики и анимации представлены кинематические схема, а также соответствующая ей реальная модель изучаемого датчика. Также представлена соответствующая упрощенная математическая модель, можно пронаблюдать поведение (отклик) системы под различными воздействиями. Стенд предназначен для понимания студентом в общих чертах принципа работы чувствительных элементов платформенной инерциальной системы навигации. | 458.82 | 12 | цена без НДС
38 | Лабораторный стенд "Вращательное движение с равномерным ускорением" | Назначение: комплект учебно-лабораторного оборудования «Вращательное движение с равномерным ускорением» предназначен для экспериментального изучения уравнения движения Ньютона в учебных курсах дисциплин: «физика», «теоретическая механика», «техническая механика»; в общеобразовательных учреждениях, образовательных учреждениях начального, среднего и высшего профессионального образования. Описание: Комплект учебно-лабораторного оборудования «Вращательное движение с равномерным ускорением» представляет собой неподвижное основание из металлического профиля проката с металлополимерным покрытием, на котором неподвижно установлена г-образная стойка с подшипниковыми опорами, обеспечивающими свободное вращение блока и шкива с закрепленной на нем конструкцией, момент инерции которой можно регулировать, изменяя координаты регулировочных грузиков. Шкив, с закрепленной конструкцией, вращается под силовым воздействием натяжения намотанной на него нити, перекинутой через блок. Натяжение нити создается комплектом приводных грузов. В комплект также входит контрольно-измерительный блок, с кнопками и тумблерами управления и табло, отображающим результаты измерения. Контрольно-измерительный блок устанавливается в непосредственной близости от основания с вращающейся конструкцией и соединяется с ней гибкими кабелями. Лабораторный стенд ""Вращательное движение с равномерным ускорением"" позволяет проводить лабораторные работы: 1. Изучение законов вращательного движения тела при равномерном угловом ускорении. 2. Определение зависимости углового ускорения от массы тела и массы ускоряющего груза. 3. Определение момента сил трения в опорах и элементах кинематической схемы. Состав: • Основание из металлического профиля проката с металлополимерным покрытием. • Г-образная стойка, из алюминиевого профиля. • Подшипниковая опора блока; • Блок; • Подшипниковая опора шкива» • Шкив с закрепленной конструкцией – т-образным валом, на шейках которого закреплены регулировочные грузики для обеспечения возможности регулировки момента инерции. • Тормозящее устройство для управления началом движения и остановкой вращения шкива. • Датчик углового положения поворота вращающейся оси. • Набор грузов. • Контрольно-измерительный блок, Технические характеристики: • Габариты: не более 450 х 350 х 200 мм, без учета габаритов контрольно-измерительного блока. • Масса: не более 4 кг. • Электропитание: 220 В, 50 Гц, потребляемая мощность не более 200Вт. Комплект поставки: 1. Лабораторный стенд ""Вращательное движение с равномерным ускорением"". 2. Цифровой секундомер. 3. Сетевой кабель. 4. Отвертка. 5. Паспорт изделия. 6. Руководство по эксплуатации. 7. Методические рекомендации по выполнению лабораторных работ. | по запросу | 12
39 | Лабораторный стенд "Равноускоренное движение" | Назначение: комплект учебно-лабораторного оборудования «Равноускоренное движение» предназначен для экспериментального определения зависимости мгновенной скорости от пройденного расстояния в учебных курсах дисциплин: «физика», «теоретическая механика», «техническая механика»; в общеобразовательных учреждениях, образовательных учреждениях начального, среднего и высшего профессионального образования. Описание: Комплект учебно-лабораторного оборудования «Равноускоренное движение» представляет собой неподвижное основание-направляющую на котором неподвижно установлена вертикальная стойка с подшипниковыми опорами, обеспечивающими свободное вращение двух блоков. По направляющей под силовым воздействием натяжения перекинутой через блоки нити перемещается тележка с грузом. Натяжение нити создается комплектом приводных грузов. Моменты начала и окончания прохождения тележкой пути заданной протяженности регистрируются датчиками положения. В комплект также входит контрольно-измерительный блок, с кнопками и тумблерами управления и табло, отображающим результаты измерения. Контрольно-измерительный блок устанавливается в непосредственной близости от основания с вращающейся конструкцией и соединяется с ней гибкими кабелями. Лабораторный стенд ""Равноускоренное движение"" позволяет проводить лабораторные работы: 1. Изучение законов равноускоренного движения тела (зависимости силы приводящей груз в движение и его ускорения). 2. Определение зависимости пути, пройденного телом при равноускоренном движении, от времени. 3. Определение сил трения в опорах и элементах кинематической схемы. Состав: • Основание –направляющая– 1шт.; • Подшипниковые опоры блока – 2шт.; • Блок – 2шт.; • Тележка с закрепленным грузом– 1шт.; • Тормозящее устройство для управления началом движения тележки– 1шт.; • Датчики положения тележки – 2шт.; • Набор грузов– 1комплект.; • Контрольно-измерительный блок– 1шт. Технические характеристики: • Габариты: (в сложенном состоянии): не более 1600 х 150 х 200 мм., без учета габаритов контрольно-измерительного блока. • Масса: не более 10 кг. • Электропитание: 220 В, 50 Гц, потребляемая мощность не более 200Вт. Комплект поставки: 1. Лабораторный стенд ""Равноускоренное движение"". 2. Цифровой секундомер. 3. Сетевой кабель. 4. Паспорт изделия. 5. Руководство по эксплуатации. 6. Методические рекомендации по выполнению лабораторных работ. | по запросу | 12
40 | Теория машин и механизмов
41 | Типовой комплект учебного оборудования «Нарезание эвольвентных зубьев методом обкатки» | Имитирует нарезание эвольвентных зубьев при помощи зубчатой рейки методом обкатки и предназначен для проведения лабораторных занятий по общетехническим дисциплинам «Теория машин и механизмов» и «Техническая механика» при подготовке специалистов-механиков высшего и среднего профессионального образования. Стенд позволяет изучить влияние смещения зубьев на форму профиля зубьев и выявить условия, обеспечивающие отсутствие подреза ножки зуба и заострения вершин зуба. Состав: основание, диск, на котором помещается заготовка колеса (в виде бумажного диска), рейка, представляющая собой исходный производящий контур инструмента, механизм, обеспечивающий прерывистое поступательное перемещение рейки, согласованное с поворотом диска. Габаритные размеры 330х340х80 мм, масса 8 кг. | 74.78 | 6
42 | Автоматизированный лабораторный комплекс "КПД кривошипно-кулисного механизма" ТММ-ККМ-013-3ЛР-01 | Стенд состоит из основания с несущей панелью, на которой размещен исследуемый кривошипно-кулисного механизм. На вал приводного мотор-редуктора с регулируемой частотой вращения, устанавлен кривошип. Кривошип также соединен с кулисой, совершающей поступательное движение. Стенд обеспечивает возможность задания различных сил сопротивления движению кулисы (за счет регулируемого поджима фрикционных вкладышей) и установки дополнительных масс на кулису для изменения ее инерции. Система измерения позволяет определять приводной крутящий момент на кривошипе, частоту вращения кривошипа, силу сопротивления движению кулисы Лабораторные работы: 1. Определение КПД кривошипно-кулисного механизма при различной силе на кулисе. 2. Определение КПД кривошипно-кулисного механизма при различной массе кулисы. 3. Определение КПД кривошипно-кулисного механизма при различной частоте вращения кривошипа. Габаритные размеры: 700х400х400 мм | 240.94 | 10
43 | Лабораторный комплекс "Исследование кулачкового механизма", ТММ-ИКМ-013-5ЛР-01 | Стенд состоит из основания с несущей панелью, на которой размещен исследуемый кулачковый механизм с коромыслом. На вал приводного мотор-редуктора с регулируемой частотой вращения, может быть установлен один из четырех сменных кулачков, имеющих различный профиль. Кулачок приводит в движение коромысло, расположенное в вертикальной плоскости, совершающей вращательное движение. Стенд обеспечивает возможность задания различных сил сопротивления движению коромысла (за счет дополнительного подпружинивания) и установки дополнительных масс на коромысло для изменения его инерции. Система измерения позволяет определять приводной крутящий момент на кулачке, угловую скорость кулачка, угловую скорость коромысла, нормальную силу, действующую со стороны кулачка на коромысло. Лабораторные работы: 1. Определение сил, действующих в кулачковом механизме при различной силе на коромысле. 2. Определение сил, действующих в кулачковом механизме при различной массе коромысла. 3. Определение КПД кулачкового механизма при различной массе коромысла. 4. Определение зависимости сил, действующих в кулачковом механизме от профиля кулачка 5. Определение КПД кулачкового механизма от профиля кулачка Габаритные размеры: 700х400х400 мм | 251.76 | 10
44 | Лабораторный комплекс "Определение моментов инерции методом однониточного подвеса" | Комплекс предназначен для определения момента инерции осесимметричных деталей. Состав: рамная конструкция; патрон для крепления исследуемой детали, установленный на рамной конструкции на упругой нити; акселерометр; частотомер с цифровой индикацией; устройство возбуждения крутильных колебаний. Габаритные размеры: 220х220х450 мм | 113.29 | 10
45 | Комплект моделей «Структурный анализ механизмов и машин» СА-ТММ-01/14 | Комплект моделей предназначен для использования в лабораторном практикуме и при чтении лекций по курсам техническая механика, прикладная механика, теория машин и механизмов. Комплект включает модели сложных машин различного назначения, включающие совокупность типовых механизмов (зубчатых, рычажных и кулачковых) совместное функционирование которых обеспечивает требуемые согласованные движения выходных звеньев. Состоит из 14-ти моделей: Механизм сбалансированного манипулятора; Механизм кривошипно-коленного пресса; Кулачково-рычажный механизм долбежного станка; Механизм поперечно-строгального станка; Механизм горизонтально-ковочной машины; Механизм ДВС - компрессорной установки; Механизм силовой судовой установки с двигателем Стирлинга; Механизм подачи заготовок в рабочую зону машины; Механизм качающегося конвейера; Механизм ножевых рам; Механизм поршневого насоса; Механизм передней стойки шасси самолета; Мальтийский крест с внешним зацеплением; Устройство для демонстрации эвольвентного зацепления. Комплект должен быть изготовлен из органического стекла (полиметилметакрилата) и стального проката с антикоррозийным и полимерно-порошковым покрытием. Габаритные размеры каждой модели, мм: от 215х200х50 до 385х230х255 Масса каждой модели, кг: от 2 до 5 | 1136.47 | 8
46 | Лабораторный стенд «Метрический синтез кривошипно-ползунного механизма МС-ТММ-01 | В основу работы установки заложен принцип кривошипно-ползунного механизма с изменяемым эксцентриситетом. Установка должна состоять из основания с установленными на нем двумя неподвижными стойками. На одной стойке должен находиться кривошип, с которым жестко связаны угловая шкала и приводная рукоятка. Кривошип посредством шатуна шарнирно соединен с ползуном, который должен иметь возможность перемещаться в направляющей. Направляющая устанавливается на стойке с помощью винтового соединения выше или ниже оси кривошипа и обеспечивает заданный эксцентриситет ползуна. Размеры (длина) кривошипа и шатуна также должны иметь возможность изменяться в заданных пределах с помощью подвижных звеньев. Привод установки - ручной. При вращении кривошипа вокруг своей оси ползун совершает возвратно поступательное движение в направляющей, имеющей шкалу для измерения линейных перемещений. Технические характеристики. Установка должна быть выполнена в настольном варианте. Установка должна обеспечивать проведение лабораторной работы по метрическому синтезу кривошипно-ползунного механизма. Диапазон регулирования длин звеньев, мм: кривошипа от 20 до 75 шатуна от 220до 340 Диапазон регулирования величины эксцентриситета между осями кривошипа и ползуна, мм от -90 до +90 Габаритные размеры, не более, мм 600х300х400 Масса, не более, кг 12 | 213.09 | 8
47 | Лабораторный стенд «Метрический синтез четырехшарнирного механизма» МС-ТММ–02 | Стенд должен быть выполнен в виде настольной каркасной конструкции, состоящей из основания, на котором размещены механизм вращения кривошипа с нониусом и механизм вращения коромысла с нониусом. На механизме вращения кривошипа должен быть закреплен кривошип, к которому крепится шатун, имеющий возможность закрепления на разном радиусе кривошипа. Вторым концом шатун должен крепиться к коромыслу. Конструкция шатуна должна позволять изменять его длину. Конструкция коромысла должна позволять закреплять шатун на разном радиусе коромысла. При изготовлении стенда должны быть использованы новые узлы, детали и материалы не использовавшиеся ранее. Стенд должен быть изготовлен из стального проката с антикоррозийным и полимерно-порошковым покрытием. № п.п. Наименование параметра Значение параметра 1 Габариты, не более, мм 600х400х300 2 Вес, не более, кг 12 | 213.09 | 8
48 | Лабораторный стенд «Определение КПД механизма с качающейся кулисой» ЛС-ТММ-01 | Стенд должен быть выполнен в виде настольной каркасной конструкции, состоящей из силовой рамы с закрепленной на ней лицевой панелью. На лицевой панели должны быть закреплены: электродвигатель, кривошипно-кулисный механизм, тормозной механизм, клавиши управления пуском и остановом электродвигателя. Внутри каркаса стенда должно располагаться электронное устройство для анализа и обработки информации. На валу электродвигателя должен быть закреплен кривошип с ползуном, внутри которого перемещается кулиса. Второй конец кулисы должен быть закреплен на валу тормозного механизма. Электродвигатель должен располагаться в подвижных опорах, закрепленных на лицевой панели стенда, позволяющих электродвигателю поворачиваться вокруг оси вала. Магнитно-порошковый тормоз должен располагаться в подвижных опорах, закрепленных на лицевой панели стенда, позволяющих тормозу поворачиваться вокруг оси вала. Управление нагрузкой должно осуществляться с помощью электронного регулятора, управляемого контроллером. Значение и время возрастания нагрузки задаются на ЭВМ. На опорах электродвигателя и тормоза должны быть закреплены тензометрические датчики усилия, позволяющие регистрировать реактивные моменты на корпусе электродвигателя и корпусе тормоза. На валах электродвигателя и тормоза должны быть закреплены датчики углового перемещения, позволяющие регистрировать частоты вращения валов электродвигателя и тормоза Внутри основания стенда должно располагаться электронное устройство для анализа и обработки информации. Информация с датчиков углового перемещения и тензометрических датчиков обрабатывается управляемыми усилителями. Данные поступают в контроллер, который управляет усилителями и обменивается информацией с компьютером по шине USB 2.0. Программное обеспечение должно обеспечивать возможность сохранения мгновенных значений угловых скоростей и вращающих моментов на валах электродвигателя и тормоза в файл на диск для последующей обработки. С помощью приложения на монитор ЭВМ выводятся значения КПД и угловых скоростей в виде графиков и массива значений. При изготовлении стенда должны быть использованы новые узлы, детали и материалы не использовавшиеся ранее. Стенд должен быть изготовлен из стального проката с полимерно-порошковым и антикоррозионным покрытием. Условные обозначения и надписи должны быть выполнены путем фотомеханической печати на анодированном листовом алюминии. Габаритные размеры, не более, мм 650х700х400 Масса, не более, кг 80 | 358.24 | 8
49 | Лабораторный стенд «Моделирование процесса формообразования зубьев в станочном зацеплении» ЛС-ТММ-2 | Стенд моделирует процесс нарезания зубьев эвольветного зацепления по способу огиба и построение профиля зубьев при различных смещениях исходного профиля Стенд позволяет исследовать влияние параметров станочного зацепления на геометрию эвольвентного зубчатого колеса, используя набор сменных инструментальных реек с различными формами профиля зубьев, набор сменных приспособлений для вычерчивания колес с различным числом зубьев и приспособление для вычерчивания окружностей. Стенд должен быть изготовлен из органического стекла (полиметилметакрилата) и стального проката с антикоррозийным и полимерно-порошковым покрытием. 1 Число зубьев колеса 9; 10; 11 2 Модуль зацепления, мм 14 3 Угол профиля, град. 14,5; 20; 28 4 Габаритные размеры, мм, не более 320х280х100 5 Масса, кг, не более 15 | 213.09 | 8
50 | Лабораторный стенд «Динамическая балансировка ротора» ЛС-ТММ-3 | Установка должна быть предназначена для исследования простейших способов динамической балансировки ротора, определения неуравновешенности вращающихся звеньев и устранения дисбаланса ротора с помощью корректирующих масс. Установка должна представлять собой экспериментальную модель балансировочного станка системы Шитикова, и состоять из рамки с закрепленным на ней барабаном (балансируемым ротором) на двух подшипниковых опорах. Для установки должен использоваться блок управления. Рамка должна быть закреплена на плите-основании на трех опорах, две из которых представляют собой шарнир на шарикоподшипниках, а третья - опору на пружине сжатия. К торцам барабана должны быть закреплены по одному грузу, создающих предварительный дисбаланс, и по два корректирующих. _ Разгон барабана осуществляется электродвигателем, питание которого должно осуществляться через блок управления от сети переменного тока 220 В / 50 Гц. Скорость двигателя должна плавно регулироваться соответствующим регулятором на лицевой панели блока управления. Регулятор должен быть оснащен выключателем обеспечивающим полное обесточивание двигателя. Частота вращения барабана должна измеряться индуктивным датчиком. Амплитуда колебаний пружинной опоры барабана должна определяться сигналом датчика амплитуды. _ Технические характеристики. Установка должна быть выполненна в настольном варианте. Установка должна обеспечивать проведение лабораторной работы по теме «Уравновешивание и балансировка ротора» дисциплины «Теория механизмов и машин». Масса уравновешиваемого ротора не более 3 кг Масса груза, не более, г: - корректирующего 15 - создающего дисбаланс 20 Количество грузов, не менее, шт.: - корректирующих 4 - создающих дисбаланс 2 Электропитание от однофазной сети переменного тока: - напряжением, В 220 - частотой, Гц 50 Тип розетки: евро Потребляемая мощность, не более, В∙А 160 Габаритные размеры, не более, мм: - механической части установки 580х300х220 - блока управления 230х220х80 Масса, не более, кг: - механической части установки 25 - блока управления 6 | 383.56 | 8
51 | Стенд учебный «Вибрационнная диагностика дисбаланса» ВДД-015-2ЛР | Стенд представляет рамную конструкцию, на которой установлен электродвигатель с частотным регулированием и вращающийся ротор с двумя дисками для задания произвольного начального дисбаланса. Ротор установлен на виброизолированных опорах, на этих же опорах установлены датчики вибрации. Система измерения стенда позволяет определять исходный дисбаланс ротора для случая расположения дисбаланса в одной плоскости и в двух плоскостях. | 289.53 | 10
52 | Стенд учебный «Центровка валов в горизонтальной плоскости» ЦВГП-015 | Стенд позволяет определять взаимное биение валов и осуществлять его устранение путем установки калиброванных подкладок под опоры и смещения опор. Стенд состоит из основания, на котором установлены пластины, образующие базовые поверхности для стоек с валами. На нижних поверхностях стоек предусмотрены четыре опоры для установки калиброванных пластин между опорами и базовой поверхностью. Стойки фиксируются относительно базовых пластин с помощью винтов. В стойках установлены центрируемые валы. Устройство центровки состоит из кронштейна и двух микрометрических индикаторов часового типа. Габаритные размеры: 550х200х400 мм | 113.29 | 10
53 | Комплект моделей механизмов на подставке ММП, в составе: |  |  | 8
Варианты комплектаций
| Модель механизма на подставке "Поводковый (зубчатый) механизм" ММП01-ПМ | Модель механизма на подставке предназначена для демонстрации принципа работы поводкового (зубчатого) механизма по средствам преобразования движения одного, нескольких тел в требуемое движение других тел. Имеет возможность использования как наглядное пособие для обучения по дисциплинам курсов "Теория машин и механизмов", "Детали машин" и "Техническая механика". Комплектация включает: Модель механизма на подставке – 1 шт. Паспорт – 1 шт. Руководство по эксплуатации – 1 шт. Технические характеристики: Габариты (Д х Ш х В), мм - 240 х 200 х 150. Масса: 15 кг | 55.59 | 8
| Модель механизма на подставке "Зубчатое колесо" ММП02-ЗК | Модель механизма на подставке предназначена для демонстрации принципа работы зубчатого колеса по средствам преобразования движения одного, нескольких тел в требуемое движение других тел. Имеет возможность использования как наглядное пособие для обучения по дисциплинам курсов "Теория машин и механизмов", "Детали машин" и "Техническая механика". Комплектация включает: Модель механизма на подставке – 1 шт. Паспорт – 1 шт. Руководство по эксплуатации – 1 шт. Технические характеристики: Габариты (Д х Ш х В), мм - 240 х 200 х 150. Масса: 15 кг | 55.59 | 8
| Модель механизма на подставке "Межколесный дифференциал" ММП03-МД | Модель механизма на подставке предназначена для демонстрации принципа работы межколесного дифференциала по средствам преобразования движения одного, нескольких тел в требуемое движение других тел. Имеет возможность использования как наглядное пособие для обучения по дисциплинам курсов "Теория машин и механизмов", "Детали машин" и "Техническая механика". Комплектация включает: Модель механизма на подставке – 1 шт. Паспорт – 1 шт. Руководство по эксплуатации – 1 шт. Технические характеристики: Габариты (Д х Ш х В), мм - 240 х 200 х 150. Масса: 15 кг | 55.59 | 8
| Модель механизма на подставке "Кулачковый механизм" ММП04-КМ | Модель механизма на подставке предназначена для демонстрации принципа работы кулачкового механизма по средствам преобразования движения одного, нескольких тел в требуемое движение других тел. Имеет возможность использования как наглядное пособие для обучения по дисциплинам курсов "Теория машин и механизмов", "Детали машин" и "Техническая механика". Комплектация включает: Модель механизма на подставке – 1 шт. Паспорт – 1 шт. Руководство по эксплуатации – 1 шт. Технические характеристики : Габариты (Д х Ш х В), мм - 240 х 200 х 150. Масса: 15 кг | 55.59 | 8
| Модель механизма на подставке "Кулачковый механизм с толкателем" ММП05-КМТ | Модель механизма на подставке предназначена для демонстрации принципа работы кулачкового механизма с толкателем по средствам преобразования движения одного, нескольких тел в требуемое движение других тел. Имеет возможность использования как наглядное пособие для обучения по дисциплинам курсов "Теория машин и механизмов", "Детали машин" и "Техническая механика". Комплектация включает: Модель механизма на подставке – 1 шт. Паспорт – 1 шт. Руководство по эксплуатации – 1 шт. Технические характеристики : Габариты (Д х Ш х В), мм - 240 х 200 х 150. Масса: 15 кг | 55.59 | 8
| Модель механизма на подставке "Шарнир Гука" ММП06-ШГ | Модель механизма на подставке предназначена для демонстрации принципа работы шарнира Гука по средствам преобразования движения одного, нескольких тел в требуемое движение других тел. Имеет возможность использования как наглядное пособие для обучения по дисциплинам курсов "Теория машин и механизмов", "Детали машин" и "Техническая механика". Комплектация включает: Модель механизма на подставке – 1 шт. Паспорт – 1 шт. Руководство по эксплуатации – 1 шт. Технические характеристики: Габариты (Д х Ш х В), мм - 240 х 200 х 150. Масса: 15 кг | 39.53 | 8
| Модель механизма на подставке "Копирный вал" ММП07-КВ | Модель механизма на подставке предназначена для демонстрации принципа работы копирного вала по средствам преобразования движения одного, нескольких тел в требуемое движение других тел. Имеет возможность использования как наглядное пособие для обучения по дисциплинам курсов "Теория машин и механизмов", "Детали машин" и "Техническая механика". Комплектация включает: Модель механизма на подставке – 1 шт. Паспорт – 1 шт. Руководство по эксплуатации – 1 шт. Технические характеристики: Габариты (Д х Ш х В), мм - 240 х 200 х 150. Масса: 15 кг | 49.41 | 8
| Модель механизма на подставке "Цилиндрическая косозубая зубчатая передача" ММП08-ЦКЗП | Модель механизма на подставке предназначена для демонстрации принципа работы цилиндрической косозубой зубчатой передачи по средствам преобразования движения одного, нескольких тел в требуемое движение других тел. Имеет возможность использования как наглядное пособие для обучения по дисциплинам курсов "Теория машин и механизмов", "Детали машин" и "Техническая механика". Комплектация включает: Модель механизма на подставке – 1 шт. Паспорт – 1 шт. Руководство по эксплуатации – 1 шт. Технические характеристики: Габариты (Д х Ш х В), мм - 240 х 200 х 150. Масса: 15 кг | 55.59 | 8
| Модель механизма на подставке "Цилиндрическая винтовая зубчатая передача" ММП09-ЦВЗП | Модель механизма на подставке предназначена для демонстрации принципа работы цилиндрической винтовой зубчатой передачи по средствам преобразования движения одного, нескольких тел в требуемое движение других тел. Имеет возможность использования как наглядное пособие для обучения по дисциплинам курсов "Теория машин и механизмов", "Детали машин" и "Техническая механика". Комплектация включает: Модель механизма на подставке – 1 шт. Паспорт – 1 шт. Руководство по эксплуатации – 1 шт. Технические характеристики: Габариты (Д х Ш х В), мм - 240 х 200 х 150. Масса: 15 кг | 64.24 | 8
| Модель механизма на подставке "Кривошипно-шатунная передача" ММП10-КШП | Модель механизма на подставке предназначена для демонстрации принципа работы кривошипно-шатунной передачи по средствам преобразования движения одного, нескольких тел в требуемое движение других тел. Имеет возможность использования как наглядное пособие для обучения по дисциплинам курсов "Теория машин и механизмов", "Детали машин" и "Техническая механика". Комплектация включает: Модель механизма на подставке – 1 шт. Паспорт – 1 шт. Руководство по эксплуатации – 1 шт. Технические характеристики: Габариты (Д х Ш х В), мм - 240 х 200 х 150. Масса: 15 кг | 37.06 | 8
| Модель механизма на подставке "Коническая зубчатая передача" ММП11-КЗП | Модель механизма на подставке предназначена для демонстрации принципа работы конической зубчатой передачи по средствам преобразования движения одного, нескольких тел в требуемое движение других тел. Имеет возможность использования как наглядное пособие для обучения по дисциплинам курсов "Теория машин и механизмов", "Детали машин" и "Техническая механика". Комплектация включает: Модель механизма на подставке – 1 шт. Паспорт – 1 шт. Руководство по эксплуатации – 1 шт. Технические характеристики: Габариты (Д х Ш х В), мм - 240 х 200 х 150. Масса: 15 кг | 58.06 | 8
| Модель механизма на подставке "Планетарная передача" ММП12-456 | Модель механизма на подставке предназначена для демонстрации принципа работы планетарной передачи по средствам преобразования движения одного, нескольких тел в требуемое движение других тел. Имеет возможность использования как наглядное пособие для обучения по дисциплинам курсов "Теория машин и механизмов", "Детали машин" и "Техническая механика". Комплектация включает: Модель механизма на подставке – 1 шт. Паспорт – 1 шт. Руководство по эксплуатации – 1 шт. Технические характеристики: Габариты (Д х Ш х В), мм - 240 х 200 х 150. Масса: 15 кг | 64.24 | 8
| Модель механизма на подставке "Червячная передача" ММП13-ЧП | Модель механизма на подставке предназначена для демонстрации принципа работы червячной передачи по средствам преобразования движения одного, нескольких тел в требуемое движение других тел. Имеет возможность использования как наглядное пособие для обучения по дисциплинам курсов "Теория машин и механизмов", "Детали машин" и "Техническая механика". Комплектация включает: Модель механизма на подставке – 1 шт. Паспорт – 1 шт. Руководство по эксплуатации – 1 шт. Технические характеристики: Габариты (Д х Ш х В), мм - 240 х 200 х 150. Масса: 15 кг | 61.76 | 8
| Модель механизма на подставке "Зубчатая передача с углом между осями 45 градусов" ММП14-ЗП45г | Модель механизма на подставке предназначена для демонстрации принципа работы зубчатой передачи с углом между осями 45 градусов по средствам преобразования движения одного, нескольких тел в требуемое движение других тел. Имеет возможность использования как наглядное пособие для обучения по дисциплинам курсов "Теория машин и механизмов", "Детали машин" и "Техническая механика". Комплектация включает: Модель механизма на подставке – 1 шт. Паспорт – 1 шт. Руководство по эксплуатации – 1 шт. Технические характеристики: Габариты (Д х Ш х В), мм - 240 х 200 х 150. Масса: 15 кг | 76.48 | 8
| Модель механизма на подставке "Возвратно-поступательный бесшатунный механизм" ММП15-ВПБМ | Модель механизма на подставке предназначена для демонстрации принципа работы возвратно-поступательного бесшатунного механизма по средствам преобразования движения одного, нескольких тел в требуемое движение других тел. Имеет возможность использования как наглядное пособие для обучения по дисциплинам курсов "Теория машин и механизмов", "Детали машин" и "Техническая механика". Комплектация включает: Модель механизма на подставке – 1 шт. Паспорт – 1 шт. Руководство по эксплуатации – 1 шт. Технические характеристики: Габариты (Д х Ш х В), мм - 240 х 200 х 150. Масса: 15 кг | 39.53 | 8
| Модель механизма на подставке "Храповый механизм" ММП16-ХМ | Модель механизма на подставке предназначена для демонстрации принципа работы храпового механизма по средствам преобразования движения одного, нескольких тел в требуемое движение других тел. Имеет возможность использования как наглядное пособие для обучения по дисциплинам курсов "Теория машин и механизмов", "Детали машин" и "Техническая механика". Комплектация включает: Модель механизма на подставке – 1 шт. Паспорт – 1 шт. Руководство по эксплуатации – 1 шт. Технические характеристики: Габариты (Д х Ш х В), мм - 240 х 200 х 150. Масса: 15 кг | 45.71 | 8
| Модель механизма на подставке "Муфта сцепления" ММП17-МСц | Модель механизма на подставке предназначена для демонстрации принципа работы муфты сцепления по средствам преобразования движения одного, нескольких тел в требуемое движение других тел. Имеет возможность использования как наглядное пособие для обучения по дисциплинам курсов "Теория машин и механизмов", "Детали машин" и "Техническая механика". Комплектация включает: Модель механизма на подставке – 1 шт. Паспорт – 1 шт. Руководство по эксплуатации – 1 шт. Технические характеристики: Габариты (Д х Ш х В), мм - 240 х 200 х 150. Масса: 15 кг | 55.59 | 8
| Модель механизма на подставке "Механизм возвратно-поступательного движения" ММП18-МВПД | Модель механизма на подставке предназначена для демонстрации принципа работы механизма возвратно-поступательного движения по средствам преобразования движения одного, нескольких тел в требуемое движение других тел. Имеет возможность использования как наглядное пособие для обучения по дисциплинам курсов "Теория машин и механизмов", "Детали машин" и "Техническая механика". Комплектация включает: Модель механизма на подставке – 1 шт. Паспорт – 1 шт. Руководство по эксплуатации – 1 шт. Технические характеристики: Габариты (Д х Ш х В), мм - 240 х 200 х 150. Масса: 15 кг. | 37.06 | 8
| Модель механизма на подставке "Кулисно-рычажный механизм" ММП19-457 | Модель механизма на подставке предназначена для демонстрации принципа работы кулисно-рычажного механизма по средствам преобразования движения одного, нескольких тел в требуемое движение других тел. Имеет возможность использования как наглядное пособие для обучения по дисциплинам курсов "Теория машин и механизмов", "Детали машин" и "Техническая механика". Комплектация включает: Модель механизма на подставке – 1 шт. Паспорт – 1 шт. Руководство по эксплуатации – 1 шт. Технические характеристики: Габариты (Д х Ш х В), мм - 240 х 200 х 150. Масса: 15 кг | 37.06 | 8
| Модель механизма на подставке "Передаточный механизм с гибким валом" ММП20-ПМ-ГВ | Модель механизма на подставке предназначена для демонстрации принципа работы передаточного механизма с гибким валом по средствам преобразования движения одного, нескольких тел в требуемое движение других тел. Имеет возможность использования как наглядное пособие для обучения по дисциплинам курсов "Теория машин и механизмов", "Детали машин" и "Техническая механика". Комплектация включает: Модель механизма на подставке – 1 шт. Паспорт – 1 шт. Руководство по эксплуатации – 1 шт. Технические характеристики : Габариты (Д х Ш х В), мм - 240 х 200 х 150. Масса: 16 кг | 35.82 | 8
54 | Демонстрационный стенд «Скольжение пар расположенных» ДС-02 | по запросу | 111.18 | 8
55 | Демонстрационный стенд «Распространенные стационарные связи» ДС-04 | по запросу | 117.35 | 8
56 | Демонстрационный стенд «Трехшарнирная арка» ДС-05 | по запросу | 154.41 | 8
57 | Демонстрационный стенд «Конус трения» ДС-06 | по запросу | 191.47 | 8
58 | Лабораторный стенд «Уравновешивание вращающихся масс» ЛС-УВМ | по запросу | 926.47 | 8
59 | Лабораторный стенд «Силовой и кинематический анализ механизма» ЛС-КСА | по запросу | 1358.82 | 8
60 | Прикладная механика
61 | Типовой комплект оборудования по курсу "Прикладная механика" ПМ/ТМ |  |  | 8
Варианты комплектаций
| Стенд «Система плоских сходящихся сил» ПМ/ТМ-1 ТРМ | Позволяет определять модуль и направление равнодействующей сходящихся сил, найденных путем построения силового многоугольника и вычисления проекций заданных сил на оси координат; исследовать уравновешенность заданной системы сил; определять модуль и направление уравновешивающей силы. Габаритные размеры, мм, не более 780х350х620 Масса (с грузами), кг, не более 15 | 81.98 | 8
| Стенд «Плоская система произвольно расположенных сил» ПМ/ТМ-2 ТРМ | Позволяет определять величину и направление момента, уравновешивающего сумму моментов сил, действующих на твердое тело с неподвижной осью вращения; демонстрировать зависимость момента силы относительно оси от направления линии действия силы. Габаритные размеры, мм, не более 780х350х620 Масса (с грузами), кг, не более 20 | 86.94 | 8
| Стенд «Определение опорных реакций балок» ПМ/ТМ-3 ТРМ | Позволяет моделировать балку, лежащую на шарнирно-неподвижной и шарнирно-подвижной опорах, и контрольную балку, защемленную одним концом; определять величины опорных реакций балок. Габаритные размеры, мм, не более 900х300х550 Масса (с грузами), кг, не более 45 | 312.53 | 8
| Стенд «Определение центра тяжести плоских фигур» ПМ/ТМ-4 ТММ | Позволяет определять координаты центра тяжести способом подвешивания грузов. Габаритные размеры, мм, не более 210х210х350 Масса (с грузами), кг, не более 3 | 46.18 | 8
| Стенд «Балансировка тел вращения» ПМ/ТМ-5 ТММ | Позволяет определять статическую балансировку вращающихся деталей, изменяя их неуравновешенность. Габаритные размеры, мм, не более 700х300х350 Масса (с грузами), кг, не более 40 | 108.68 | 8
| Стенд «Определение модуля сдвига при кручении» ПМ/ТМ-6 СМ | Установка позволяет демонстрировать упругое поведение твердых тел при кручении и определять модуль сдвига образца. Состав: силовая рама, устройство нагружения на основе грузов, образец, два микрометрических индикатора, набор грузов. Габаритные размеры, не более: 800х400х400 мм | 158.16 | 8
| Стенд «Линейные и угловые перемещения статически определимой балки» ПМ/ТМ-7 СМ | Установка позволяет демонстрировать упругое поведение твердых тел при изгибе, моделировать различные условия опирания концов балки, определять прогибы балки в произвольном сечении и поворот концевых сечений балки. Состав: силовая рама, устройство нагружения, образец, четыре индикатора часового типа, набор грузов. Габаритные размеры, не более: 800х400х400 мм | 131.26 | 8
| Стенд «Перемещения балки при косом изгибе» ПМ/ТМ-8 СМ | Установка позволяет демонстрировать упругое поведение твердых тел при изгибе, определять перемещения сечения консольно опертой балки в двух направлениях. Предусмотрена возможность поворота балки вокруг продольной оси при установке. Состав: силовая рама, устройство нагружения, образец, два индикатора часового типа, набор грузов. Габаритные размеры, не более: 600х400х400 мм | 151.65 | 8
| Стенд «Напряженно-деформированное состояние при кручении и совместном действии изгиба и кручения» ПМ/ТМ-9 СМ | Установка позволяет демонстрировать совместное действие изгиба и кручения тонкостенного образца, определять значение главных напряжений и положение главных площадок для различных сочетаний крутящего и изгибающего моментов. Состав: силовая рама, устройство нагружения на основе грузов, образец, розетка из трех тензорезисторов, смонтированная на образце, электронный блок измерения деформаций, набор грузов. Габаритные размеры, не более: 800х400х400 мм. Потребляемая мощность, не более 200 Вт. | 224.21 | 8
| Стенд «Измерение критической силы для сжатого стержня большой гибкости» ПМ/ТМ-10 СМ | Позволяет определять значение критической нагрузки при потере устойчивости центрального сжатого стержня большой гибкости при нагружении массой различной величины в зависимости от варианта заделки концов стержня. Габаритные размеры, мм, не более 1200х300х650 Масса (с грузами), кг, не более 45 | 199.75 | 8
62 | Комплект демонстрационных моделей по курсу "Прикладная механика" (40 шт.) | Комплект состоит из 40 моделей различных устройств и механизмов для проведения демонстраций с использованием графопроектора и экрана. - Кривошипно-шатунный механизм нормальный и дезаксиальный - Кривошипно-ползунный механизм с эксцентриком (расширенной цапфой) - Кривошипно-кулисный механизм с качающимся ползуном - Синусный механизм с вертикальной и горизонтальной кулисами - Синусный механизм с наклонной кулисой - Кривошипно-кулисный механизм с качающейся кулисой - Кривошипно-кулисный механизм с вращающейся кулисой - Мальтийский крест с внешним зацеплением - Механизм шарнирного четырехзвенника - Тангенсный механизм (совершает только колебательные движения) - Плоский зубчатый механизм с внешним зацеплением - Механизм эллипсографа - Механизм с остановками выходного звена - Кулачковый механизм с поступательным движущимся толкателем - Механизм шепинга (механизм 3-го класса) - Механизм У-образного двигателя - Механизм мультипликатора (зубчатый) - Механизм двухцилиндрового двигателя с индикаторной диаграммой - Приближенно-направляющий шарнирный механизм Чебышева - Эксцентриковый кулисный механизм - Механизм подачи заготовок - Механизм двухцилиндрового компрессора - Механизм с внутренним зубчатым зацеплением - Рядовой зубчатый механизм - Рядовой реверсивный зубчатый механизм - Ступенчатый зубчатый механизм - Элементарная планетарная передача - Кривошипно-ползунный механизм дезаксиальный - Сложный зубчатый механизм с планетарной ступенью - Механизм зерноочистки комбайна (механизм 3-го класса) - Шестизвенный рычажный кулисный механизм водяного насоса - Шестизвенный рычажный механизм поршневого насоса с двойной качающейся кулисой - Шестизвенный рычажный механизм пресс-автомата с плавающим ползуном - Шестизвенный рычажный кулисный механизм валковой жатки - Механизм двухцилиндрового двигателя нормальный и дезаксиальный - Устройство для демонстрации эвольвентного зацепления - Механизм шарнирного четырехзвенника с расширенной цапфой - Устройство для демонстрации метода обращения движения - Устройство для демонстрации условия сборки планетарных редукторов - Механизм двухцилиндрового двигателя с оппозитным расположением цилиндров | 308.82 | 8 | Цену необходимо уточнять!
63 | Наглядные пособия по механике
64 | Демонстрационный комплекс «Теоретическая и техническая механика. Теория машин и механизмов. Прикладная механика» | Комплекс оборудования для демонстрации дидактического материала в кабинете до 35 человек. Состав: проектор, экран (150х150 см), ноутбук, дидактическое ПО по курсам: - детали машин и основы конструирования; - сопротивление материалов; - теория механизмов и машин; - техническая механика; - теоретическая механика; - начертательная геометрия; - приборостроительное черчение; - инженерная графика. | 215.56 | 2 | Возможна замена экрана на интерактивную доску с рабочим полем 163х117 см и замена проектора на короткофокусный. Цена увеличится на 118 тыс. руб
65 | Комплект плакатов «Детали машин и основы конструирования» 560х800 мм, 45 шт | Изображение нанесено на пластиковую основу толщиной 4 мм и размером 560х800 мм. Изображение обладает водостойкими свойствами. Каждый плакат имеет элементы крепления к стене. | 99 | 3
66 | Комплект планшетов «Детали машин и основы конструирования» для оформления кабинета, 560х800 мм, 25 шт | Изображение нанесено на пластиковую основу толщиной 4 мм и размером 560х800 мм. Изображение обладает водостойкими свойствами. Каждый плакат имеет элементы крепления к стене. | 55 | 3
67 | Комплект плакатов «Детали машин и основы конструирования» 560х800 мм, 15 шт | Изображение нанесено на пластиковую основу толщиной 4 мм и размером 560х800 мм. Изображение обладает водостойкими свойствами. Каждый плакат имеет элементы крепления к стене. | 33 | 3
68 | Комплект планшетов «Сопротивление материалов» для оформления кабинета, 560х800 мм, 16 шт | Изображение нанесено на пластиковую основу толщиной 4 мм и размером 560х800 мм. Изображение обладает водостойкими свойствами. Каждый плакат имеет элементы крепления к стене. | 35.2 | 3
69 | Комплект плакатов «Теория механизмов и машин» 560х800 мм, 20 шт | Изображение нанесено на пластиковую основу толщиной 4 мм и размером 560х800 мм. Изображение обладает водостойкими свойствами. Каждый плакат имеет элементы крепления к стене. | 44 | 3
70 | Комплект плакатов «Теория механизмов и машин» 560х800 мм, 10 шт | Изображение нанесено на пластиковую основу толщиной 4 мм и размером 560х800 мм. Изображение обладает водостойкими свойствами. Каждый плакат имеет элементы крепления к стене. | 22 | 3
71 | Комплект планшетов «Техническая механика» для оформления кабинета, 560х800 мм, 20 шт | Изображение нанесено на пластиковую основу толщиной 4 мм и размером 560х800 мм. Изображение обладает водостойкими свойствами. Каждый плакат имеет элементы крепления к стене. | 44 | 3
72 | Комплект плакатов «Техническая механика» 560х800 мм, 10 шт | Изображение нанесено на пластиковую основу толщиной 4 мм и размером 560х800 мм. Изображение обладает водостойкими свойствами. Каждый плакат имеет элементы крепления к стене. | 22 | 3
73 | Комплект планшетов «Теоретическая механика» для оформления кабинета, 560х800 мм, 10 шт | Изображение нанесено на пластиковую основу толщиной 4 мм и размером 560х800 мм. Изображение обладает водостойкими свойствами. Каждый плакат имеет элементы крепления к стене. | 22 | 3
74 | Комплект планшетов «Начертательная геометрия» для оформления кабинета, 560х800 мм, 5 шт | Изображение нанесено на пластиковую основу толщиной 4 мм и размером 560х800 мм. Изображение обладает водостойкими свойствами. Каждый плакат имеет элементы крепления к стене. | 11 | 3
75 | Комплект планшетов «Инженерная графика» для оформления кабинета, 560х800 мм, 20 шт | Изображение нанесено на пластиковую основу толщиной 4 мм и размером 560х800 мм. Изображение обладает водостойкими свойствами. Каждый плакат имеет элементы крепления к стене. | 44 | 3
76 | Комплект плакатов «Приборостроительное черчение» 560х800 мм, 16 шт | Изображение нанесено на пластиковую основу толщиной 4 мм и размером 560х800 мм. Изображение обладает водостойкими свойствами. Каждый плакат имеет элементы крепления к стене. | 35.2 | 3
77 | Электронные плакаты на CD по курсу «Основы конструирования и детали машин» (200 шт.) | «Основы конструирования и детали машин» (200 шт.) | 20.8 | 2 | В базовой стоимости ключи на 2 компьютера.
78 | Электронные плакаты на CD по курсу «Сопротивление материалов» (205 шт.) | «Сопротивление материалов» (205 шт.) | 21.32 | 2
79 | Электронные плакаты на CD по курсу «Теория механизмов и машин» (156 шт.) | «Теория механизмов и машин» (156 шт.) | 16.22 | 2
80 | Электронные плакаты на CD по курсу «Техническая механика» (110 шт.) | «Техническая механика» (110 шт.) | 11.44 | 2
81 | Электронные плакаты на CD по курсу «Теоретическая механика» (95 шт.) | «Теоретическая механика» (95 шт.) | 9.88 | 2
82 | Электронные плакаты на CD по курсу «Начертательная геометрия» (100 шт.) | «Начертательная геометрия» (100 шт.) | 10.4 | 2
83 | Электронные плакаты на CD по курсу «Приборостроительное черчение» (185 шт.) | «Приборостроительное черчение» (185 шт.) | 20.22 | 2
84 | Электронные плакаты на CD по курсу «Инженерная графика» (101 шт.) | «Инженерная графика» (101 шт.) | 10.5 | 2

## 8.Сопромат
Раздел 8. Сопротивление материалов. Строительная механика
№ п/п | Наименование продукции | Комплектность поставки (характеристики, перечень и т.д.) | Цена, тыс. руб. | Срок изготовления, недель | Примечание
1 | Учебные стенды
2 | Типовой комплект учебного оборудования «Механические свойства материалов» МСМ | Стенд предназначен для проведения лабораторных работ группой из 2-4 человек. Позволяет проводить лабораторные работы по изучению прочности пластичных и хрупких неоднородных материалов. Наибольшее усилие, развиваемое стендом – 30 кН. Габаритные размеры: Высота, не более – 900 мм Ширина, не более – 400 мм Глубина, не более – 600 мм Масса, не более 60 кг. Настольное исполнение. Состав: Основание стенда с силовой рамой, устройство нагружения образцов на сжатие с возможностью измерения усилий, устройство реверса для нагружения образцов на растяжение, устройство измерения перемещений захватов. В комплект входит 5 образцов каждого типа для проведения лабораторных работ. Возможна дополнительная поставка образцов для проведения всех лабораторных работ. Стенд обеспечивает проведение 6 лабораторных работ: - Определение нагрузки разрушения образца из пластичного материала на растяжение. - Определение нагрузки разрушения образца из хрупкого материала на растяжение. - Определение нагрузки разрушения образца из хрупкого неоднородного материала на сжатие. - Построение диаграммы деформирования при растяжении пластичного материала. - Определение прочности хрупкого материала при испытаниях на изгиб - Проба пластичного материала на изгиб с заданным радиусом | 289.53 | 10
3 | Типовой комплект учебного оборудования «Механические свойства материалов» МСМ-017-ПК | Стенд предназначен для проведения лабораторных работ группой из 2-4 человек. Позволяет проводить лабораторные работы по изучению прочности пластичных и хрупких неоднородных материалов. Наибольшее усилие, развиваемое стендом – 30 кН. Измерительная система стенда позволяет передавать данные на ПЭВМ. Габаритные размеры: Высота, не более – 900 мм Ширина, не более – 500 мм Глубина, не более – 600 мм Масса, не более 60 кг. Настольное исполнение. Состав: Основание стенда с силовой рамой, устройство нагружения образцов на сжатие с возможностью измерения усилий, устройство реверса для нагружения образцов на растяжение, устройство измерения перемещений захватов, датчик силы, плата АЦП, ПЭВМ. В комплект входит 5 образцов каждого типа для проведения лабораторных работ. Стенд обеспечивает проведение 7 лабораторных работ: - Определение нагрузки разрушения образца из хрупкого неоднородного материала на сжатие. - Определение прочности хрупкого материала при испытаниях на изгиб - Определение нагрузки разрушения образца из хрупкого материала на растяжение. - Построение диаграммы деформирования при растяжении пластичного материала. - Построение диаграммы деформирования при сжатии пластичного материала. - Построение диаграммы деформирования при изгибе пластичного материала с заданным радиусом | 453.18 | 12
4 | Учебная универсальная испытательная машина "Механические испытания материалов" МИМ-9ЛР-010 | Ход подвижной траверсы до 500 мм. Измерение перемещения подвижной траверсы с дискретностью 0,01 мм. Усилие до 50 кН. Потребляемая мощность не более 1,8 кВт. Масса не более 400 кг. Состав: несущая рамная конструкция, силовой гидроцилиндр, силоизмеритель на сжатие–растяжение 50кН, устройство измерения перемещения траверсы (ход 500 мм, дискретность 0,01 мм), блок гидравлического управления, плата АЦП, ПЭВМ с программой сбора информации, насосная станция для питания гидроцилиндра нагружения. Принадлежности: – захваты для образцов с резьбовыми головками; – опорные плиты для испытаний на сжатие, плита со сферической опорой для компенсации непараллельности граней образцов для испытаний на сжатие; – устройство нагружения для испытания пластичных материалов на срез; – опоры и модель для изучения внецентренного сжатия стержня (продольный изгиб) с тензометрическими преобразователями для измерения деформации на сжатом и растянутом «волокне»; – захваты для испытания образцов из дерева на скалывание; – образец на растяжение для определения модуля упругости и коэффициента Пуассона стали. – стандартные пятикратные образцы с резьбовыми головками для испытания на растяжение из различных материалов – образцы с резьбовыми головками с концентраторами различной формы для испытания на растяжение из различных материалов. В комплекте с принадлежностями позволяет проводить следующие 9 лабораторных работ: – Экспериментальное определение диаграммы деформирования малоуглеродистой стали при растяжении – Экспериментальное определение диаграммы деформирования стали или алюминиевого сплава при растяжении. – Экспериментальное определение диаграммы деформирования материала при сжатии – Испытание пластичных материалов на срез – Испытание дерева на скалывание – Определение модуля упругости и коэффициента Пуассона для стали – Работа стальной колонны при внецентренном сжатии – Экспериментальная оценка концентрации напряжений около отверстия в растягиваемой полосе – Экспериментальная оценка влияния концентраторов на разрушение пластичных материалов при однократном нагружении | 730.12 | 12
5 | Учебная электромеханическая испытательная машина УЭИМ-50-500 | "Ход захватов до 500 мм. Дискретность позиционирования 0,01 мм. Усилие до 50 кН. Потребляемая мощность не более 1,0 кВт. Масса, не более 200 кг Состав: несущая рамная конструкция, шарико-винтовая передача с электроприводом, силоизмеритель на сжатие–растяжение 50кН, плата АЦП, ПЭВМ с программой сбора информации. Принадлежности: – захваты для образцов с резьбовыми головками; – опорные плиты для испытаний на сжатие, плита со сферической опорой для компенсации непараллельности граней образцов для испытаний на сжатие; – устройство нагружения для испытания пластичных материалов на срез; В комплекте с принадлежностями позволяет проводить следующие работы: – Экспериментальное определение диаграммы деформирования малоуглеродистой стали при растяжении – Экспериментальное определение диаграммы деформирования стали или алюминиевого сплава при растяжении. – Экспериментальное определение диаграммы деформирования материала при сжатии – Испытание пластичных материалов на срез – Экспериментальная оценка влияния концентраторов на разрушение пластичных материалов при однократном нагружении" | 642 | 12
6 | Учебная универсальная испытательная машина "Механические испытания материалов" МИМ-5ЛР-017 | Состав: несущая рамная конструкция, силовой гидроцилиндр, силоизмеритель на сжатие–растяжение 50кН, устройство измерения перемещения траверсы (ход 500 мм, дискретность 0,01 мм), блок гидравлического управления, плата АЦП, ПЭВМ с программой сбора информации, насосная станция для питания гидроцилиндра нагружения. Принадлежности: – захваты для образцов с резьбовыми головками; – опорные плиты для испытаний на сжатие, плита со сферической опорой для компенсации непараллельности граней образцов для испытаний на сжатие; – устройство нагружения для испытания пластичных материалов на срез; В комплекте с принадлежностями позволяет проводить следующие 5 лабораторных работ: – Экспериментальное определение диаграммы деформирования малоуглеродистой стали при растяжении – Экспериментальное определение диаграммы деформирования стали или алюминиевого сплава при растяжении. – Экспериментальное определение диаграммы деформирования материала при сжатии – Испытание пластичных материалов на срез – Экспериментальная оценка влияния концентраторов на разрушение пластичных материалов при однократном нагружении. Ход подвижной траверсы до 500 мм. Измерение перемещения подвижной траверсы с дискретностью 0,01 мм. Усилие до 50 кН. Потребляемая мощность не более 1,8 кВт. Масса не более 400 кг. | 528.71 | 10
7 | Учебная электромеханическая испытательная машина УЭИМ-20-300 | Ход захватов до 300 мм. Дискретность позиционирования 0,01 мм. Усилие до 20 кН. Потребляемая мощность не более 0,8 кВт. Масса, не более 120 кг Состав: несущая рамная конструкция, шарико-винтовая передача с электроприводом, силоизмеритель на сжатие–растяжение 20кН, плата АЦП, ПЭВМ с программой сбора информации. Принадлежности: – захваты для образцов с резьбовыми головками; – опорные плиты для испытаний на сжатие, плита со сферической опорой для компенсации непараллельности граней образцов для испытаний на сжатие; – устройство нагружения для испытания пластичных материалов на срез; В комплекте с принадлежностями позволяет проводить следующие работы: – Экспериментальное определение диаграммы деформирования малоуглеродистой стали при растяжении – Экспериментальное определение диаграммы деформирования стали или алюминиевого сплава при растяжении. – Экспериментальное определение диаграммы деформирования материала при сжатии – Испытание пластичных материалов на срез – Экспериментальная оценка влияния концентраторов на разрушение пластичных материалов при однократном нагружении | 490.94 | 12
8 | Типовой комплект учебного оборудования «Основы сопротивления материалов» ОСМ-8ЛР-09 | "Стенд предназначен для проведения 8 лабораторных работ группой из 2–4 человек. В комплект поставки входит: паспорт, руководство по эксплуатации и пособие по выполнению лабораторных работ. Возможна комплектация стенда произвольным набором сменных элементов для проведения лабораторных работ из списка, а так же последующее дополнение комплектации. В зависимости от комплектации список лабораторных работ может быть расширен до 11. Габаритные размеры стенда, не более 600х900х1400 мм. Вес не более 160 кг. Состав: – лабораторный стол с ящиками для хранения сменных элементов стенда; – силовая рама, предназначенная для нагружения сменных элементов и крепления силоизмерителей и устройств измерения линейных и угловых перемещений; – ручная насосная станция для питания устройств нагружения; – устройство нагружения на основе гидроцилиндра; – набор аппаратуры для измерения перемещений, усилий и деформаций; – плата АЦП, ПЭВМ с программой сбора информации; – сменные элементы для проведения лабораторных работ: – модуль для определения упругих характеристик материала при растяжении (определение модуля упругости и коэффициента Пуассона производится путем замера нагрузки, изменения линейных размеров образца и тензометрирования. Образец сечением 40х3 мм из стали 65Г). – модуль для определения модуля сдвига (определение модуля сдвига проводится путем задания крутящего момента, приложенного к трубчатому образцу, путем подвеса грузов массой 2,5…10 кг на рычаг, и замера взаимного угла закручивания двух сечений трубчатого образца) – модуль для испытания на срез (испытание на срез проводится на цилиндрических образцах из малоуглеродистой стали или алюминия диаметром 4, 6, 8 мм. – модуль для определения перемещений при изгибе балки (балка для экспериментального определения перемещений при изгибе опирается на двух концах с возможностью моделирования шарнирного опирания, либо заделки. Измерение перемещений осуществляется непосредственной установкой измерителя перемещений над осевой линией балки. Нагружение производится грузами массой 0,5 кг и 1 кг). – модуль для определения напряжений в сечении балки при изгибе (определение напряжений в сечении балки при изгибе проводится путем тензометрирования 5 точек по высоте в одном сечении балки. Тензометрирование выполняется фольговыми тензорезисторами с базой 5 мм с последующим усилением сигнала и передачей его на ПЭВМ.) – модуль для определения напряженного состояния в балке при сложном нагружении (определение напряженного состояния в балке осуществляется путем тензометрирования напряженного состояния на поверхности балки розеткой из трех тензорезисторов. Нагружающее устройство позволяет изменять значения и соотношение изгибающего момента к крутящему. Нагружение производится путем подвеса грузов массой 2,5…10 кг на рычаг). – модуль для исследования устойчивости сжатого стержня (нагружающее устройство и устройства закрепления позволяют моделировать граничные условия, соответствующие шарнирному опиранию). – модуль для испытания на растяжение с записью диаграммы деформирования (захваты для образцов со стандартными резьбовыми головками М10, устройства для измерения перемещения и силы. Нагружение производится силовым гидроцилиндром стенда). Стенд обеспечивает проведение 8 лабораторных работ: – Определение упругих характеристик материала при растяжении (модуль упругости и коэффициент Пуассона) – Определение модуля сдвига – Испытание на срез – Определение перемещений при изгибе балки – Определение напряжений в сечении балки при изгибе – Определение напряженного состояния в балке при сложном нагружении (при действии изгиба и кручения) – Исследование устойчивости сжатого стержня (определение критической силы) – Испытание на растяжение с записью диаграммы деформирования | 856 | 10
9 | Типовой комплект учебного оборудования «Основы сопротивления материалов» ОСМ-9ЛР-09 | "Стенд предназначен для проведения 9 лабораторных работ группой из 2–4 человек. В комплект поставки входит: паспорт, руководство по эксплуатации и пособие по выполнению лабораторных работ. Возможна комплектация стенда произвольным набором сменных элементов для проведения лабораторных работ из списка, а так же последующее дополнение комплектации. В зависимости от комплектации список лабораторных работ может быть расширен до 11. Габаритные размеры стенда, не более 600х900х1400 мм. Вес не более 160 кг. Состав: – лабораторный стол с ящиками для хранения сменных элементов стенда; – силовая рама, предназначенная для нагружения сменных элементов и крепления силоизмерителей и устройств измерения линейных и угловых перемещений; – ручная насосная станция для питания устройств нагружения; – устройство нагружения на основе гидроцилиндра; – набор аппаратуры для измерения перемещений, усилий и деформаций; – плата АЦП, ПЭВМ с программой сбора информации; – сменные элементы для проведения лабораторных работ; – модуль для определения упругих характеристик материала при растяжении (определение модуля упругости и коэффициента Пуассона производится путем замера нагрузки, изменения линейных размеров образца и тензометрирования. Образец сечением 40х3 мм из стали 65Г). – модуль для определения модуля сдвига (определение модуля сдвига проводится путем задания крутящего момента, приложенного к трубчатому образцу, путем подвеса грузов массой 2,5…10 кг на рычаг, и замера взаимного угла закручивания двух сечений трубчатого образца) – модуль для испытания на срез (испытание на срез проводится на цилиндрических образцах из малоуглеродистой стали или алюминия диаметром 4, 6, 8 мм. – модуль для определения перемещений при изгибе балки (балка для экспериментального определения перемещений при изгибе опирается на двух концах с возможностью моделирования шарнирного опирания, либо заделки. Измерение перемещений осуществляется непосредственной установкой измерителя перемещений над осевой линией балки. Нагружение производится грузами массой 0,5 кг и 1 кг). – модуль для определения напряжений в сечении балки при изгибе (определение напряжений в сечении балки при изгибе проводится путем тензометрирования 5 точек по высоте в одном сечении балки. Тензометрирование выполняется фольговыми тензорезисторами с базой 5 мм с последующим усилением сигнала и передачей его на ПЭВМ.) – модуль для определения напряженного состояния в балке при сложном нагружении (определение напряженного состояния в балке осуществляется путем тензометрирования напряженного состояния на поверхности балки розеткой из трех тензорезисторов. Нагружающее устройство позволяет изменять значения и соотношение изгибающего момента к крутящему. Нагружение производится путем подвеса грузов массой 2,5…10 кг на рычаг). – модуль для определения центра кручения тонкостенного незамкнутого профиля (определение центра кручения осуществляется на защемленном с одной стороны образце незамкнутого кольцевого сечения путем изменения плеча приложения поперечной силы относительно оси образца и замера линейного перемещения и угла поворота сечения около свободного конца образца). – модуль для исследования устойчивости сжатого стержня (нагружающее устройство и устройства закрепления позволяют моделировать граничные условия, соответствующие шарнирному опиранию). – модуль для испытания на растяжение с записью диаграммы деформирования (захваты для образцов со стандартными резьбовыми головками М10, устройства для измерения перемещения и силы. Нагружение производится силовым гидроцилиндром стенда). Стенд обеспечивает проведение 9 лабораторных работ: – Определение упругих характеристик материала при растяжении (модуль упругости и коэффициент Пуассона) – Определение модуля сдвига – Испытание на срез – Определение перемещений при изгибе балки – Определение напряжений в сечении балки при изгибе – Определение напряженного состояния в балке при сложном нагружении (при действии изгиба и кручения) – Определение центра кручения тонкостенного незамкнутого профиля – Исследование устойчивости сжатого стержня (определение критической силы) – Испытание на растяжение с записью диаграммы деформирования | 868.59 | 10
10 | Типовой комплект учебного оборудования «Основы сопротивления материалов» ОСМ-11ЛР-11 | Стенд предназначен для проведения 11 лабораторных работ группой из 2–4 человек. В комплект поставки входит: паспорт, руководство по эксплуатации и пособие по выполнению лабораторных работ. Возможна комплектация стенда произвольным набором сменных элементов для проведения лабораторных работ из списка, а так же последующее дополнение комплектации. Габаритные размеры стенда, не более 600х900х1400 мм. Вес не более 160 кг. Состав: – лабораторный стол с ящиками для хранения сменных элементов стенда; – силовая рама, предназначенная для нагружения сменных элементов и крепления силоизмерителей и устройств измерения линейных и угловых перемещений; – ручная насосная станция для питания устройств нагружения; – устройство нагружения на основе гидроцилиндра; – набор аппаратуры для измерения перемещений, усилий и деформаций; – плата АЦП, ПЭВМ с программой сбора информации; – сменные элементы для проведения лабораторных работ: – модуль для определения упругих характеристик материала при растяжении (определение модуля упругости и коэффициента Пуассона производится путем замера нагрузки, изменения линейных размеров образца и тензометрирования. Образец сечением 40х3 мм из стали 65Г). – модуль для определения модуля сдвига (определение модуля сдвига проводится путем задания крутящего момента, приложенного к трубчатому образцу, путем подвеса грузов массой 2,5…10 кг на рычаг, и замера взаимного угла закручивания двух сечений трубчатого образца) – модуль для испытания на срез (испытание на срез проводится на цилиндрических образцах из малоуглеродистой стали или алюминия диаметром 4, 6, 8 мм. – модуль для определения перемещений при изгибе балки (балка для экспериментального определения перемещений при изгибе опирается на двух концах с возможностью моделирования шарнирного опирания, либо заделки. Измерение перемещений осуществляется непосредственной установкой измерителя перемещений над осевой линией балки. Нагружение производится грузами массой 0,5 кг и 1 кг). – модуль для определения напряжений в сечении балки при изгибе (определение напряжений в сечении балки при изгибе проводится путем тензометрирования 5 точек по высоте в одном сечении балки. Тензометрирование выполняется фольговыми тензорезисторами с базой 5 мм с последующим усилением сигнала и передачей его на ПЭВМ.) – модуль для определения напряженного состояния в балке при сложном нагружении (определение напряженного состояния в балке осуществляется путем тензометрирования напряженного состояния на поверхности балки розеткой из трех тензорезисторов. Нагружающее устройство позволяет изменять значения и соотношение изгибающего момента к крутящему. Нагружение производится путем подвеса грузов массой 2,5…10 кг на рычаг). – модуль для определения центра кручения тонкостенного незамкнутого профиля (определение центра кручения осуществляется на защемленном с одной стороны образце незамкнутого кольцевого сечения путем изменения плеча приложения поперечной силы относительно оси образца и замера линейного перемещения и угла поворота сечения около свободного конца образца). – модуль для исследования устойчивости сжатого стержня (нагружающее устройство и устройства закрепления позволяют моделировать граничные условия, соответствующие шарнирному опиранию). – модуль для испытания на растяжение с записью диаграммы деформирования (захваты для образцов со стандартными резьбовыми головками М10, устройства для измерения перемещения и силы. Нагружение производится силовым гидроцилиндром стенда). – модуль для определения концентрации напряжений у отверстия в растянутой полосе (образец сечением 50х4 мм с отверстием 10 мм из стали 65Г, напряжения около отверстия и на удалении от зоны концентрации определяются путем тензометрирования). Стенд обеспечивает проведение 11 лабораторных работ: – Определение упругих характеристик материала при растяжении (модуль упругости и коэффициент Пуассона) – Определение модуля сдвига – Испытание на срез – Определение перемещений при изгибе балки – Определение напряжений в сечении балки при изгибе – Определение напряженного состояния в балке при сложном нагружении (при действии изгиба и кручения) – Определение центра кручения тонкостенного незамкнутого профиля – Исследование устойчивости сжатого стержня (определение критической силы) – Испытание на растяжение с записью диаграммы деформирования – Изучение концентрации напряжений у отверстия в растянутой полосе – Экспериментальная проверка теоремы о взаимности работ | 893.76 | 10
11 | Типовой комплект учебного оборудования «Основы сопротивления материалов» ОСМ-ЭЛ-8ЛР-09 | "Стенд предназначен для проведения 8 лабораторных работ группой из 2–4 человек. В комплект поставки входит: паспорт, руководство по эксплуатации и пособие по выполнению лабораторных работ. Возможна комплектация стенда произвольным набором сменных элементов для проведения лабораторных работ из списка, а так же последующее дополнение комплектации. В зависимости от комплектации список лабораторных работ может быть расширен до 11. Габаритные размеры стенда, не более 600х900х1400 мм. Вес не более 160 кг. Состав: – лабораторный стол с ящиками для хранения сменных элементов стенда; – силовая рама, предназначенная для нагружения сменных элементов и крепления силоизмерителей и устройств измерения линейных и угловых перемещений; – электрическая насосная станция для питания устройств нагружения; – устройство нагружения на основе гидроцилиндра; – набор аппаратуры для измерения перемещений, усилий и деформаций; – плата АЦП, ПЭВМ с программой сбора информации; – сменные элементы для проведения лабораторных работ: – модуль для определения упругих характеристик материала при растяжении (определение модуля упругости и коэффициента Пуассона производится путем замера нагрузки, изменения линейных размеров образца и тензометрирования. Образец сечением 40х3 мм из стали 65Г). – модуль для определения модуля сдвига (определение модуля сдвига проводится путем задания крутящего момента, приложенного к трубчатому образцу, путем подвеса грузов массой 2,5…10 кг на рычаг, и замера взаимного угла закручивания двух сечений трубчатого образца) – модуль для испытания на срез (испытание на срез проводится на цилиндрических образцах из малоуглеродистой стали или алюминия диаметром 4, 6, 8 мм. – модуль для определения перемещений при изгибе балки (балка для экспериментального определения перемещений при изгибе опирается на двух концах с возможностью моделирования шарнирного опирания, либо заделки. Измерение перемещений осуществляется непосредственной установкой измерителя перемещений над осевой линией балки. Нагружение производится грузами массой 0,5 кг и 1 кг). – модуль для определения напряжений в сечении балки при изгибе (определение напряжений в сечении балки при изгибе проводится путем тензометрирования 5 точек по высоте в одном сечении балки. Тензометрирование выполняется фольговыми тензорезисторами с базой 5 мм с последующим усилением сигнала и передачей его на ПЭВМ.) – модуль для определения напряженного состояния в балке при сложном нагружении (определение напряженного состояния в балке осуществляется путем тензометрирования напряженного состояния на поверхности балки розеткой из трех тензорезисторов. Нагружающее устройство позволяет изменять значения и соотношение изгибающего момента к крутящему. Нагружение производится путем подвеса грузов массой 2,5…10 кг на рычаг). – модуль для исследования устойчивости сжатого стержня (нагружающее устройство и устройства закрепления позволяют моделировать граничные условия, соответствующие шарнирному опиранию). – модуль для испытания на растяжение с записью диаграммы деформирования (захваты для образцов со стандартными резьбовыми головками М10, устройства для измерения перемещения и силы. Нагружение производится силовым гидроцилиндром стенда). Стенд обеспечивает проведение 8 лабораторных работ: – Определение упругих характеристик материала при растяжении (модуль упругости и коэффициент Пуассона) – Определение модуля сдвига – Испытание на срез – Определение перемещений при изгибе балки – Определение напряжений в сечении балки при изгибе – Определение напряженного состояния в балке при сложном нагружении (при действии изгиба и кручения) – Исследование устойчивости сжатого стержня (определение критической силы) – Испытание на растяжение с записью диаграммы деформирования | 945.38 | 10
12 | Типовой комплект учебного оборудования «Основы сопротивления материалов» ОСМ-ЭЛ-9ЛР-09 | Стенд предназначен для проведения 9 лабораторных работ группой из 2–4 человек. В комплект поставки входит: паспорт, руководство по эксплуатации и пособие по выполнению лабораторных работ. Возможна комплектация стенда произвольным набором сменных элементов для проведения лабораторных работ из списка, а так же последующее дополнение комплектации. В зависимости от комплектации список лабораторных работ может быть расширен до 11. Габаритные размеры стенда, не более 600х900х1400 мм. Вес не более 160 кг. Состав: – лабораторный стол с ящиками для хранения сменных элементов стенда; – силовая рама, предназначенная для нагружения сменных элементов и крепления силоизмерителей и устройств измерения линейных и угловых перемещений; – электрическая насосная станция для питания устройств нагружения; – устройство нагружения на основе гидроцилиндра; – набор аппаратуры для измерения перемещений, усилий и деформаций; – плата АЦП, ПЭВМ с программой сбора информации; – сменные элементы для проведения лабораторных работ; – модуль для определения упругих характеристик материала при растяжении (определение модуля упругости и коэффициента Пуассона производится путем замера нагрузки, изменения линейных размеров образца и тензометрирования. Образец сечением 40х3 мм из стали 65Г). – модуль для определения модуля сдвига (определение модуля сдвига проводится путем задания крутящего момента, приложенного к трубчатому образцу, путем подвеса грузов массой 2,5…10 кг на рычаг, и замера взаимного угла закручивания двух сечений трубчатого образца) – модуль для испытания на срез (испытание на срез проводится на цилиндрических образцах из малоуглеродистой стали или алюминия диаметром 4, 6, 8 мм. – модуль для определения перемещений при изгибе балки (балка для экспериментального определения перемещений при изгибе опирается на двух концах с возможностью моделирования шарнирного опирания, либо заделки. Измерение перемещений осуществляется непосредственной установкой измерителя перемещений над осевой линией балки. Нагружение производится грузами массой 0,5 кг и 1 кг). – модуль для определения напряжений в сечении балки при изгибе (определение напряжений в сечении балки при изгибе проводится путем тензометрирования 5 точек по высоте в одном сечении балки. Тензометрирование выполняется фольговыми тензорезисторами с базой 5 мм с последующим усилением сигнала и передачей его на ПЭВМ.) – модуль для определения напряженного состояния в балке при сложном нагружении (определение напряженного состояния в балке осуществляется путем тензометрирования напряженного состояния на поверхности балки розеткой из трех тензорезисторов. Нагружающее устройство позволяет изменять значения и соотношение изгибающего момента к крутящему. Нагружение производится путем подвеса грузов массой 2,5…10 кг на рычаг). – модуль для определения центра кручения тонкостенного незамкнутого профиля (определение центра кручения осуществляется на защемленном с одной стороны образце незамкнутого кольцевого сечения путем изменения плеча приложения поперечной силы относительно оси образца и замера линейного перемещения и угла поворота сечения около свободного конца образца). – модуль для исследования устойчивости сжатого стержня (нагружающее устройство и устройства закрепления позволяют моделировать граничные условия, соответствующие шарнирному опиранию). – модуль для испытания на растяжение с записью диаграммы деформирования (захваты для образцов со стандартными резьбовыми головками М10, устройства для измерения перемещения и силы. Нагружение производится силовым гидроцилиндром стенда). Стенд обеспечивает проведение 9 лабораторных работ: – Определение упругих характеристик материала при растяжении (модуль упругости и коэффициент Пуассона) – Определение модуля сдвига – Испытание на срез – Определение перемещений при изгибе балки – Определение напряжений в сечении балки при изгибе – Определение напряженного состояния в балке при сложном нагружении (при действии изгиба и кручения) – Определение центра кручения тонкостенного незамкнутого профиля – Исследование устойчивости сжатого стержня (определение критической силы) – Испытание на растяжение с записью диаграммы деформирования | 983.14 | 10
13 | Типовой комплект учебного оборудования «Основы сопротивления материалов» ОСМ-ЭЛ-11ЛР-11 | "Стенд предназначен для проведения 11 лабораторных работ группой из 2–4 человек. В комплект поставки входит: паспорт, руководство по эксплуатации и пособие по выполнению лабораторных работ. Возможна комплектация стенда произвольным набором сменных элементов для проведения лабораторных работ из списка, а так же последующее дополнение комплектации. Габаритные размеры стенда, не более 600х900х1400 мм. Вес не более 160 кг. Состав: – лабораторный стол с ящиками для хранения сменных элементов стенда; – силовая рама, предназначенная для нагружения сменных элементов и крепления силоизмерителей и устройств измерения линейных и угловых перемещений; – электрическая насосная станция для питания устройств нагружения; – устройство нагружения на основе гидроцилиндра; – набор аппаратуры для измерения перемещений, усилий и деформаций; – плата АЦП, ПЭВМ с программой сбора информации; – сменные элементы для проведения лабораторных работ: – модуль для определения упругих характеристик материала при растяжении (определение модуля упругости и коэффициента Пуассона производится путем замера нагрузки, изменения линейных размеров образца и тензометрирования. Образец сечением 40х3 мм из стали 65Г). – модуль для определения модуля сдвига (определение модуля сдвига проводится путем задания крутящего момента, приложенного к трубчатому образцу, путем подвеса грузов массой 2,5…10 кг на рычаг, и замера взаимного угла закручивания двух сечений трубчатого образца) – модуль для испытания на срез (испытание на срез проводится на цилиндрических образцах из малоуглеродистой стали или алюминия диаметром 4, 6, 8 мм. – модуль для определения перемещений при изгибе балки (балка для экспериментального определения перемещений при изгибе опирается на двух концах с возможностью моделирования шарнирного опирания, либо заделки. Измерение перемещений осуществляется непосредственной установкой измерителя перемещений над осевой линией балки. Нагружение производится грузами массой 0,5 кг и 1 кг). – модуль для определения напряжений в сечении балки при изгибе (определение напряжений в сечении балки при изгибе проводится путем тензометрирования 5 точек по высоте в одном сечении балки. Тензометрирование выполняется фольговыми тензорезисторами с базой 5 мм с последующим усилением сигнала и передачей его на ПЭВМ.) – модуль для определения напряженного состояния в балке при сложном нагружении (определение напряженного состояния в балке осуществляется путем тензометрирования напряженного состояния на поверхности балки розеткой из трех тензорезисторов. Нагружающее устройство позволяет изменять значения и соотношение изгибающего момента к крутящему. Нагружение производится путем подвеса грузов массой 2,5…10 кг на рычаг). – модуль для определения центра кручения тонкостенного незамкнутого профиля (определение центра кручения осуществляется на защемленном с одной стороны образце незамкнутого кольцевого сечения путем изменения плеча приложения поперечной силы относительно оси образца и замера линейного перемещения и угла поворота сечения около свободного конца образца). – модуль для исследования устойчивости сжатого стержня (нагружающее устройство и устройства закрепления позволяют моделировать граничные условия, соответствующие шарнирному опиранию). – модуль для испытания на растяжение с записью диаграммы деформирования (захваты для образцов со стандартными резьбовыми головками М10, устройства для измерения перемещения и силы. Нагружение производится силовым гидроцилиндром стенда). – модуль для определения концентрации напряжений у отверстия в растянутой полосе (образец сечением 50х4 мм с отверстием 10 мм из стали 65Г, напряжения около отверстия и на удалении от зоны концентрации определяются путем тензометрирования). Стенд обеспечивает проведение 11 лабораторных работ: – Определение упругих характеристик материала при растяжении (модуль упругости и коэффициент Пуассона) – Определение модуля сдвига – Испытание на срез – Определение перемещений при изгибе балки – Определение напряжений в сечении балки при изгибе – Определение напряженного состояния в балке при сложном нагружении (при действии изгиба и кручения) – Определение центра кручения тонкостенного незамкнутого профиля – Исследование устойчивости сжатого стержня (определение критической силы) – Испытание на растяжение с записью диаграммы деформирования – Изучение концентрации напряжений у отверстия в растянутой полосе – Экспериментальная проверка теоремы о взаимности работ | 1010.84 | 10
14 | Типовой комплект учебного оборудования «Стержни и балки» СМ-СИБ-7ЛР-010 | Стенд предназначен для проведения лабораторных работ группой из 2–4 человек. В комплект поставки входит: паспорт, руководство по эксплуатации и пособие по выполнению лабораторных работ. Возможна комплектация стенда произвольным набором сменных элементов для проведения лабораторных работ из списка, а так же последующее дополнение комплектации. Габаритные размеры стенда, не более 600х900х1400 мм. Вес не более 120 кг. Состав: – силовая рама для крепления сменных элементов, силоизмерителя и устройств измерения линейных и угловых перемещений; – устройства нагружения на основе грузов; – набор аппаратуры для измерения перемещений; – силоизмеритель на 5 кН; – механическое устройство нагружения на основе пары винт-гайка с усилием не менее 4 кН; – измерительный блок с цифровыми табло для индикации показаний силоизмерителя и тензорезисторов; – сменные элементы для проведения лабораторных работ: – модуль для определения перемещений в двухопорной балке при изгибе (балка для экспериментального определения перемещений при изгибе опирается на двух концах с возможностью моделирования шарнирного опирания, либо заделки. Измерение перемещений осуществляется непосредственной установкой измерителя перемещений над осевой линией балки. Нагружение производится грузами массой 0,5 кг и 1 кг). – модуль для определения перемещений в консольной балке при прямом и косом изгибе (балка для экспериментального определения перемещений при изгибе защемлена одним концом устройстве опирания для крепления к силовой раме. Измерение перемещений осуществляется непосредственной установкой измерителя перемещений над осевой линией балки. Нагружение производится грузами массой 0,5 кг и 1 кг через поворотное устройство). – модуль для определения напряжений в сечении балки при изгибе (определение напряжений в сечении балки при изгибе проводится путем тензометрирования 5 точек по высоте в одном сечении балки. Тензометрирование выполняется фольговыми тензорезисторами с последующим усилением сигнала и передачей его на измерительный блок.) – модуль для определения напряженного состояния в балке при сложном нагружении (определение напряженного состояния в балке осуществляется путем тензометрирования напряженного состояния на поверхности балки розеткой из трех тензорезисторов. Нагружающее устройство позволяет изменять значения и соотношение изгибающего момента к крутящему. Нагружение производится путем подвеса грузов массой 2,5…10 кг на рычаг). – модуль для исследования устойчивости сжатого стержня (нагружающее устройство и устройства закрепления позволяют моделировать граничные условия, соответствующие шарнирному опиранию). – модуль для определения модуля сдвига (определение модуля сдвига проводится путем задания крутящего момента, приложенного к трубчатому образцу, путем подвеса грузов массой 2,5…10 кг на рычаг, и замера взаимного угла закручивания двух сечений трубчатого образца). Стенд обеспечивает проведение 7 лабораторных работ: 1. Определение перемещений в двухопорной металлической балке при изгибе. 2. Определение перемещений в консольной балке при прямом изгибе 3. Определение перемещений в консольной балке при косом изгибе 4. Определение напряжений в сечении балки при изгибе 5. Определение напряженного состояния в балке при сложном нагружении (при действии изгиба и кручения) 6. Исследование устойчивости сжатого стержня (определение критической силы) 7. Определение модуля сдвига | 681.02 | 12
15 | Типовой комплект учебного оборудования «Общая устойчивость изгибаемого стержня» ОУС-3ЛР-12 | Учебный стенд предназначен для проведения лабораторных работ по изучению статической устойчивости изгибаемого стержня в рамках дисциплин «Сопротивление материалов» и «Металлические конструкции» группой из 2–4 человек. Стенд представляет собой силовую раму с устройством нагружения образцов, устройствами закрепления образцов, силоизмерителем на 10 кН, устройством индикации текущей нагрузки. Силовая рама с устройствами опирания позволяет нагружать образцы различной длины от 1200 до 2000 мм. Устройства закрепления образцов должны позволять моделировать различные граничные условия закрепления. На стенде установлена система измерения с цифровой индикацией параметров. Нагружение производится гидравлическим цилиндром с наибольшим усилием 10 кН. Давление в гидроцилиндре создаваться ручной насосной станцией, усилие на рукоятке насосной станции не превышает 150 Н. Образцы для испытании имеют два различных типа сечения: равнополочный двутавр и неравнополочный двутавр. На образцах должны установлены фольговые одноосные тензорезисторы с измерительной базой не менее 5 мм для определения факта потери устойчивости. Масса стенда – не более 200 кг. Габаритные размеры: не более 2500 x 400 x 900 мм. Электропитание: 220 В; 50 Гц. Потребляемая мощность не более 200 Вт. Состав стенда: – силовая рама, выполненная из стали; – устройства закрепления образцов к раме, имитирующее шарнирное опирание; − устройство нагружения образца на базе гидроцилиндра с максимальным усилием 10 кН; − ручная гидравлическая насосная станция для питания гидроцилиндра, обеспечивающая максимальное усилие гидроцилиндра 10 кН; − силоизмеритель на 10 кН; − цифровой индикатор текущей нагрузки; − тензоусилитель с выходом, подключенным к цифровым индикаторам с табло на 3 сегмента; − образец из стального равнополочного двутавра длиной 1,2 м и сечением обеспечивающими потерю устойчивости при нагрузке не более 10 кН; − образец из стального равнополочного двутавра длиной 2 м и сечением обеспечивающими потерю устойчивости при нагрузке не более 10 кН; − образец из стального неравнополочного двутавра длиной 2 м и сечением обеспечивающими потерю устойчивости при нагрузке не более 10 кН − 1 шт. Список лабораторных работ: 1. Определение зависимости критической силы (нагрузки потери устойчивости) от условий опирания стержня; 2. Определение зависимости критической силы (нагрузки потери устойчивости) от формы поперечного сечения стержня; 3. Определение зависимости критической силы (нагрузки потери устойчивости) от длины стержня. | 415.41 | 12
16 | Типовой комплект учебного оборудования «Устойчивость продольно сжатого стержня» УСС-5ЛР-12 | Учебный стенд предназначен для проведения лабораторных работ по изучению устойчивости продольно сжатых стержней в рамках дисциплин «Сопротивление материалов» и «Металлические конструкции» группой из 2–4 человек. Стенд представляет собой силовую раму с устройством кинематического нагружения образцов, устройствами закрепления образцов, силоизмерителем на 5 кН, цифровой индикатор текущей нагрузки, цифровой индикатор перемещения подвижной опоры. Силовая рама позволяет нагружать образцы различной длины от 400 до 600 мм. Устройства закрепления образцов позволяет моделировать различные граничные условия закрепления: шарнирное опирание и заделку. Результаты измерения выводятся на цифровые индикатор. Образцы для испытании имеют три различных типа сечения: круглое, составное из двух равнополочных уголков, составное из двух неравнополочных уголков. Образцы с круглым поперечным сечением выполнены трех различных длин от 400 до 600 мм. Образцы с круглым поперечным сечением выполнены из двух различных металлических материалов – стали и алюминиевого сплава. На образцах установлены тензорезисторы. Масса стенда не более 40 кг. Габаритные размеры не более 400 x 500 x 1300 мм. Электропитание: 220 В; 50 Гц. Потребляемая мощность не более 200 Вт. Состав стенда: – силовая рама, выполненная из стали; – устройство кинематического нагружения образцов, обеспечивающее перемещение подвижного устройства закрепления образца с точностью не ниже 10 мкм; − устройства закрепления образцов; − силоизмеритель на 5 кН; − измерительный прибор линейного перемещения подвижного устройства закрепления образца с цифровой индикацией; − тензоусилитель с выходом, подключенным к цифровым индикаторам; − образцы из стали и алюминиевого сплава. Стенд позволяет проводить следующие 5 лабораторных работ: 1. Определение зависимости критической силы (нагрузки потери устойчивости) и формы потери устойчивости от условий закрепления концов стержня. 2. Определение зависимости критической силы (нагрузки потери устойчивости) от формы поперечного сечения стержня. 3. Определение зависимости критической силы (нагрузки потери устойчивости) от длины стержня. 4. Определение зависимости критической силы (нагрузки потери устойчивости) от модуля упругости материала стержня. 5. Изучение зависимости сила − перемещение при докритическом и закритическом нагружении. | 356.25 | 10
17 | Экспериментальная установка «Устойчивость продольно сжатого стержня» ТМ-УПСС-014 | Установка позволяет демонстрировать потерю устойчивости прямолинейной формы равновесия стержня при сжатии, определять зависимость критической силы от способа закрепления концов стержня. Состав: силовая рама, устройство нагружения на основе грузов, три образца, установленных на раме с различными условиями опирания, набор грузов. Габаритные размеры, не более: 400х300х500 мм. | 121.22 | 8
18 | Типовой комплект учебного оборудования "Напряжения и перемещения в тонкостенной трубе при действии внутреннего давления" | Позволяет определять радиальные и осевые перемещения и окружные и осевые напряжения в тонкостенной трубе при действии внутреннего давления. Состав: рамная конструкция; тонкостенная труба со смонтированными на ней тензорезисторами; плунжер с приводом для создания давления; предохранительный клапан; бак для жидкости; блок индикации показаний тензорезисторов; манометр; микрометр. Габариты: 600х400х400 мм. Масса 40 кг. | 110.78 | 10
19 | Типовой комплект учебного оборудования "Модель однопролетного ферменного железнодорожного моста" | Позволяет определять деформации в элементах ферменной конструкции моста при действии подвижной нагрузки. Состав: рамная конструкция, являющейся опорной для модели моста; модель ферменных конструкций моста, выполненная из профиля из алюминиевого сплава, со смонтированными на нее тензорезисторами; направляющие для тележек для установки весовой нагрузки; привод, осуществляющий перемещение тележек; тележки (10 шт); грузы по 2,5 кг (20 шт). Система сбора показаний тензорезисторов на ПЭВМ. Габариты ферменной конструкции: 900х200х200 мм. Габариты стенда: 3000х500х1200 мм. Масса 200 кг. | 881.18 | 12
20 | Типовой комплект учебного оборудования"Колебания гибкой балки" | Позволяет изучать колебания гибкой балки с различными собственными частотами. Представляет собой консольно закрепленную вертикальную балку с устройством возбуждения колебаний заделки. Вдоль балки установлено 5 бесконтактных индуктивных датчика перемещения для регистрации формы колебаний. Возбуждение колебаний заделки может производится с различными частотами. Состав: рамная конструкция; изучаемая балка; индуктивные датчики перемещения (5 шт); устройство возбуждения колебаний; электронный регулятор частоты возбуждения; система сбора показаний датчиков на ПЭВМ. Габариты: 400х400х600 мм. Масса 30 кг. | 310.93 | 10
21 | Типовой комплект учебного оборудования «Испытание композитных материалов» ИКМ-010-4ЛР | Стенд учебный «Испытание композитных материалов» предназначен для проведения лабораторных работ группой из 2-4 человек. Комплекс позволяет осуществлять экспериментальное определение модуля упругости и коэффициента рассеяния на основе анализа процесса свободных колебаний балок из композитных материалов (КМ). В ходе эксперимента производится запись ускорений. Последующая математическая обработка по теории упругости пластин позволяет определить модуль упругости композитного материала. Комплекс включает: – учебно-исследовательский стенд; – ноутбук; – программа сбора и обработки информации; – руководство по эксплуатации стенда. – методические указания по проведению следующего перечня лабораторных работ: 1. Экспериментально-расчетное определение модуля упругости КМ с углами вырезки 0°, 15°, 30°, 45° из материала с ориентацией волокон [0; 90°]. 2. Экспериментальное определение зависимости коэффициента рассеяния от угла вырезки образца из КМ. 3. Влияние жесткости заделки на собственную частоту и коэффициент затухания собственных колебаний. 4. Влияние нанесения упруго-вязких покрытий на собственную частоту и коэффициент затухания собственных колебаний балки. Учебно-исследовательский стенд представляет собой жесткое массивное основание с устройством крепления образцов из КМ. Устройство крепления образцов позволяет изменять жесткость закрепления образцов. Стенд включает в себя датчики ускорения, установленные на образцах из КМ, усилитель сигнала с датчика ускорения с параметрами: величина измеряемого ускорения не менее 20 м/с2, со стандартным аналоговым выходным сигналом 0..10В, согласование с платой АЦП. В комплект входит набор образцов (в количестве 5 шт) из композитного материала для проведения всех лабораторных работ. Габаритные размеры (без ноутбука) - 400×300×350 мм. Масса 20 кг. Параметры и тип ноутбука: диагональ экрана 15.6”; оперативная память 2048 Мб; жесткий диск 320 Гб; процессор Intel с тактовой частотой 1.6 ГГц; манипулятор типа «мышь»; Операционная система Microsoft Windows 10 Плата АЦП L-CARD Е154; Программа сбора и обработки информации позволяет получать и обрабатывать все данные, требуемые для проведения лабораторных работ. Интерфейс программы на русском языке. | 214 | 12
22 | Типовой комплект учебного оборудования «Модель несущих конструкций промышленного здания»МКПЗ-7ЛР-11 | Учебно-исследовательский комплекс «Модель несущих конструкций промышленного здания» предназначен для изучения (на модели) несущих конструкций промышленного здания в рамках дисциплины «Металлические конструкции» группой из 2–4 человек. Учебно-исследовательский комплекс позволяет определять деформации в стержнях конструкции и перемещения узлов конструкции при действии внешних нагрузок. Возможно изучение моделей перекрытия (блока ферм), колонн, подкрановой балки и крановой балки как отдельных элементов на жестком основании, так и в составе модели промышленного здания. Комплекс включает: –стенд «Модель несущих конструкций промышленного здания»; – блок преобразования сигналов; – ноутбук; –программное обеспечение для сбора информации со стенда; – руководство по эксплуатации стенда. – методические указания по проведению следующего перечня лабораторных работ: 1. Определение деформаций в стержнях перекрытия, опертого на «жесткое» основание, при действии внешней нагрузки; 2. Определение деформаций в колонне, опертой на «жесткое» основание, при сборке модели здания; 3. Определение монтажных деформаций в подкрановой балке при сборке модели здания; 4. Определение деформаций в колонне, опертой на «жесткое» основание, при действии нагрузок от перекрытия и подкрановой балки; 5. Определение деформаций в стержнях перекрытия, опертого на модуль «Колонна», при действии внешней нагрузки; 6. Определение деформаций в подкрановой балке в составе здания; 7 .Определение деформаций в крановой балке в составе здания. | 994.47 | 12
23 | Учебный стенд «Напряжения в плоских фермах» | Стенд учебный «Напряжение в плоских фермах» предназначен для проведения лабораторных работ группой из 2-4 человек. Стенд позволяет собирать плоские фермы различных конфигураций с количеством стержней до 6 шт., задавать нагрузки в узлах фермы и экспериментально определять значения напряжений в стержнях. | 323.52 | 12
24 | Учебный стенд «Напряжения в пространственных фермах» | Стенд учебный «Напряжение в пространственных фермах» предназначен для проведения лабораторных работ группой из 2-4 человек. Стенд позволяет экспериментально изучать напряжения в ферменных конструкциях двух различных конфигураций при различных вариантах внешней нагрузки. | 365.06 | 10
25 | Учебный стенд «Колебания ферменных конструкций» | Стенд учебный «Колебания ферменных конструкций» предназначен для проведения лабораторных работ группой из 2-4 человек. Стенд позволяет собирать плоские фермы различных конфигураций с количеством стержней до 6 шт., устанавливать дополнительную инерционную нагрузку в узлах фермы, задавать гармонические колебания в узлах фермы и экспериментально определять амплитудно-частотные характеристики напряжений в элементах фермы. поставляется с ПЭВМ, платой АЦП-ЦАП и программным обеспечением. | 528.71 | 12
26 | Учебный стенд "Колебания цилиндрической оболочки" | Позволяет изучать радиальные колебания цилиндрической оболочки с различными собственными частотами. Представляет собой вертикально закрепленную цилиндрическую оболочку с двумя поясами жесткости с установленными на ней акселлерометрами для регистрации формы колебаний. Возбуждение колебаний осуществляется аккустическим путем. | 302.12 | 12
27 | Стенд учебный «Волновая динамика» | Учебный стенд «Волновая динамика» предназначен для демонстрации и изучения процессов распространения упругих волн в механических системах. Изучение волновых процессов осуществляется на базе стержневой системы с общей осью. Система состоит из трех стержней, установленных соосно в направляющих на общей раме, с возможностью осевого перемещения. Первый стержень имеет возможность разгона до скорости 10 м/с за счет пневматического устройства. По длине двух оставшихся стержней закреплены тензодатчики для регистрации деформаций возникающих в стержнях. Регистрация сигналов с тензодатчиков осуществляется в режиме реального времени на быстродействующую АЦП с вводом в ПЭВМ. Длина разгоняемого стержня составляет 5–15 диаметров, двух других стержней 30–50 диаметров. Первый и второй стержни выполнены одного диаметра, третий стержень выполнен двух различных диаметров. Между вторым и третьим стержнями существует возможность установки дополнительного образца из материала с пределом текучести до 200 МПа. В состав стенда входит: – рама, выполненная из металлопроката с полимерным окрашиванием; – устройство разгона стержня; – ресивер для сжатого воздуха; – компрессор; – система пневматических клапанов; – четыре стержня, выполненные из легированной стали; – тензоусилители; – быстродействующий модуль АЦП; – ПЭВМ; – система поглощения остаточного импульса. Лабораторные работы: 1. Распространение упругой волны в стержне; 2. Зависимость интенсивности упругой волны от скорости соударения стержней; 3. Изучение закона отражения упругой волны от свободного торца стержня. 4. Изучение закона отражения упругой волны от торца стержня при различных условиях опирания. 5. Изучение зависимости интенсивности импульса напряжений от диаметра стержней. 6. Изучение динамических свойств материалов с низким пределом текучести по схеме разрезных стержней Гопкинсона. | 1057.41 | 12
28 | Экспериментальная установка «Определение упругих констант при растяжении» ТМ-ОУКР-014 | Установка позволяет демонстрировать упругое поведение твердых тел при растяжении и определять модуль упругости и коэффициент Пуассона для полимерного образца. Состав: силовая рама, устройство нагружения, образец, четыре микрометрических индикатора ИЧ-10, силоизмеритель. Габаритные размеры, не более: 400х400х800 мм | 211.02 | 12
29 | Экспериментальная установка «Определение модуля упругости при кручении», ТМ-ОМУК-014 | Установка позволяет демонстрировать упругое поведение твердых тел при кручении и определять модуль сдвига образца. Состав: силовая рама, устройство нагружения на основе грузов, образец, два микрометрических индикатора ИЧ-10, набор грузов. Габаритные размеры, не более: 800х400х400 мм | 199.4 | 12
30 | Экспериментальная установка «Определение центра изгиба», ТМ-ОЦИ-014 | Установка позволяет демонстрировать изгиб тонкостенного незамкнутого профиля, определять перемещение и угол поворота заданного сечения, определять центр изгиба профиля. Состав: силовая рама, устройство нагружения на основе грузов, образец, два микрометрических индикатора ИЧ-10, набор грузов. Габаритные размеры, не более: 800х400х400 мм | 199.4 | 12
31 | Экспериментальная установка «Определение главных напряжений».ТМ-ОГН-014 | Установка позволяет демонстрировать совместное действие изгиба и кручения тонкостенного образца, определять значение главных напряжений и положение главных площадок для различных сочетаний крутящего и изгибающего моментов. Состав: силовая рама, устройство нагружения на основе грузов, образец, розетка из трех тензорезисторов, смонтированная на образце, электронный блок измерения деформаций, набор грузов. Габаритные размеры, не более: 800х400х400 мм. Потребляемая мощность, не более 200 Вт. | 229.31 | 12
32 | Экспериментальная установка «Определение перемещений при изгибе балки»ТМ-ОПИБ-014 | Установка позволяет демонстрировать упругое поведение твердых тел при изгибе, моделировать различные условия опирания концов балки, определять прогибы балки в произвольном сечении и поворот концевых сечений балки. Состав: силовая рама, устройство нагружения, образец, четыре индикатора часового типа, набор грузов. Габаритные размеры, не более: 800х400х400 мм | 164.51 | 12
33 | Экспериментальная установка «Косой изгиб балки»ТМ-КИБ-014 | Установка позволяет демонстрировать упругое поведение твердых тел при изгибе, определять перемещения сечения консольно опертой балки в двух направлениях. Предусмотрена возможность поворота балки вокруг продольной оси при установке. Состав: силовая рама, устройство нагружения, образец, два индикатора часового типа, набор грузов. Габаритные размеры, не более: 600х400х400 мм | 164.51 | 12
34 | Экспериментальная установка «Определение напряжений при чистом изгибе».ТМ-ОНЧИ-014 | Установка позволяет демонстрировать распределение напряжений по высоте двутавровой балки при чистом изгибе. Состав: силовая рама, устройство нагружения, образец – двутавровая балка, пять тензорезисторов, смонтированных на образце, электронный блок измерения деформаций. Габаритные размеры, не более: 800х500х400 мм. Потребляемая мощность, не более 200 Вт. | 230.96 | 12
35 | Экспериментальная установка «Перемещения в плоской раме».ТМ-ППР-014 | Установка позволяет определять перемещения узлов плоской рамы, нагруженной системой сил. Состав: силовая рама, устройство нагружения на основе грузов, образец – плоская рама, четыре индикатора часового типа, набор грузов. Габаритные размеры, не более: 800х400х400 мм. | 269.19 | 12
36 | Учебный стенд «Напряжения в быстровращающихся телах» НБВТ-016 | Стенд позволяет изучать зависимость радиальных напряжений во вращающейся оболочке от частоты вращения и дополнительной инерционной нагрузки. Состав: основание с подшипниковыми узлами, приводной двигатель с регулируемой частотой вращения, исследуемая цилиндрическая оболочка со смонтированными на ней тензорезисторами, токосъемник, защитное ограждение, измерительный блок для индикации частоты вращения и показаний тензорезисторов. Габаритные размеры, не более 500х600х700 мм. Масса не более 30 кг. | 314.71 | 12
37 | Учебный стенд «Прочность полипропиленовой трубопроводной арматуры» ППТА-017-17ЛР | Стенд позволяет определять давление разрушения полипропиленовых труб и арматуры диаметров 20, 25 и 32 мм. Стенд представляет собой камеру с прозрачной открывающейся дверью, в которую устанавливается исследуемый участок трубопровода. На концы исследуемого участка надеваются переходные детали с уплотнениями, фиксируемые на каркасе внутри камеры. Давление в трубопроводе создается ручным насосом и контролируется датчиком давления с индикацией. Блок индикации запоминает и отображает максимальное давление перед разрушением. Исследуемый участок должен быть спаян учащимися перед проведением испытаний. Состав: рамная конструкция, испытательная камера, ручной насос, бак для воды, паяльник для полипропиленовых труб, набор переходников. Лабораторные работы: 1-3. Определение давления разрушения тонкостенной полипропиленовой трубы (3 работы для диаметров 20, 25, 32). 4-6. Определение давления разрушения толстостенной полипропиленовой трубы (3 работы для диаметров 20, 25, 32). 7-9. Определение давления разрушения армированной полипропиленовой трубы (3 работы для диаметров 20, 25, 32). 10-12. Определение прочности элемента «отвод» и его соединения с трубой (3 работы для диаметров 20, 25, 32). 13-15. Определение прочности элемента «заглушка» и его соединения с трубой (3 работы для диаметров 20, 25, 32). 16-17. Определение прочности элемента «переходник» и его соединения с трубой (2 работы для диаметров 20 и 25, 25 и 32). | 339.88 | 10
38 | Учебный стенд «Влияние температуры на прочность полипропиленовой трубопроводной арматуры» ВТППТА-017-34ЛР | Стенд позволяет определять давление разрушения полипропиленовых труб и арматуры диаметров 20, 25 и 32 мм при различной температуре жидкости в трубопроводе. Стенд представляет собой камеру с прозрачной открывающейся дверью, в которую устанавливается исследуемый участок трубопровода. На концы исследуемого участка надеваются переходные детали с уплотнениями, фиксируемые на каркасе внутри камеры. Жидкость прокачивается по замкнутому контуру через нагреватель и трубопровод до достижения заданной температуры, после чего трубопровод отсекается и в него подается жидкость от ручного насоса. Давление в трубопроводе контролируется датчиком давления с индикацией. Блок индикации запоминает и отображает максимальное давление перед разрушением. Температура на выходе нагревателя может задаваться в диапазоне 30-80 С. Исследуемый участок должен быть спаян учащимися перед проведением испытаний. Состав: рамная конструкция, испытательная камера, два циркуляционных насоса, ручной насос, бак для воды, паяльник для полипропиленовых труб, набор переходников. Лабораторные работы: 1-3. Определение давления разрушения тонкостенной полипропиленовой трубы при температуре 30 С (3 работы для диаметров 20, 25, 32). 4-6. Определение давления разрушения толстостенной полипропиленовой трубы при температуре 30 С (3 работы для диаметров 20, 25, 32). 7-9. Определение давления разрушения армированной полипропиленовой трубы при температуре 30 С (3 работы для диаметров 20, 25, 32). 10-12. Определение прочности элемента «отвод» и его соединения с трубой при температуре 30 С (3 работы для диаметров 20, 25, 32). 13-15. Определение прочности элемента «заглушка» и его соединения с трубой при температуре 30 С (3 работы для диаметров 20, 25, 32). 16-17. Определение прочности элемента «переходник» и его соединения с трубой при температуре 30 С (2 работы для диаметров 20 и 25, 25 и 32). 18-34 Работы с 1 по 17 при температуре 75 С. | 428 | 10
39 | Виртуальные учебные комплексы
40 | Виртуальный учебный комплекс "Основы сопротивления материалов" ОСМ-ВК | Виртуальный учебный комплекс должен позволять имитировать процесс проведения лабораторных работ на стендах серии ОСМ. Предназначен для подготовки студентов к проведению лабораторных работ и тестового контроля знаний, полученных в результате проведения лабораторных работ.Виртуальный учебный комплекс поставляется на USB носителе, одновременно являющимся лицензионным ключом. Комплекс функционирует в операционных системах Windows 7, 8 и 10. | 99.45 | 8 | только ПО, ключ на 1 ПК
41 | Виртуальный учебный комплекс "Механические испытания материалов" МИМ-ВК | Виртуальный учебный комплекс должен позволять имитировать процесс проведения лабораторных работ на стендах серии МИМ. Предназначен для подготовки студентов к проведению лабораторных работ и тестового контроля знаний, полученных в результате проведения лабораторных работ.Виртуальный учебный комплекс поставляется на USB носителе, одновременно являющимся лицензионным ключом. Комплекс функционирует в операционных системах Windows 7, 8 и 10. | 85.6 | 8 | только ПО, ключ на 1 ПК
42 | Виртуальный учебный комплекс "Электромеханическая испытательная машина" УИЭМ-ВК | Виртуальный учебный комплекс должен позволять имитировать процесс проведения испытаний на машинах серии УИЭМ Предназначен для подготовки студентов к проведению лабораторных работ и тестового контроля знаний, полученных в результате проведения лабораторных работ.Виртуальный учебный комплекс поставляется на USB носителе, одновременно являющимся лицензионным ключом. Комплекс функционирует в операционных системах Windows 7, 8 и 10. | 79.31 | 8 | только ПО, ключ на 1 ПК
43 | Виртуальный учебный комплекс "Разрывная машина Instron" ЛП-PM-СПР | Виртуальный учебный комплекс содержит графические модели оборудования, аналогичного реальному и эмулирует ход работ на ПК. Комплекс предназначен для проведения лабораторных работ по измерению силы сжатия или растяжения при проведении механических испытаний образцов. Лабораторные работы содержат теоретические сведения, методические указания. Проводится контроль знаний и формируется отчет по проведенным опытам. Стенд можно использовать локально в учебных аудиториях или в системах дистанционного обучения в качестве лабораторного практикума. Перечень лабораторных работ: 1. Испытание на растяжение 2. Испытание на сжатие 3. Испытания на трехточечный изгиб балок с определением трансверсальной сдвиговой прочности и модуля сдвига 4. Определение модуля внутрислойного сдвига 5. Определение прочности на срез 6. Индентирование сэндвич-панелей 7. Определение твёрдости по Бринеллю 8. Определение трещиностойкости при отрыве и сдвиге. 9. Определение коэффициента концентрации деформаций (VIC3D) 10. Устойчивость сжатых стержней. | 0 | 8
44 | Виртуальный учебный комплекс "Испытание материалов на ударную вязкость" | Комплекс предназначен для обучения безопасным приемам работы с контрольно-измерительным инструментом и исследуемыми материалами при проведении виртуальных лабораторных работ. Комплекс является эффективным средством, помогающим осуществлять обучение, проверку и тестирование полученных знаний. Комплекс безопасен и надежен в эксплуатации и не требует специального обслуживания. | 12.47 | 8 | цена без НДС, ключ на 10 ПК
45 | Виртуальный учебный комплекс "Испытание материалов на растяжение" | Комплекс предназначен для обучения безопасным приемам работы с контрольно-измерительным инструментом и исследуемыми материалами при проведении виртуальных лабораторных работ. Комплекс является эффективным средством, помогающим осуществлять обучение, проверку и тестирование полученных знаний. Комплекс безопасен и надежен в эксплуатации и не требует специального обслуживания. | 12.47 | 8 | цена без НДС, ключ на 10 ПК
46 | Виртуальный учебный комплекс "Определение критической силы сжатого стрежня" | Комплекс предназначен для обучения безопасным приемам работы с контрольно-измерительным инструментом и исследуемыми материалами при проведении виртуальных лабораторных работ. Комплекс является эффективным средством, помогающим осуществлять обучение, проверку и тестирование полученных знаний. Комплекс безопасен и надежен в эксплуатации и не требует специального обслуживания. | 12.47 | 8 | цена без НДС, ключ на 10 ПК
47 | Виртуальный учебный комплекс "Испытание материалов на сжатие" | Комплекс предназначен для обучения безопасным приемам работы с контрольно-измерительным инструментом и исследуемыми материалами при проведении виртуальных лабораторных работ. Комплекс является эффективным средством, помогающим осуществлять обучение, проверку и тестирование полученных знаний. Комплекс безопасен и надежен в эксплуатации и не требует специального обслуживания. | 12.47 | 8 | цена без НДС, ключ на 10 ПК
48 | Виртуальный учебный комплекс "Определение модуля упругости резины" | Комплекс предназначен для обучения безопасным приемам работы с контрольно-измерительным инструментом и исследуемыми материалами при проведении виртуальных лабораторных работ. Комплекс является эффективным средством, помогающим осуществлять обучение, проверку и тестирование полученных знаний. Комплекс безопасен и надежен в эксплуатации и не требует специального обслуживания. | 12.47 | по запросу | цена без НДС
49 | Виртуальный учебный комплекс "Влияние свойств смеси и времени смешивания на прочность получаемого бетона" | Комплекс предназначен для обучения безопасным приемам работы с контрольно-измерительным инструментом и исследуемыми материалами при проведении виртуальных лабораторных работ. Комплекс является эффективным средством, помогающим осуществлять обучение, проверку и тестирование полученных знаний. Комплекс безопасен и надежен в эксплуатации и не требует специального обслуживания. | 12.47 | 8 | цена без НДС, ключ на 10 ПК
50 | Виртуальный учебный комплекс "Испытание на усталость образцов с тороидальной рабочей частью в условии изгиба с вращением" | Комплекс предназначен для обучения безопасным приемам работы с контрольно-измерительным инструментом и исследуемыми материалами при проведении виртуальных лабораторных работ. Комплекс является эффективным средством, помогающим осуществлять обучение, проверку и тестирование полученных знаний. Комплекс безопасен и надежен в эксплуатации и не требует специального обслуживания. | 12.47 | 8 | цена без НДС, ключ на 10 ПК
51 | Виртуальный учебный комплекс "Испытание образцов из различных материалов на кручение" | Комплекс предназначен для обучения безопасным приемам работы с контрольно-измерительным инструментом и исследуемыми материалами при проведении виртуальных лабораторных работ. Комплекс является эффективным средством, помогающим осуществлять обучение, проверку и тестирование полученных знаний. Комплекс безопасен и надежен в эксплуатации и не требует специального обслуживания. | 12.47 | 8 | цена без НДС, ключ на 10 ПК
52 | Виртуальный учебный комплекс "Определение реакции промежуточной опоры двухпролетной неразрезной балки" | Комплекс предназначен для обучения безопасным приемам работы с контрольно-измерительным инструментом и исследуемыми материалами при проведении виртуальных лабораторных работ. Комплекс является эффективным средством, помогающим осуществлять обучение, проверку и тестирование полученных знаний. Комплекс безопасен и надежен в эксплуатации и не требует специального обслуживания. | 12.47 | 8 | цена без НДС, ключ на 10 ПК
53 | Виртуальный учебный комплекс "Определение деформации балки при изгибе" | Комплекс предназначен для обучения безопасным приемам работы с контрольно-измерительным инструментом и исследуемыми материалами при проведении виртуальных лабораторных работ. Комплекс является эффективным средством, помогающим осуществлять обучение, проверку и тестирование полученных знаний. Комплекс безопасен и надежен в эксплуатации и не требует специального обслуживания. | 12.47 | 8 | цена без НДС, ключ на 10 ПК
54 | Виртуальный учебный комплекс "Опытная проверка теоремы о взаимности перемещений" | Комплекс предназначен для обучения безопасным приемам работы с контрольно-измерительным инструментом и исследуемыми материалами при проведении виртуальных лабораторных работ. Комплекс является эффективным средством, помогающим осуществлять обучение, проверку и тестирование полученных знаний. Комплекс безопасен и надежен в эксплуатации и не требует специального обслуживания. | 12.47 | 8 | цена без НДС, ключ на 10 ПК
55 | Виртуальный учебный комплекс "Изучение резонансных явлений при упругих колебаниях" | Комплекс предназначен для обучения безопасным приемам работы с контрольно-измерительным инструментом и исследуемыми материалами при проведении виртуальных лабораторных работ. Комплекс является эффективным средством, помогающим осуществлять обучение, проверку и тестирование полученных знаний. Комплекс безопасен и надежен в эксплуатации и не требует специального обслуживания. | 12.47 | 8 | цена без НДС, ключ на 10 ПК
56 | Виртуальный учебный комплекс "Испытание на усталость образцов с тороидальной рабочей частью в условии изгиба с вращением, при низких температурах" | Комплекс предназначен для обучения безопасным приемам работы с контрольно-измерительным инструментом и исследуемыми материалами при проведении виртуальных лабораторных работ. Комплекс является эффективным средством, помогающим осуществлять обучение, проверку и тестирование полученных знаний. Комплекс безопасен и надежен в эксплуатации и не требует специального обслуживания. | 12.47 | 8 | цена без НДС, ключ на 10 ПК
57 | Виртуальный учебный комплекс "Основные понятия и определения конечно-элементного метода расчета" | Интерактивный виртуальный стенд который содержит описание, основные понятия и определения, сопутствующие работе в прикладных программах, реализующих конечно-элементный метод расчета. Стенд описывает любой набор терминов, понятий, видов сеток, видов расчета, типов элементов и т.д. представляемых на физическом стенде или смоделированных в виртуальной среде, которое согласовывается с Заказчиком и описывается в рамках работы. Пособие может быть полезно студентам технических специальностей в рамках курсов «Инженерные методы расчетов», «Компьютерная графика», «Строительная механика» и т.д. | 12.47 | по запросу | цена без НДС
58 | Виртуальный учебный комплекс "Метод конечных элементов. Введение исходных данных, начальных условий" | Интерактивный виртуальный стенд который содержит описание и последовательность ведения препроцессорной подготовки модели, которая включает в себя создание расчетной модели, создание сетки конечных элементов, задания типа конечного элемента, материала детали, начальных и граничных условий и т.д. Описание актуально для прикладных расчетных программных комплексов: ANSYS, MSC Nastran или MSC Marc (оговаривается в Техническом задании) и выполняется на примере модели для проведения расчета внутренних силовых факторов напряженно-деформированного состояния. Пособие может быть полезно студентам технических специальностей в рамках курсов «Инженерные методы расчетов», «Компьютерная графика», «Строительная механика» и т.д. Рекомендуется к приобретению совместно со стендами «Метод конечных элементов. Проведение расчета» и «Метод конечных элементов. Обработка результатов». | 12.47 | по запросу | цена без НДС
59 | Виртуальный учебный комплекс "Метод конечных элементов. Проведение расчета" | Интерактивный виртуальный стенд который содержит описание и последовательность действий при проведении расчета. Также пособие содержит описание видов проводимых расчетов и параметры, соответствующие расчетам. Описание актуально для прикладных расчетных программных комплексов: ANSYS, MSC Nastran или MSC Marc (оговаривается в Техническом задании) и выполняется на примере расчета модели для проведения расчета внутренних силовых факторов напряженно-деформированного состояния. Пособие может быть полезно студентам технических специальностей в рамках курсов «Инженерные методы расчетов», «Компьютерная графика», «Строительная механика» и т.д. Рекомендуется к приобретению совместно со стендами «Метод конечных элементов. Введение исходных данных, начальных условий» и «Метод конечных элементов. Обработка результатов». | 12.47 | по запросу | цена без НДС
60 | Виртуальный учебный комплекс "Метод конечных элементов. Обработка результатов" | Интерактивный виртуальный стенд который содержит описание и последовательность действий при постпроцессорной обработке результатов конечно-элементного анализа, в том числе визуализация результатов, постороение графиков, таблиц и т.д. Описание актуально для прикладных расчетных программных комплексов: ANSYS, MSC Nastran или MSC Marc . Пособие может быть полезно студентам технических специальностей в рамках курсов «Инженерные методы расчетов», «Компьютерная графика», «Строительная механика» и т.д. Рекомендуется к приобретению совместно со стендами «Метод конечных элементов. Введение исходных данных, начальных условий» и «Метод конечных элементов. Проведение расчета». | 12.47 | по запросу | цена без НДС
61 | Наглядные пособия - Сопромат
62 | Демонстрационный комплекс «Теоретическая и техническая механика. Теория машин и механизмов. Прикладная механика» | Комплекс оборудования для демонстрации дидактического материала в кабинете до 35 человек. Состав: проектор, экран (150х150 см), ноутбук, дидактическое ПО по курсам: - детали машин и основы конструирования; - сопротивление материалов; - теория механизмов и машин; - техническая механика; - теоретическая механика; - начертательная геометрия; - приборостроительное черчение; - инженерная графика. | 215.56 | 2 | Возможна замена экрана на интерактивную доску с рабочим полем 163х117 см и замена проектора на короткофокусный. Цена увеличится на 118 тыс. руб
63 | Комплект плакатов «Детали машин и основы конструирования» 560х800 мм, 45 шт | Изображение нанесено на пластиковую основу толщиной 4 мм и размером 560х800 мм. Изображение обладает водостойкими свойствами. Каждый плакат имеет элементы крепления к стене. | 99 | 3
64 | Комплект планшетов «Детали машин и основы конструирования» для оформления кабинета, 560х800 мм, 25 шт | Изображение нанесено на пластиковую основу толщиной 4 мм и размером 560х800 мм. Изображение обладает водостойкими свойствами. Каждый плакат имеет элементы крепления к стене. | 55 | 3
65 | Комплект плакатов «Детали машин и основы конструирования» 560х800 мм, 15 шт | Изображение нанесено на пластиковую основу толщиной 4 мм и размером 560х800 мм. Изображение обладает водостойкими свойствами. Каждый плакат имеет элементы крепления к стене. | 33 | 3
66 | Комплект планшетов «Сопротивление материалов» для оформления кабинета, 560х800 мм, 16 шт | Изображение нанесено на пластиковую основу толщиной 4 мм и размером 560х800 мм. Изображение обладает водостойкими свойствами. Каждый плакат имеет элементы крепления к стене. | 35.2 | 3
67 | Комплект плакатов «Теория механизмов и машин» 560х800 мм, 20 шт | Изображение нанесено на пластиковую основу толщиной 4 мм и размером 560х800 мм. Изображение обладает водостойкими свойствами. Каждый плакат имеет элементы крепления к стене. | 44 | 3
68 | Комплект плакатов «Теория механизмов и машин» 560х800 мм, 10 шт | Изображение нанесено на пластиковую основу толщиной 4 мм и размером 560х800 мм. Изображение обладает водостойкими свойствами. Каждый плакат имеет элементы крепления к стене. | 22 | 3
69 | Комплект планшетов «Техническая механика» для оформления кабинета, 560х800 мм, 20 шт | Изображение нанесено на пластиковую основу толщиной 4 мм и размером 560х800 мм. Изображение обладает водостойкими свойствами. Каждый плакат имеет элементы крепления к стене. | 44 | 3
70 | Комплект плакатов «Техническая механика» 560х800 мм, 10 шт | Изображение нанесено на пластиковую основу толщиной 4 мм и размером 560х800 мм. Изображение обладает водостойкими свойствами. Каждый плакат имеет элементы крепления к стене. | 22 | 3
71 | Комплект планшетов «Теоретическая механика» для оформления кабинета, 560х800 мм, 10 шт | Изображение нанесено на пластиковую основу толщиной 4 мм и размером 560х800 мм. Изображение обладает водостойкими свойствами. Каждый плакат имеет элементы крепления к стене. | 22 | 3
72 | Комплект планшетов «Начертательная геометрия» для оформления кабинета, 560х800 мм, 5 шт | Изображение нанесено на пластиковую основу толщиной 4 мм и размером 560х800 мм. Изображение обладает водостойкими свойствами. Каждый плакат имеет элементы крепления к стене. | 11 | 3
73 | Комплект планшетов «Инженерная графика» для оформления кабинета, 560х800 мм, 20 шт | Изображение нанесено на пластиковую основу толщиной 4 мм и размером 560х800 мм. Изображение обладает водостойкими свойствами. Каждый плакат имеет элементы крепления к стене. | 44 | 3
74 | Комплект плакатов «Приборостроительное черчение» 560х800 мм, 16 шт | Изображение нанесено на пластиковую основу толщиной 4 мм и размером 560х800 мм. Изображение обладает водостойкими свойствами. Каждый плакат имеет элементы крепления к стене. | 35.2 | 3
75 | Электронные плакаты на CD по курсу «Основы конструирования и детали машин» (200 шт.) | «Основы конструирования и детали машин» (200 шт.) | 20.8 | 2 | В базовой стоимости ключи на 2 компьютера.
76 | Электронные плакаты на CD по курсу «Сопротивление материалов» (205 шт.) | «Сопротивление материалов» (205 шт.) | 21.32 | 2
77 | Электронные плакаты на CD по курсу «Теория механизмов и машин» (156 шт.) | «Теория механизмов и машин» (156 шт.) | 16.22 | 2
78 | Электронные плакаты на CD по курсу «Техническая механика» (110 шт.) | «Техническая механика» (110 шт.) | 11.44 | 2
79 | Электронные плакаты на CD по курсу «Теоретическая механика» (95 шт.) | «Теоретическая механика» (95 шт.) | 9.88 | 2
80 | Электронные плакаты на CD по курсу «Начертательная геометрия» (100 шт.) | «Начертательная геометрия» (100 шт.) | 10.4 | 2
81 | Электронные плакаты на CD по курсу «Приборостроительное черчение» (185 шт.) | «Приборостроительное черчение» (185 шт.) | 20.22 | 2
82 | Электронные плакаты на CD по курсу «Инженерная графика» (101 шт.) | «Инженерная графика» (101 шт.) | 10.5 | 2

## 9.Материаловед
Раздел 9. Материаловедение и технологии материалов
№ п/п | Наименование продукции | Комплектность поставки (характеристики, перечень и т.д.) | Цена, тыс. руб. | Срок изготовления, недель | Примечание
1 | Материаловедение и технологии металлов
2 | Типовой комплект учебного оборудования "Электротехнические материалы", исполнение настольное, компьютерная версия (без ПК), ELCUT профессиональный, лицензия 1 год ЭТМ-НК-П1 (без ПК) | Состав: Модуль «Модуль питания и USB осциллограф» Модуль «Функциональный генератор» Модуль «Магнитотвердые материалы» Модуль «Магнитомягкие материалы. Температурный коэффициент сопротивления/емкости» Модуль «Измеритель RLC» Модуль «Мультиметры» Модуль «Барьерный эффект. Фотопроводимость» Модуль «Прямой и обратный пьезоэффект» Комплект минимодулей Набор проводников по теме «Электропроводность» Датчик Холла Прибор для измерения сопротивления изоляции Каркас 2×4 Комплект соединительных проводников и кабелей Методические указания Техническое описание Программное обеспечение USB-осциллографа Программа ELCUT (профессиональная версия, пользовательская годовая лицензия с возможностью расширения и продления лицензии) Руководство пользователя ELCUT Файлы с примерами решения задач электростатики и магнитостатики в профессиональной версии ELCUT Технические параметры комплекта: Напряжение питания переменного тока - 220В Частота питающего напряжения - 50Гц Потребляемая мощность - не более 50Вт Диапазон рабочих температур - +10...+35˚С Влажность - до 80% Габаритные размеры: 862х260х680мм (ДхШхВ), масса не более 30 кг. Перечень лабораторных работ и экспериментов: Проводники и полупроводники 1. Определение удельного сопротивления проводников. Определение значения сопротивления проводников по результатам численного расчета электрического поля постоянных токов. 2. Изучение температурной зависимости сопротивления проводников. 3. Контактные явления в проводниках и термоэлектродвижущая сила. 4. Изучение температурной зависимости сопротивления полупроводников. 5. Фотопроводимость. 6. Контактные явления в полупроводниках и барьерный фотоэффект. Диэлектрики 7. Измерение диэлектрической проницаемости и угла диэлектрических потерь твердых диэлектриков. Определение емкости системы проводников по результатам численного расчета электростатического поля. 8. Измерение зависимости диэлектрической проницаемости и угла диэлектрических потерь от температуры. 9. Измерение диэлектрической проницаемости и угла диэлектрических потерь активных диэлектриков. 10. Изучение прямого и обратного пьезоэффекта. 11. Электрический пробой в диэлектриках. Определение электрической прочности воздуха, бумаги. Численный расчет электростатического поля, определение значения напряженности и максимальной плотности энергии поля. Магнитные материалы 12. Снятие основной кривой намагничивания ферромагнетика. 13. Изучение свойств ферромагнетика с помощью петли гистерезиса. 14. Определение точки Кюри. 15. Изучение магнитотвёрдых материалов. Численный расчет магнитостатического поля, определение значения магнитной индукции | 459.01 | 8
ДОПОЛНЕНИЯ:
| Стол электромонтажный с выкатным двухсекционным ящиком, СЭ900-ВЯ | Стол электромонтажный 900х600х780 мм (ДхШхВ) с выкатным двухсекционным ящиком | 22.4 | 8
| Стол электромонтажный без выкатного двухсекционного ящика, СЭ900 | Стол электромонтажный 900х600х780 мм (ДхШхВ) без выкатного двухсекционного ящика | 19.35 | 8
3 | Типовой комплект учебного оборудования "Электротехнические материалы", исполнение настольное, компьютерная версия (без ПК), ELCUT студенческий ЭТМ-НК-С (без ПК) | Состав: Модуль «Модуль питания и USB осциллограф» Модуль «Функциональный генератор» Модуль «Магнитотвердые материалы» Модуль «Магнитомягкие материалы. Температурный коэффициент сопротивления/емкости» Модуль «Измеритель RLC» Модуль «Мультиметры» Модуль «Барьерный эффект. Фотопроводимость» Модуль «Прямой и обратный пьезоэффект» Комплект минимодулей Набор проводников по теме «Электропроводность» Датчик Холла Прибор для измерения сопротивления изоляции Каркас 2×4 Комплект соединительных проводников и кабелей Методические указания Техническое описание Программное обеспечение USB-осциллографа Программа ELCUT (студенческая версия) Руководство пользователя ELCUT Файлы с примерами решения задач электростатики и магнитостатики в профессиональной версии ELCUT с возможностью просмотра в студенческой версии ELCUT Технические параметры комплекта: Напряжение питания переменного тока - 220В Частота питающего напряжения - 50Гц Потребляемая мощность - не более 50Вт Диапазон рабочих температур - +10...+35˚С Влажность - до 80% Габаритные размеры: 862х260х680мм (ДхШхВ), масса не более 30 кг. Перечень лабораторных работ и экспериментов: Проводники и полупроводники 1. Определение удельного сопротивления проводников. Определение значения сопротивления проводников по результатам численного расчета электрического поля постоянных токов. 2. Изучение температурной зависимости сопротивления проводников. 3. Контактные явления в проводниках и термоэлектродвижущая сила. 4. Изучение температурной зависимости сопротивления полупроводников. 5. Фотопроводимость. 6. Контактные явления в полупроводниках и барьерный фотоэффект. Диэлектрики 7. Измерение диэлектрической проницаемости и угла диэлектрических потерь твердых диэлектриков. Определение емкости системы проводников по результатам численного расчета электростатического поля. 8. Измерение зависимости диэлектрической проницаемости и угла диэлектрических потерь от температуры. 9. Измерение диэлектрической проницаемости и угла диэлектрических потерь активных диэлектриков. 10. Изучение прямого и обратного пьезоэффекта. 11. Электрический пробой в диэлектриках. Определение электрической прочности воздуха, бумаги. Численный расчет электростатического поля, определение значения напряженности и максимальной плотности энергии поля. Магнитные материалы 12. Снятие основной кривой намагничивания ферромагнетика. 13. Изучение свойств ферромагнетика с помощью петли гистерезиса. 14. Определение точки Кюри. 15. Изучение магнитотвёрдых материалов. Численный расчет магнитостатического поля, определение значе-ния магнитной индукции | 405.15 | 8
ДОПОЛНЕНИЯ:
| Стол электромонтажный с выкатным двухсекционным ящиком, СЭ900-ВЯ | Стол электромонтажный 900х600х780 мм (ДхШхВ) с выкатным двухсекционным ящиком | 22.4 | 8
| Стол электромонтажный без выкатного двухсекционного ящика, СЭ900 | Стол электромонтажный 900х600х780 мм (ДхШхВ) без выкатного двухсекционного ящика | 19.35 | 8
4 | Типовой комплект учебного оборудования "Электротехнические материалы", исполнение настольное, компьютерная версия (без ПК), ELCUT профессиональный, лицензия бессрочная ЭТМ-НК-ПБ (без ПК) | Состав: Модуль «Модуль питания и USB осциллограф» Модуль «Функциональный генератор» Модуль «Магнитотвердые материалы» Модуль «Магнитомягкие материалы. Температурный коэффициент сопротивления/емкости» Модуль «Измеритель RLC» Модуль «Мультиметры» Модуль «Барьерный эффект. Фотопроводимость» Модуль «Прямой и обратный пьезоэффект» Комплект минимодулей Набор проводников по теме «Электропроводность» Датчик Холла Прибор для измерения сопротивления изоляции Каркас 2×4 Комплект соединительных проводников и кабелей Методические указания Техническое описание Программное обеспечение USB-осциллографа Программа ELCUT (профессиональная версия, бессрочная лицензия) Руководство пользователя ELCUT Файлы с примерами решения задач электростатики и магнитостатики в профессиональной версии ELCUT Технические параметры комплекта: Напряжение питания переменного тока - 220В Частота питающего напряжения - 50Гц Потребляемая мощность - не более 50Вт Диапазон рабочих температур - +10...+35˚С Влажность - до 80% Габаритные размеры: 862х260х680мм (ДхШхВ), масса не более 30 кг. Перечень лабораторных работ и экспериментов: Проводники и полупроводники 1. Определение удельного сопротивления проводников. Определение значения сопротивления проводников по результатам численного расчета электрического поля постоянных токов. 2. Изучение температурной зависимости сопротивления проводников. 3. Контактные явления в проводниках и термоэлектродвижущая сила. 4. Изучение температурной зависимости сопротивления полупроводников. 5. Фотопроводимость. 6. Контактные явления в полупроводниках и барьерный фотоэффект. Диэлектрики 7. Измерение диэлектрической проницаемости и угла диэлектрических потерь твердых диэлектриков. Определение емкости системы проводников по результатам численного расчета электростатического поля. 8. Измерение зависимости диэлектрической проницаемости и угла диэлектрических потерь от температуры. 9. Измерение диэлектрической проницаемости и угла диэлектрических потерь активных диэлектриков. 10. Изучение прямого и обратного пьезоэффекта. 11. Электрический пробой в диэлектриках. Определение электрической прочности воздуха, бумаги. Численный расчет электростатического поля, определение значения напряженности и максимальной плотности энергии поля. Магнитные материалы 12. Снятие основной кривой намагничивания ферромагнетика. 13. Изучение свойств ферромагнетика с помощью петли гистерезиса. 14. Определение точки Кюри. 15. Изучение магнитотвёрдых материалов. Численный расчет магнитостатического поля, определение значе-ния магнитной индукции | 581.71 | 8
ДОПОЛНЕНИЯ:
| Стол электромонтажный с выкатным двухсекционным ящиком, СЭ900-ВЯ | Стол электромонтажный 900х600х780 мм (ДхШхВ) с выкатным двухсекционным ящиком | 22.4 | 8
| Стол электромонтажный без выкатного двухсекционного ящика, СЭ900 | Стол электромонтажный 900х600х780 мм (ДхШхВ) без выкатного двухсекционного ящика | 19.35 | 8
5 | Типовой комплект учебного оборудования “Лаборатория металлографии”. Комплектация №1 | Состав: • микроскоп металлографический (увеличение х100…х1000 крат); • цифровая камера для микроскопа (5 мегапикселей); • электронный альбом фотографий (100 шт.) микроструктур сталей и сплавов. • комплект для выполнения лабораторной работы “Устройство и принцип работы микроскопа”: коллекция образцов (6 шт.) в деревянном футляре (габариты: 100х150х50 мм) – 1 шт.; методические указания для выполнения работы (2 шт.). Габаритные размеры, вес: 420х350х520 мм, 11 кг. | 168.04 | 2
6 | Типовой комплект учебного оборудования “Лаборатория металлографии”. Комплектация №2 | Состав: • микроскоп металлографический (увеличение х100…х1000 крат); • цифровая камера для микроскопа (5 мегапикселей); • шлифовально-полировальный станок; • электронный альбом фотографий (100 шт.) микроструктур сталей и сплавов; • комплекты для выполнения лабораторных работ: 1. “Устройство и принцип работы микроскопа”: коллекция образцов (6 шт.) в деревянном футляре (габариты: 100х150х50 мм) – 1 шт.; методические указания для выполнения работы (2 шт.); 2. “Приготовление микрошлифов”: исходный металл, методические указания для выполнения работы (2 шт.) | 314.14 | 2
7 | Типовой комплект учебного оборудования “Лаборатория металлографии”. Комплектация №3 | Состав: • микроскоп металлографический (увеличение х100…х1000 крат); • цифровая камера для микроскопа (5 мегапикселей); • отрезной станок; • пресс для горячей запрессовки образцов; • шлифовально-полировальный станок (двухдисковый); • вытяжной шкаф; • комплект расходных материалов для пробоподготовки; • печь муфельная (10 л; 1150 0С); • стационарный твердомер по Роквеллу; • электронный альбом фотографий (100 шт.) микроструктур сталей и сплавов; • комплекты для выполнения следующих лабораторных работ: 1. “Приготовление микрошлифов”: исходный металл, методические указания для выполнения работы (2 шт.); 2. “Устройство и принцип работы микроскопа”: коллекция образцов (6 шт.) в деревянном футляре (габариты: 100х150х50 мм) – 1 шт.; методические указания для выполнения работы (2 шт.). 3. “Изучение микроструктуры стали в равновесном состоянии”: коллекция образцов (8 шт.) в деревянном футляре (габариты: 100х180х50 мм) – 1 шт.; методические указания для выполнения работы (2 шт.), альбом с фотографиями микроструктур (2 шт.). 4. “Изучение микроструктуры цветных сплавов”: коллекция образцов (8 шт.) в деревянном футляре (габариты: 100х180х50 мм) – 1 шт.; методические указания для выполнения работы (2 шт.), альбом с фотографиями микроструктур (2 шт.). 5. “Изучение микроструктуры легированной стали”: коллекция образцов (8 шт.) в деревянном футляре (габариты: 100х180х50 мм) – 1 шт.; методические указания для выполнения работы (2 шт.), альбом с фотографиями микроструктур (2 шт.). 6. “Термическая обработка металлов”: коллекция образцов (8 шт.) в деревянном футляре (габариты: 100х180х50 мм) – 1 шт.; методические указания для выполнения работы (2 шт.), альбом с фотографиями микроструктур (2 шт.). | 1108.95 | 2
8 | Лабораторный комплекс «Материаловедение и технические измерения» | Включает в себя необходимый в соответствии с ФГОС комплект учебно-исследовательского оборудования и методического обеспечения, площадь кабинета 88 кв.м Лабораторный комплекс содержит: Микроскоп металлографический (12 шт.) Цифровая камера для микроскопа Отрезной станок Q-2 Шлифовально-полировальный станок двухдисковый Пресс для горячей запрессовки образцов Вытяжной шкаф Комплект расходных материалов для пробоподготовки Печь муфельная Стационарный универсальный твердомер Закалочный бак - 2 шт. Масло закалочное: 5 л. Щипцы тигельные - 4 шт. Комплект для снятия окалины Комплекты для выполнения следующих лабораторных работ Приготовление микрошлифов Устройство и принцип работы микроскопа Изучение микроструктуры стали стали в равновесном состоянии Изучение микроструктуры чугуна Изучение микроструктуры цветных сплавов Изучение микроструктуры легированной стали Термическая обработка металлов Сварные соединения Электронный альбом фотографий микроструктур сталей и сплавов (100 шт.) Типовой комплект учебного оборудования ''Определение твердости стали и сплавов по методам Бринелля, Роквелла Виккерса'' Типовой комплект учебного оборудования ''Исследование влияния холодной пластической деформации и последующего нагрева на микроструктуру и твердость низкоуглеродистой стали" Виртуальная лабораторная работа ''Построение диаграммы состояния свинец-сурьма'' Интерактивная диаграмма состояния ''Железо-углерод'' на CD на 2 ключа Информационный модуль ''Неметаллические конструкционные материалы'' на CD на 2 ключа Информационный модуль ''Композиционные материалы'' на CD на 2 ключа | 3200 | 12
9 | Типовой комплект учебного оборудования "Изучение микроструктуры углеродистой стали в равновесном состоянии" | Комплект включает в себя: коллекцию микрошлифов (8 шт.), альбом микроструктур, методические указания | 18.87 | 2
10 | Типовой комплект учебного оборудования "Изучение микроструктуры цветных сплавов" | Комплект включает в себя: коллекцию микрошлифов (8 шт.), альбом микроструктур, методические указания | 18.87 | 2
11 | Типовой комплект учебного оборудования "Изучение микроструктуры легированной стали" | Комплект включает в себя: коллекцию микрошлифов (8 шт.), альбом микроструктур, методические указания | 18.87 | 2
12 | Типовой комплект учебного оборудования "Изучение микроструктуры стали в неравновесном состоянии" | Комплект включает в себя: коллекцию микрошлифов (8 шт.), альбом микроструктур, методические указания | 18.87 | 2
13 | Типовой комплект учебного оборудования “Изучение микроструктуры чугунов” | Комплект включает в себя: - коллекция микрошлифов (8 шт.); - альбом микроструктур; - методические указания. | 22.2 | 2
14 | Коллекция металлографических образцов “Конструкционные стали и сплавы” | Коллекция образцов (25 шт.) в деревянном футляре, альбом микроструктур, методические указания для выполнения лабораторных работ. 1. Сталь 10 2. Сталь 20 3. Сталь 35 4. Сталь 45 (отжиг) 5. Сталь 45 (нормализация) 6. Сталь 45 (закалка в воде) 7. Сталь 45 (закалка + отпуск) 8. Сталь 45 (закалка в масле) 9. Сталь 45 (закалка с 1000 0С в воду) 10. Сталь 65 11. Сталь У8 (пластинчатый перлит) 12. Сталь У8 (зернистый перлит) 13. Сталь нержавеющая 08Х18Н10Т 14. Сталь ШХ15 15. Сталь Х12М 16. Чугун белый 17. Чугун серый с пластинчатым графитом 18. Чугун серый с шаровидным графитом 19. Чугун серый с хлопьевидным графитом 20. Медь М1 21. Бронза БрОФ6-0,15 или БрАЖц9-2 22. Латунь Л63 или ЛС-59-1 23. Алюминиевый сплав Д16 или АМг6Т 24. Сталь 20 после цементации 25. Сталь с никелевым покрытием | 57.07 | 2
15 | Интерактивная диаграмма “Железо - цементит” (на CD) | Позволяет изучать превращения в железоуглеродистых сплавах в зависимости от химического состава и температуры. | 20.39 | 4
16 | Планшет настенный "Диаграмма железо - цементит" | (основа ПВХ+ самоклеющаяся (глянцевая или матовая) бумага) |  | 4
Варианты комплектаций
| Вариант 1 | Размер 600х840 мм (А1) (основа ПВХ+ самоклеющаяся (глянцевая или матовая) бумага) | 9.88 | 4
| Вариант 2 | Размер 1200х840 (А0) (основа ПВХ+ самоклеющаяся (глянцевая или матовая) бумага) | 12 | 4
17 | Типовой комплект для выполнения виртуально-реальной лабораторной работы “Построение диаграммы свинец – сурьма” | Комплект включает в себя: - эмулятор лабораторных экспериментов на CD; - коллекция микрошлифов (3 шт.); - альбом микроструктур; - методические указания. | 24.46 | 4
18 | Типовой комплект учебного оборудования "Исследование влияния холодной пластической деформации и последующего нагрева на микроструктуру и твердость низкоуглеродистой стали" | Комплект включает в себя: пресс ручной, коллекцию микрошлифов (8 шт.), альбом микроструктур, методические указания | 163.64 | 6
19 | Типовой комплект учебного оборудования“Термическая обработка металлов” | Состав: • печь муфельная (10 л; 1150 0C); • стационарный твердомер по Роквеллу; • микроскоп металлографический (увеличение х100…х1000 крат); • цифровая камера для микроскопа (1,3 мегапикселя); • закалочный бак (7 л) – 2 шт.; • масло закалочное – 5 л; • щипцы тигельные 350 мм – 2 шт.; • щипцы тигельные 500 мм – 1 шт.; • бумага наждачная для снятия окалины (Р80…Р100) - 10 листов; • комплект для выполнения лабораторной работы “Термическая обработка углеродистой стали”: - образцы (сталь марки 45; d15х10 мм) – 30 шт. - коллекция микрошлифов (8 шт.) в деревянном футляре (габариты: 100х200х50 мм) – 2 шт.; - альбом микроструктур (формат А4) – 2 шт. - методические указания (8 стр.) – 2 шт. | 473.27 | 4
20 | Типовой комплект учебного оборудования "Закалка углеродистых и легированных сталей" | Комплект включает в себя:образцы для выполнения работы, коллекцию микрошлифов (8 шт.), альбом микроструктур, методические указания. | 23.47 | 2
21 | Типовой комплект учебного оборудования "Отпуск стали" | Комплект включает в себя:образцы для выполнения работ, коллекцию микрошлифов (8 шт.), альбом микроструктур, методические указания. | 20.28 | 2
22 | Типовой комплект учебного оборудования "Отжиг и нормализация стали" | Комплект включает в себя:образцы для выполнения работ, коллекцию микрошлифов (8 шт.), альбом микроструктур, методические указания. | 20.8 | 2
23 | Типовой комплект учебного оборудования "Цементация стали" | Комплект включает в себя: цементационный ящик, твердый карбюризатор, образцы для выполнения работы, коллекцию микрошлифов (8шт.), альбом микроструктур, методические указания. | 59.13 | 4
24 | Типовой комплект учебного оборудования "Влияние температуры нагрева на размер зерна аустенита" | Комплект включает в себя:образцы для выполнения работ, коллекцию микрошлифов (8 шт.), альбом микроструктур, методические указания. | 41.95 | 4
25 | Типовой комплект учебного оборудования "Влияние химического состава стали на ее закалаваемость" | Комплект включает в себя:образцы для выполнения работы, коллекцию микрошлифов (6 шт.), альбом микроструктур, методические указания. | 23.47 | 2
26 | Учебная электромеханическая испытательная машина УЭИМ-50-500 | "Ход захватов до 500 мм. Дискретность позиционирования 0,01 мм. Усилие до 50 кН. Потребляемая мощность не более 1,0 кВт. Масса, не более 200 кг Состав: несущая рамная конструкция, шарико-винтовая передача с электроприводом, силоизмеритель на сжатие–растяжение 50кН, плата АЦП, ПЭВМ с программой сбора информации. Принадлежности: – захваты для образцов с резьбовыми головками; – опорные плиты для испытаний на сжатие, плита со сферической опорой для компенсации непараллельности граней образцов для испытаний на сжатие; – устройство нагружения для испытания пластичных материалов на срез; В комплекте с принадлежностями позволяет проводить следующие работы: – Экспериментальное определение диаграммы деформирования малоуглеродистой стали при растяжении – Экспериментальное определение диаграммы деформирования стали или алюминиевого сплава при растяжении. – Экспериментальное определение диаграммы деформирования материала при сжатии – Испытание пластичных материалов на срез – Экспериментальная оценка влияния концентраторов на разрушение пластичных материалов при однократном нагружении" | 642 | 12
27 | Типовой комплект учебного оборудования «Механические свойства материалов» МСМ | Стенд предназначен для проведения лабораторных работ группой из 2-4 человек. Позволяет проводить лабораторные работы по изучению прочности пластичных и хрупких неоднородных материалов. Наибольшее усилие, развиваемое стендом – 30 кН. Габаритные размеры: Высота, не более – 900 мм Ширина, не более – 400 мм Глубина, не более – 600 мм Масса, не более 60 кг. Настольное исполнение. Состав: Основание стенда с силовой рамой, устройство нагружения образцов на сжатие с возможностью измерения усилий, устройство реверса для нагружения образцов на растяжение, устройство измерения перемещений захватов. В комплект входит 5 образцов каждого типа для проведения лабораторных работ. Возможна дополнительная поставка образцов для проведения всех лабораторных работ. Стенд обеспечивает проведение 6 лабораторных работ: - Определение нагрузки разрушения образца из пластичного материала на растяжение. - Определение нагрузки разрушения образца из хрупкого материала на растяжение. - Определение нагрузки разрушения образца из хрупкого неоднородного материала на сжатие. - Построение диаграммы деформирования при растяжении пластичного материала. - Определение прочности хрупкого материала при испытаниях на изгиб - Проба пластичного материала на изгиб с заданным радиусом | 289.53 | 10
28 | Учебная универсальная испытательная машина "Механические испытания материалов" МИМ-5ЛР-017 | Состав: несущая рамная конструкция, силовой гидроцилиндр, силоизмеритель на сжатие–растяжение 50кН, устройство измерения перемещения траверсы (ход 500 мм, дискретность 0,01 мм), блок гидравлического управления, плата АЦП, ПЭВМ с программой сбора информации, насосная станция для питания гидроцилиндра нагружения. Принадлежности: – захваты для образцов с резьбовыми головками; – опорные плиты для испытаний на сжатие, плита со сферической опорой для компенсации непараллельности граней образцов для испытаний на сжатие; – устройство нагружения для испытания пластичных материалов на срез; В комплекте с принадлежностями позволяет проводить следующие 5 лабораторных работ: – Экспериментальное определение диаграммы деформирования малоуглеродистой стали при растяжении – Экспериментальное определение диаграммы деформирования стали или алюминиевого сплава при растяжении. – Экспериментальное определение диаграммы деформирования материала при сжатии – Испытание пластичных материалов на срез – Экспериментальная оценка влияния концентраторов на разрушение пластичных материалов при однократном нагружении. Ход подвижной траверсы до 500 мм. Измерение перемещения подвижной траверсы с дискретностью 0,01 мм. Усилие до 50 кН. Потребляемая мощность не более 1,8 кВт. Масса не более 400 кг. | 528.71 | 10
29 | Типовой комплект учебного оборудования «Механические свойства материалов» МСМ-017-ПК | Стенд предназначен для проведения лабораторных работ группой из 2-4 человек. Позволяет проводить лабораторные работы по изучению прочности пластичных и хрупких неоднородных материалов. Наибольшее усилие, развиваемое стендом – 30 кН. Измерительная система стенда позволяет передавать данные на ПЭВМ. Габаритные размеры: Высота, не более – 900 мм Ширина, не более – 500 мм Глубина, не более – 600 мм Масса, не более 60 кг. Настольное исполнение. Состав: Основание стенда с силовой рамой, устройство нагружения образцов на сжатие с возможностью измерения усилий, устройство реверса для нагружения образцов на растяжение, устройство измерения перемещений захватов, датчик силы, плата АЦП, ПЭВМ. В комплект входит 5 образцов каждого типа для проведения лабораторных работ. Стенд обеспечивает проведение 7 лабораторных работ: - Определение нагрузки разрушения образца из хрупкого неоднородного материала на сжатие. - Определение прочности хрупкого материала при испытаниях на изгиб - Определение нагрузки разрушения образца из хрупкого материала на растяжение. - Построение диаграммы деформирования при растяжении пластичного материала. - Построение диаграммы деформирования при сжатии пластичного материала. - Построение диаграммы деформирования при изгибе пластичного материала с заданным радиусом | 453.18 | 12
30 | Учебная электромеханическая испытательная машина УЭИМ-20-300 | Ход захватов до 300 мм. Дискретность позиционирования 0,01 мм. Усилие до 20 кН. Потребляемая мощность не более 0,8 кВт. Масса, не более 120 кг Состав: несущая рамная конструкция, шарико-винтовая передача с электроприводом, силоизмеритель на сжатие–растяжение 20кН, плата АЦП, ПЭВМ с программой сбора информации. Принадлежности: – захваты для образцов с резьбовыми головками; – опорные плиты для испытаний на сжатие, плита со сферической опорой для компенсации непараллельности граней образцов для испытаний на сжатие; – устройство нагружения для испытания пластичных материалов на срез; В комплекте с принадлежностями позволяет проводить следующие работы: – Экспериментальное определение диаграммы деформирования малоуглеродистой стали при растяжении – Экспериментальное определение диаграммы деформирования стали или алюминиевого сплава при растяжении. – Экспериментальное определение диаграммы деформирования материала при сжатии – Испытание пластичных материалов на срез – Экспериментальная оценка влияния концентраторов на разрушение пластичных материалов при однократном нагружении | 490.94 | 12
31 | Электронный альбом фотографий микроструктур сталей и сплавов | Альбом (на CD) содержит 100 фотографий по следующим темам: - стали в равновесном состоянии; - чугуны; - стали после термической обработки; - сталь после холодной пластической деформации и последующего нагрева; - легированные стали; - цветные металлы и сплавы; - определение размера зерна аустенита в стали. | 15.81 | 1
32 | Виртуальные лабораторные работы по дисциплине "Материаловедение"
33 | Виртуальная лабораторная работа "Устройство и принцип работы микроскопа. Приготовление металлографических шлифов" | ПО на CD диске с возможностью активации на 10 компьютеров | 24.71 | 2
34 | Виртуальная лабораторная работа "Построение диаграммы "свинец-сурьма"" | ПО на CD диске с возможностью активации на 10 компьютеров | 24.71 | 2
35 | Виртуальная лабораторная работа "Интерактивная диаграмма "железо-цементит"" | ПО на CD диске с возможностью активации на 10 компьютеров | 24.71 | 2
36 | Виртуальная лабораторная работа "Изучение микроструктуры стали в равновесном состоянии" | ПО на CD диске с возможностью активации на 10 компьютеров | 24.71 | 2
37 | Виртуальная лабораторная работа "Изучение микроструктуры легированной стали" | ПО на CD диске с возможностью активации на 10 компьютеров | 24.71 | 2
38 | Виртуальная лабораторная работа " Изучение микроструктуры цветных металлов и сплавов" | ПО на CD диске с возможностью активации на 10 компьютеров | 24.71 | 2
39 | Виртуальная лабораторная работа "Исследование влияния холодной пластической деформации и последующего нагрева на микроструктуру и твердость низкоуглеродистой стали" | ПО на CD диске с возможностью активации на 10 компьютеров | 24.71 | 2
40 | Виртуальная лабораторная работа "Закалка углеродистых и легированных сталей" | ПО на CD диске с возможностью активации на 10 компьютеров | 24.71 | 2
41 | Виртуальная лабораторная работа "Отжиг и нормализация стали" | ПО на CD диске с возможностью активации на 10 компьютеров | 24.71 | 2
42 | Виртуальная лабораторная работа "Отпуск стали" | ПО на CD диске с возможностью активации на 10 компьютеров | 24.71 | 2
43 | Виртуальная лабораторная работа "Цементация стали" | ПО на CD диске с возможностью активации на 10 компьютеров | 24.71 | 2
44 | Виртуальная лабораторная работа "Определение глубины прокаливаемости стали" | ПО на CD диске с возможностью активации на 10 компьютеров | 24.71 | 2
45 | Виртуальная лабораторная работа "Макродефекты стали" | ПО на CD диске с возможностью активации на 10 компьютеров | 24.71 | 2
46 | Виртуальная лабораторная работа "Изучение микроструктуры стали в неравновесном состоянии" | ПО на CD диске с возможностью активации на 10 компьютеров | 24.71 | 2
47 | Виртуальная лабораторная работа "Влияние температуры нагрева на размер зерна аустенита" | ПО на CD диске с возможностью активации на 10 компьютеров | 24.71 | 2
48 | Виртуальный лабораторный стенд "Разрывная машина Instron" ЛП-PM-МВ | "Виртуальный стенд содержит трехмерные графические модели оборудования, аналогичного реальному и эмулирует ход работ на ПК. Стенд предназначен для проведения лабораторных работ по измерению силы сжатия или растяжения при проведении механических испытаний образцов. Лабораторные работы содержат теоретические сведения, методические указания. Проводится контроль знаний и формируется отчет по проведенным опытам. Стенд можно использовать локально в учебных аудиториях или в системах дистанционного обучения в качестве лабораторного практикума. | 65 | 8
49 | Материаловедение (полимерные и композиционные материалы)
50 | Типовой комплект учебного оборудования “Определение твердости полимерных материалов” | Комплект включает в себя: твердомер, образцы для выполнения работы, методические указания. | 305.28 | 8
51 | Типовой комплект учебного оборудования “Определение теплостойкости полимерного материала по Мартенсу” | Комплект включает в себя: установку для определения теплостойкости по Мартенсу: зажимно-нагрузочное устройство, указатель деформации, термошкаф с системой регулирования и замером температуры, образцы для выполнения работы, методические указания. | 160.88 | 12
52 | Типовой комплект учебного оборудования “Определение водопоглащения полимерного материала” | Комплект включает в себя: аналитические весы, электрическая плитка, емкость для кипячения, образцы для выполнения работы, методические указания. | 48.13 | 4
53 | Типовой комплект учебного оборудования “Определение молекулярной массы полимеров вискозиметрическим методом” | Комплект включает в себя: вискозиметр Освальда, колбы с притёртыми пробками ёмкостью 25 мл, гранулированная пипетка ёмкостью 5 мл с ценой деления 0,2 мл, секундомер, раствор полистирола в бензоле, образцы для выполнения работы, методические указания. | 34.08 | 4
54 | Типовой комплект учебного оборудования “Определение гранулометрического состава, сыпучести и насыпной плотности полуфабрикатов полимерных материалов” | Комплект включает в себя: стандартные высотой 25 – 50 мм и диаметром 200 мм сита, поддон для приёма материла, измерительный цилиндр с гладкой полированной внутренней поверхностью вместимостью 100 см3 и внутренним диаметром 45 мм, аналитические весы, воронка, секундомер, образцы полуфабрикатов, образцы для выполнения работы, методические указания. | 74.88 | 4
55 | Типовой комплект учебного оборудования “Определение времени термостабильности и показателя текучести термопластов ” | Комплект включает в себя: установку ИИРТ-5 для определения показателя текучести расплава термопластов, секундомер, аналитические весы, полистерол, методические указания. | 647.69 | 12
56 | Типовой комплект учебного оборудования “Определение плотности полимеров различными методами” | Комплект включает в себя: аналитические весы для гидростатического взвешивания, штангенциркуль, дистиллированная вода, химическая посуда, пикнометр, образцы для выполнения работы, методические указания. | 94.68 | 4
57 | Типовой комплект учебного оборудования “Определение коэффициента трения скольжения полимерных материалов” | Комплект включает в себя: установку для определения коэффициента трения скольжения, образцы для выполнения работы, методические указания. | 167.48 | 12
58 | Типовой комплект учебного оборудования “Определение износостойкости пластмасс” | Комплект включает в себя: установку испытательная, аналитические весы, штангенциркуль, образцы для выполнения работы, методические указания. | 137.18 | 12
59 | Лабораторная установка для определения диэлектрической проницаемости и тангенса угла диэлектрических потерь полимерных материалов” | Лабораторная установка в виде моста переменного тока, образцы для выполнения работы, методические указания. | 220.71 | 12
60 | Типовой комплект учебного оборудования “Определение удельного объемного и удельного поверхностного электрических сопротивлений полимерных диэлектриков при постоянном напряжении” | Комплект включает в себя: Тераомметр, образцы для выполнения работы, методические указания. | 69.31 | 8
61 | Типовой комплект учебного оборудования “Конструирование и исследование свойств пространственно-армированных КМ с углеродной матрицей” | Комплект включает в себя: паяльную станцию, медная и нихромовая проволока, стакан стеклянный лабораторный, чашка Петри, мензурка, методические указания, Весы лабораторные (одни на аудиторию) | 96.27 | 8
62 | Типовой комплект учебного оборудования “Изготовление и определение свойств КМ с металлической матрицей” | Комплект включает в себя: тигельную печь, ручной вакуумный насос, штатив лабораторный, олово, алюминий, нихромовую проволоку, кварцевые трубки, методические указания. | 176.62 | 12
63 | Типовой комплект учебного оборудования “Изготовление и определение свойств КМ с полимерной матрицей” | Комплект включает в себя: микрометр; стекловолокно; фарфоровая пиала, формы для заливки; резиновые перчатки; аппликаторы; пинцет, эпоксидная смола, отвердитель, Весы лабораторные (одни на аудиторию) | 70.24 | 8
64 | Коррозия и защита металлов
65 | Универсальная лабораторная установка "Исследование кинетики окисления сплавов на воздухе при высоких температурах" (без ПК) | Комплект включает в себя: шахтную электропечь, весы аналитические, образцы для выполнения работ, программное обеспечение, руководства по эксплуатации оборудования, методические указания по выполнению лабораторных работ: 1. Кинетика окисления меди и медных сплавов на воздухе при высоких температурах; 2. Кинетика окисления стали на воздухе при высоких температурах. | 274.69 | 12
66 | Универсальная лабораторная установка "Исследование коррозии металлов весовым методом" (без ПК) | Комплект включает в себя: весы аналитические, комплект стеклянной посуды, реактивы, образцы для выполнения работы, программное обеспечение, руководства по эксплуатации оборудования, методические указания по выполнению лабораторных работ: 1.Исследование влияния концентрации серной кислоты на скорость коррозии углеродистой стали; 2. Исследование влияния серной кислоты на скорость коррозии углеродистой и коррозионностойкой стали. | 212.74 | 8
67 | Универсальная лабораторная установка "Исследование коррозии металлов методом поляризационного сопротивления" (без ПК) | Комплект включает в себя: коррозиметр, комплект стеклянной посуды, реактивы, образцы для выполнения работ, программное обеспечение, руководство по эксплуатации оборудования, методические указания по выполнению лабораторных работ: 1.Определение скорости коррозии углеродистой стали; 2. Оценка влияния ингибитора на скорость коррозии; 3.Оценка коррозионной стойкости покрытий. | 226.76 | 8
68 | Лабораторная установка "Исследование коррозии металлов объемным методом" | Комплект включает в себя: комплект стеклянной посуды, реактивы, образцы для выполнения работ, методические указания. | 65.12 | 4
69 | Универсальная лабораторная установка "Нанесение защитных гальванических покрытий" | Комплект включает в себя: гальваническая установка, реактивы, образцы для выполнения работ, руководство по эксплуатации установки, методические указания по выполнению лабораторных работ: 1.Электрохимическое цинкование; 2.Электрохимические меднение; 3.Фосфатирование стали. | 229.09 | 12
70 | Универсальная лабораторная установка "Электрохимическая защита металлов от коррозии" | Комплект включает в себя: весы аналитические, испытательный стенд, образцы для выполнения работ, руководство по эксплуатации установки, методические указания по выполнению лабораторных работ: 1.Протекторная защита металлов от коррозии; 2.Катодная защита металлов от коррозии. | 212.74 | 14 | Комплектацию можно изменить
71 | Методы контроля и анализа веществ
72 | Типовой комплект учебного оборудования "Определение твердости стали и сплавов по методу Роквелла" | Состав: • стационарный твердомер по Роквеллу; • образцы для выполнения лабораторной работы (6 образцов с различной твердостью в деревянном футляре); • методические указания. Габаритные размеры, вес: 520х270х450 мм, 90 кг. | 172.99 | 4
73 | Типовой комплект учебного оборудования "Определение твердости стали и сплавов по методам Бринелля, Роквелла и Виккерса" | Состав: • стационарный универсальный твердомер (по Роквеллу, Бринеллю и Виккерсу); • образцы для выполнения лабораторной работы (10 образцов с различной твердостью в деревянном футляре); • методические указания. Габаритные размеры, вес: 520х270х450 мм, 120 кг. | 270.66 | 8
74 | Типовой комплект учебного оборудования "Исследование термообработки легированных и углеродистых сталей методом электросопротивления" | Комплект включает в себя: лабораторный стенд, набор исследуемых образцов, руководство по эксплуатации стенда, методические указания. | 294.28 | 8
75 | Типовой комплект учебного оборудования "Контроль качества термической обработки измерением коэрцитивной силы" | Комплект включает в себя: коэрцитиметр магнитный, набор исследуемых образцов, руководство по эксплуатации оборудования, методические указания. | 332.78 | 8
76 | Нанотехнологии и наноматериалы
77 | Учебный стенд «Производство полимерного нетканого нановолокна» | Учебная лабораторная установка предназначена для получения нановолокна в лабораторных условиях. Оборудование безопасно в использовании и не требует специализированного обслуживания. Учащийся может провести анализ полученного волокна при помощи микроскопа, входящего в комплект поставки. Комплект поставки: – установка лабораторная для получения нановолокна, – расходные материалы, – микроскоп, – учебно-методическая литература, – рекомендации к проведению л/р, – наглядные плакаты. | 647.06 | 8
ДОПОЛНЕНИЯ:
| Микроскоп цифровой | Микроскоп прямого типа; Методы исследований: отраженный свет, светлое и темное поле, поляризация; Возможность включения микроскопа в различные технологические процессы. Уникальная конструкция позволяет использовать микроскоп там, где невозможно использовать микроскопы обычной конструкции. 5-ти позиционное револьверное устройство. Комплектность: - микроскоп; - цифровая камера; - ПО; - методические указания; - комплект лабораторных работ. | 325.29 | 7
78 | Комплект учебного оборудования «Механика композитных материалов» | Учебная лабораторная установка предназначена для получения трубчатой детали из намотанного на оправку полуфабриката полимерного волокнистого композитного материала в лабораторных условиях. Оборудование безопасно в использовании и не требует специализированного обслуживания. Комплект поставки: – установка лабораторная для намотки композитного волокна, – вспомогательная оснастка, – полимерная пропитка, – инфракрасная лампа, – учебно-методическая литература, – рекомендации к проведению л/р, – наглядные плакаты. | 923.53 | 8
79 | Учебный стенд «Производство неориентированного нановолокна методом электроспиннинга» ЛК-НМ-ЭС-2 | Учебная лабораторная установка предназначена для получения нановолокна методом электроспиннинга в лабораторных условиях. Оборудование безопасно в использовании и не требует специализированного обслуживания. Учащийся может провести анализ полученного волокна при помощи микроскопа, входящего в комплект поставки. Комплект поставки: – установка лабораторная для электроспининга, – расходные материалы, – микроскоп, – учебно-методическая литература, – рекомендации к проведению л/р, – наглядные плакаты. | 788.24 | 12
ДОПОЛНЕНИЯ:
| Микроскоп цифровой | Микроскоп прямого типа; Методы исследований: отраженный свет, светлое и темное поле, поляризация; Возможность включения микроскопа в различные технологические процессы. Уникальная конструкция позволяет использовать микроскоп там, где невозможно использовать микроскопы обычной конструкции. 5-ти позиционное револьверное устройство. Комплектность: - микроскоп; - цифровая камера; - ПО; - методические указания; - комплект лабораторных работ. | 325.29 | 7
80 | Мультимедийный информационный комплекс «Наноматериалы. Виды, характеристики и технологии производства» | Информационный комплекс (ПК в состав не входит) предназначен для изучения типов наноматериалов и исследованию их характеристик, а также технологий проектирования и производства наноматериалов. Программная часть комплекса позволяет проводить ознакомление и изучение наноматериалов в условиях необорудованной лаборатории. Лабораторный комплекс обеспечивает изучение следующих разделов знаний: 1.Изучение видов наноматериалов. 2. Изучение характеристик и механических свойств наноматериалов. 3. Изучение технологий производства наноматериалов. 4. Обзор сфер применения наноматериалов. 5. Оборудование для производства наноматериалов | 18.35 | 8 | Цена без НДС
81 | Мультимедийный информационный комплекс «Композитные материалы. Виды, характеристики и технологии производства» | Информационный комплекс (ПК в состав не входит) предназначен для изучения видов и исследованию характеристик, а также технологий проектирования и производства композиционных материалов. Программная часть комплекса позволяет проводить ознакомление и изучение композиционных материалов в условиях не оборудованной лаборатории. Лабораторный комплекс обеспечивает изучение следующих разделов знаний: 1.Изучение видов композиционных материалов. 2. Изучение характеристик и механических свойств композиционных материалов. 3. Изучение технологий производства композиционных материалов. 4. Обзор сфер применения композиционных материалов. 5. Оборудование для производства композиционных материалов. | 18.35 | 8 | цена без НДС
82 | Учебно-исследовательский программно-аппаратный комплекс "Оборудование и технологии для получения микроволокна" ЭСУВ-МН-1 | Комплекс предназначен для получения микроволокна различного диаметра от 0,5 мкм до 50 мкм с помощью метода электроормования. На установке возможно изучение влияния различных факторов на процесс электроформования волокна, исследование поведения жидкостей в сверх напряженном электростатическом поле. Комплекс рекомендован для научно-исследовательских и образовательных организаций, ведущих разработки по композитным материалам, нано- и микроматериалам, а также изучающих поведение веществ в среде высоких электростатических полей. Кроме того, комплекс может быть использован для проведения лабораторных работ обучающимися по специальностям: 150500 Материаловедение, технология материалов и покрытий; 150600 Материаловедение и технология новых материалов; 200300 Биомедицинская инженерия; 240200 Химическая технология полимерных волокон и текстильных материалов. Состав: источник высокого напряжения; дозатор для подачи полимерного раствора; платформа; капилляр с иглой; платформа для осаждения волокна; защитная кабина; расходные материалы; рекомендации к проведению лабораторных работ; наглядные плакаты. | 723.53 | 8
83 | Учебно-исследовательский программно-аппаратный комплекс "Оборудование и технологии для получения нетканного нановолокна" ЭСУГ-НН-1 | Установка предназначена для получения нетканного нановолокна различного диаметра (от 50 нм до 10 мкм) с помощью метода электроспиннинга. При этом лабораторная установка позволяет исследоать влияние установочных парметров на характеристики получаемого волокна, также возможно определять влияние напряженности электрического поля на диаметр и характер структуры волокна. Состав: источник высокого напряжения; дозатор для подачи полимерного раствора; платформа; капилляр с иглой; защитная кабина; расходные материалы; рекомендации к проведению лабораторных работ; наглядные плакаты. | 823.53 | 8
84 | Учебно-исследовательская динамическая установка для получения ориентированного нановолокна, ЭСУД-ОН-2 | Установка предназначена для получения ориентированного волокна различного диаметра (от 50 нм до 10 мкм) с помощью метода электроспиннинга. При этом лабораторная установка позволяет исследоать влияние установочных парметров на характеристики получаемого волокна, также возможно определять влияние напряженности электрического поля на диаметр и характер структуры волокна. Состав: платформа; источник высокого напряжения; дозатор для подачи полимерного раствора; капилляр с иглой; барабан для намотки нановолокна; защитная кабина; компьютер для управления установкой с предустановленным программным обеспечением; микроскоп для изучения структуры получаемого нановолокна; система вытяжной вентиляции. Расходные материалы: полимер (в виде порошка); растворитель; комплект пленок для снятия нановолокна. | 958.82 | 8
85 | Учебно-исследовательская динамическая установка для получения микропленок, ЭСУД-МП-1 | Установка позволяет изучать влияние фундаментальных факторов на процесс электроформирования микропленок, исследования поведения жидкостей в сверх напряженном электростатическом поле. Предполагается изучение структуры полученных пленок с помощью микроскопа, выявление дефектов и определение других структурных характеристик. Также предполагается исследование характеристик пленок на предмет прочности (методом растяжения) и паропроницаемости. Состав: источник высокого напряжения; дозатор для подачи полимерного раствора; капилляр с иглой; барабан для получения пленки; расходные материалы; учебно-методическая литература; рекомендации к проведению лабораторных работ; микроскоп для изучения структуры получаемого нановолокна. | 958.82 | 8
86 | Учебный стенд "Технология и оборудование для получения объемных наноструктур" | Учебный стенд позволяет получать объемные ориентированные в пространстве наноструктуры методом магнитоспиннинга. Образование нановолокон происходит за счет вытягивания полимерного раствора с примесью магнитной стружки в тончайшие волокна под воздействием магнитного поля. Стенд позволяет получать полимерные нановолокна диаметром от 100 нм до 2 мкм и изучать их структуру. Комплект поставки: - диск коллекторный с электроприводом и магнитом; - дозатор полимерного раствора; - комплект шприцевых ампул с полимерным раствором; - короб защитный; - рекомендации к проведению л/р. | 693.08 | 8
ДОПОЛНЕНИЯ:
| Микроскоп цифровой | Микроскоп прямого типа; Методы исследований: отраженный свет, светлое и темное поле, поляризация; Возможность включения микроскопа в различные технологические процессы. Уникальная конструкция позволяет использовать микроскоп там, где невозможно использовать микроскопы обычной конструкции. 5-ти позиционное револьверное устройство. Комплектность: - микроскоп; - цифровая камера; - ПО; - методические указания; - комплект лабораторных работ. | 325.29 | 7
87 | Типовой комплект учебного оборудования "Получение наночастиц в растворах" | Оборудование позволяет изучить процесс получения наноразмерных частиц из раствора с помощью метода замены расстворителя. На оборудовании наглядно демонстрируется явление, которое можно наблюдать в гетерогенных растворах, в которых частицы находятся в коллоидном состоянии (эффект Тиндаля). Комплект поставки: - камера светозащиненная; - набор резервуаров с растворами; - устройство осветительное. | 312.12 | 8
88 | Учебный стенд "Технология и оборудование для получения графеновых пленок" | Учебный стенд позволяет изучить процесс получения пленок графена (возможно получение пленок атомарной толщины) с помощью помещения графита в электростатическое поле высокой напряженности. Комплект поставки: - платформа установочная (для графита и дополнительных компонентов); - источник выского напряжения; - набор вспомогательных компонентов для помещения в электростатическое поле (медные пластины, плистины слюды); - защитный короб. | 928.71 | 16
ДОПОЛНЕНИЯ:
| Микроскоп цифровой | Микроскоп прямого типа; Методы исследований: отраженный свет, светлое и темное поле, поляризация; Возможность включения микроскопа в различные технологические процессы. Уникальная конструкция позволяет использовать микроскоп там, где невозможно использовать микроскопы обычной конструкции. 5-ти позиционное револьверное устройство. Комплектность: - микроскоп; - цифровая камера; - ПО; - методические указания; - комплект лабораторных работ. | 325.29 | 7
89 | Тренажер-эмулятор "Технологии получения и исследования графена" | Предназначен для изучения различных технологий получения графена: - Механическое расщепление (воздействие на выскоориентированный пиролитический графит высокоадгезионными лентами); - Химический метод (окисления графита до карбоксильной группы графена и переход в хлориды при помощи тионилхлорида с последующим воздействием растворителей); - Радиочастотное плазмохимическое осаждение графена из газовой фазы; - Электрический метод (воздействие высокого напряжения на пиролитический графит). Также, тренажер-эмулятор позволяет изучить технологии исследования параметров графена: - определение толщины графеновых пленок с помощью атомно-силового микроскопирования; - определение толщины графеновых пленонок с помощью комбинационного рассеяния; - задание форм графеновых пленок с помощью литографии и реактивного плазменного травления; - исследование электропроводимости графена; - исследование теплопроводности графена; -исследование прочности графена. | 335.29 | 16 | Цена без НДС
ДОПОЛНЕНИЯ:
| Персональный компьютер с ж/к монитором и установленным программным обеспечением с лицензионным Windows( возможна поставка ноутбука по согласованию) | Персональный компьютер с ж/к монитором и установленным программным обеспечением с лицензионным Windows( возможна поставка ноутбука по согласованию) | 94.12 | 10
90 | Тренажер-эмулятор "Технология получения углеродных нанотрубок" | Предназначен для изучения технологии синтеза углеродных нанотрубок несколькими способами: - электродуговым методом испарения графитовых электродов (наряды с образованием флуренов образуются протяженные цилинлрические стуктуры нанотрубок); - низкотемпературным методом каталитического пиролиза углеводородов (CVD); - сворачиванием графеновой плоскости. | 335.29 | 16 | Цена без НДС
ДОПОЛНЕНИЯ:
| Персональный компьютер с ж/к монитором и установленным программным обеспечением с лицензионным Windows( возможна поставка ноутбука по согласованию) | Персональный компьютер с ж/к монитором и установленным программным обеспечением с лицензионным Windows( возможна поставка ноутбука по согласованию) | 94.12 | 10
91 | Тренажер-эмулятор "Исследование свойств и структур нанотрубок" | Предназначен для исследования свойств и структуры: - углеродных нанотрубок (расстояние между атомами, диаметр нанотрубок, многостенные нанотрубки, упругие свойства, электронные свойства, спектральные свойства, сверхпроводимость, оптические свойства, мемристорные свойства); - неуглеродных (неогранических) нанотрубок (электронные свойства, уровень Ферми, птезоэлектрические свойства, магнитные свойства, сенсорные свойства); - нитрид-борных (NB) нанотрубок (электрические изоляционные свойства с запрещенной зоной 5,5 эВ, свойства термической и химической стабильности). Также, в тренажере-эмуляторе рассматриваются области применения нанотрубок. | 335.29 | 16 | Цена без НДС
92 | Тренажер-эмулятор с технологией виртуальной реальности "Изучение наноструктур" | Предназначен для изучения структуры наноразмерных материалов: - графена; - нанотрубок. Позволяет составлять комбинации из наноразмерных структур, изучать их геометрическую конфигурацию, изучать физические и химические свойства материала. | 447.06 | 18 | цена без НДС
ДОПОЛНЕНИЯ:
| Персональный компьютер (в) | Персональный компьютер с ж/к монитором и установленным программным обеспечением с лицензионным Windows для работы в среде виртуальной реальности. | 94.12 | по запросу
| Комплект оборудования для работы со средой виртуальной реальности | Комплект оборудования для работы со средой виртуальной реальности | 94.12 | 4
93 | Виртуальная лаборатория зондовой микроскопии (на 5 лицензий) | Виртуальная лаборатория позволяет обучаться одному из самых современных методов исследования морфологии и локальных свойств поверхности твердого тела с высоким пространственным разрешением. Виртульаная лаборатория позволяет обучиться навыкам работы со несколькими видами сканирующих зондовых микроскопов (сканирующий туннельный микроскоп, атомно-силовой микроскоп). Включает в себя: - сканирующий-тунельный микроскоп; - атомно-силовой микроскоп; - сканирующий нанотвердомер; - вакуумный сканирующий зондовый микроскоп; - профилометр. | 823.53 | 18 | Цена без НДС
ДОПОЛНЕНИЯ:
| Персональный компьютер с ж/к монитором и установленным программным обеспечением с лицензионным Windows( возможна поставка ноутбука по согласованию) | Персональный компьютер с ж/к монитором и установленным программным обеспечением с лицензионным Windows( возможна поставка ноутбука по согласованию) | 94.12 | 10
94 | Виртуальная лаборатория "Исследование и контроль параметров микро- и наноразмерных объектов" (на 5 лицензий) | Виртуальная лаборатория предназначена для обучения работе с различными средствами микроскопии и исследованию нано- и микроразмерных объектов. Включает в себя: - просвечивающий электронный микроскоп; - оптический микроскоп для исследования объектов в отраженном и проходящем свете; - лазерный интерференционный микроскоп; - сканирующий зондовый микроскоп; - растровый электронный микроскоп; - сканирующий электронный микроскоп. | 823.53 | 18 | Цена без НДС
ДОПОЛНЕНИЯ:
| Персональный компьютер с ж/к монитором и установленным программным обеспечением с лицензионным Windows( возможна поставка ноутбука по согласованию) | Персональный компьютер с ж/к монитором и установленным программным обеспечением с лицензионным Windows( возможна поставка ноутбука по согласованию) | 94.12 | 10
95 | Приборы и оборудование для учебных классов и лабораторий
96 | Приборы и оборудование для учебных классов и лабораторий | • Твердомеры; • Дефектоскопы (ультразвуковые; магнитогорошковые); • Коэрцитиметр (структуроскоп); • Микроскопы металлографические; • Электропечи; • Толщиномеры; • Испытательные прессы и машины. | по запросу | по запросу
97 | Приборы и оборудование для лаборатории "Нанотехнологии" | В комплект могут входить: |  | по запросу
Варианты комплектаций
| Центрифуга лабораторная | Подходит для задач микрофильтрации и разделения клеток в рабочем диапазоне (до 6000 об/мин). Модель выполнена в компактном дизайне. Центрифуга оснащена прозрачной крышкой для визуального контроля процесса. | 54.41 | 4
| Микроскоп оптический | Увеличение: 40х-1600х Оператор-станция: 6 цветов фильтр светового листа Регулировка: коаксиальные регулировки, мелкая регулировка Источники света: светодиодная лампа. | 40.12 | 4
| Микроскоп сканирующий зондовый (СЗМ) | Предназначен для получения изображения поверхности и её локальных характеристик. Процесс построения изображения основан на сканировании поверхности зондом. Является полностью автоматизированным. Минимальный шаг: 100 нм Диапазон позиционирования образца: 10х10 мм Точность позиционирования: 5 μm Поле зрения СЗМ: 200μmx200μmx15 μm Имеется цифровая видеовизуализация. Комплект поставки: - микроскоп; - методические указания; - комплект лабораторных работ. | 5281.18 | 16
| Микроскоп цифровой | Микроскоп прямого типа; Методы исследований: отраженный свет, светлое и темное поле, поляризация; Возможность включения микроскопа в различные технологические процессы. Уникальная конструкция позволяет использовать микроскоп там, где невозможно использовать микроскопы обычной конструкции. 5-ти позиционное револьверное устройство. Комплектность: - микроскоп; - цифровая камера; - ПО; - методические указания; - комплект лабораторных работ. | 325.29 | 7
| Камера цифровая лабораторная | Камера с максимальным разрешением 1280x720 пикселей (30 кадров в секунду). Имеет возможность подкючения через WiFi интерфейс одновременно до 10 цифровых устройств. Также доступен обычный способ подключения к компьютеру через порт USB 2.0. Высокая светочувствительность и поддержка широкого динамического диапазона позволяют делать качественные снимки. Камера предназначена для работы с любыми микроскопами и может устанавливаться на монокулярный, бинокулярный микроскоп вместо одного из окуляров, или, если микроскоп имеет тринокулярную насадку, в специальный вертикальный вывод. Но также может быть использована и в качестве камеры видеонаблюдения, так как имеет стандартный разъем для соединения с объективами - C-mount. Камера поддерживается программой Altami Studio, при этом весь функционал предоставляемый камерой доступен без каких-либо ограничений. | 34.32 | 3
| Смеситель проб лабораторный | Предназначен для смешивания сыпучих и жидких веществ. Обеспечение эффективного смешения компонентов внутри чаши при придании ей сложного пространственного движения. Смешение компонентов происходит без разрушения или истирания исходных компонентов. Наблюдение за рабочим процессом через прозрачный откидной кожух. Установка времени работы смесителя, частоты вращения чаши и продолжительности пауз в работе. | 508.91 | 7
| Термометр лабораторный | Предназначен для использования при выполнении различных лабораторных измерений и научных исследований. Диапазон измеряемых температур от -30 до +450°С. Имеет вложенную пластину из стекла белого цвета. | 2.24 | 3
| Вискозиметр ротационный | Предназначен для определения вязкости жидкостей. Цифровой дисплей позволяет легко и четко считывать результаты измерения вязкости и крутящего момента. | 248.47 | 6
| Вискозиметр с падающим шариком | Вискозиметр с падающим шариком использует простой – но при этом точный принцип Гепплера для определения вязкости ньютоновской жидкости, измеряя время, требуемое шарику для падения под собственным весом через трубку, заполненную жидким образцом. | 220.47 | 6
| Весы аналитические лабораторные | Универсальный прибор, который используется для определения массы сыпучих и жидких веществ, или предметов. Имеет регулировочные опоры. | 144.12 | 6
| Шкаф сушильный | Вакуумная сушильная камера для бережного высушивания чувствительных материалов. Обеспечивает быструю и безопасную сушку. Область применения: химическая, фармацевтическая, полупроводниковая, оптическая промышленность, биотехнология, точное приборостроение. | 158.82 | 6
| Электроплитка нагревательная лабораторная | Нагревательная плита с рабочей поверхностью из стеклокерамики предназначена для безопасного нагрева одновременно нескольких проб в одинаковых условиях. Благодаря высокой химической стойкости материала рабочей поверхности, прибор можно применять для нагрева самых агрессивных реагентов (концентрированных кислот и щелочей) без риска коррозии нагревательной поверхности. | 10.94 | 4
| Колбонагреватель | Колбонагреватели для круглодонных колб предназначен для нагрева жидкостей и твердых веществ, проведения синтеза и перегонки, контроля фракционного состава, определения содержания воды по действующим стандартам и других задач, предусматривающих нагревание при температурах до +600°С. | 53.06 | 4
| Камера морозильная лабораторная | Загрузка и выгрузка из холодильника осуществляется через горизонтально расположенную дверь. Для удобства размещения охлаждаемых объектов дополнительно могут поставляться алюминиевые стеллажи различного размера для установки в них ящиков. | 110.12 | 6
| Пирометр лабораторный | Предназначен для дистанционного измерения температуры поверхности материалов. Принцип работы прибора основан на измерении тепловых волн, излучаемых нагретой поверхностью. Пирометр оснащен эргономичным дисплеем, влагоустойчивым и противоударным корпусом. Встроенная память устройства сохраняет 10 последних показателей. Оснащен лазерным прицелом | 3.01 | 2
| Шкаф вытяжной | Предназначен для безопасной работы в лаборатории с вредными летучими веществами, которые удаляются из камеры шкафа в систему вытяжной вентиляции. Представляет собой вытяжную камеру с подвижным прозрачным передним экраном и химически стойкой поверхностью-столешницей, установленную на жесткое основание. В основании находится тумба для хранения реактивов и других лабораторных принадлежностей. | 92 | 5
| Стол-мойка лабораторный | Торцевой стол-мойка на металлической опорной тумбе. Является удобным завершением островных столов и, в стандартном исполнении, представлены 5 моделями с различными комбинациями рабочей поверхности и моечной чаши. | 46.35 | 4
| Система вытяжная лабораторная | "Является обязательным элементом безопасной работы в лабораториях. Предназначена для эффективного отвода концентрированных вредных веществ из помещений. Комплектность: - вентилятор вытяжной; - кожух крепежный; - труба гибкая гофрированная; - блок заборный; - присоединительные элементы." | по запросу | по запросу
| Шкаф для хранения | Предназначен для хранения хим. реактивов, приборов, хим. посуды и пр. Габаритные размеры (ДхШхВ), мм: 600х500х1930. | 30.24 | 3
| Стол для микроскопирования | Предназначен для различных работ в производственных, исследовательских и специализированных лабораториях. Гарабиртные размеры (ДхШхВ), мм: 1500х700х1350. | 32 | 3
| Штатив лабораторный | Предназначен для оснащения учебных лабораторий кабинетов химии в образовательных учреждениях. Выполнен из металла. Регулирование высоты расположения удерживающих лапок и кольца достигается с помощью винтов, расположенных на муфтах. Габаритные размеры (ДхШхВ), мм: 130х75х280. | 4.59 | 2
| Стол электрифицированный для размещения СЗМ | Пристенный стол на основе металлического каркаса. Имеются регулируемые опоры. Рабочая поверхность - ламинат. Имеется два разъема для подключения электроприборов. Состав: - стол с тумбой; - стеллаж; - подставка под компьютер. | 102.24 | по запросу
| Программный пакет "ANSYS Composite PrepPost | Предназначен для моделирования сложных изделий из композитных материалов при помощи специальных элементов. Это резко ускоряет процесс расчётов, не жертвуя точностью. В связи с тем, что критерии разрушения для большинства стандартных изделий неприменимы для композитных деталей, ANSYS Composite PrePost предлагает мощный и интуитивно понятный постпроцессор, позволяющий оценить прочность по множеству специально разработанных критериев. Работая в удобном интерфейсе, инженер может оценить все требуемые величины в каждом отдельном слое. Возможность одновременного вывода нескольких различных результатов существенно ускоряет работу. | по запросу | по запросу | Цена без НДС
| Программный пакет "GAUSSIAN 16" | Предназначен для расчета структуры и свойств молекулярных систем в газофазном и конденсированном состоянии, включающая большое разнообразие методов вычислительной химии, квантовой химии, молекулярного моделирования. В программе можно подготовить входные файлы и визуализировать результаты с использованием графических пользовательских интерфейсов GaussView и WebMO (Академическая версия, стоимость указана за 1 рабочее место). | по запросу | 18 | Цена без НДС
| Программный пакет "AVOGADRO" в комплекте с тренажером-эмулятором "Исследование свойств и структур нанотрубок" | Многофункциональная программа, предназначенная для молекулярного моделирования, квантовой химии, биоинформатики, наук о материалах и родственных областей научного знания. Avogadro позволяет легко построить или изменить структуру молекулы, открывать огромное количество форматов файлов, обеспечивает отличное качества рендеринга молекул и белковых структур, может служить графической оболочкой для множества квантовохимических пакетов и самостоятельно проводить полуэмпирические расчеты с визуализацией в окне программы. Возможности Avogadro легко расширяются плагинами, которые могут быть написаны на C++/Qt или Python. | 394.12 | 18 | Цена без НДС
| Программный пакет "Crystal Maker" | Программа предназначенная для создания, манипуляции и визуализации кристаллических и многомолекулярных структур и поверхностей. А также для моделирования дефектов различного типа и моделирования дифракции в случае рентгеновского, нейтронного или электронного воздействия. Данная программа обладает большим набором возможностей, удобным, хорошо продуманным интерфейсом и качественным отображением текущей структуры. (Академическая версия, стоимость указана за 10 рабочих мест) | по запросу | 18 | Цена ьез НДС
98 | Наглядные пособия - материаловедение
99 | Демонстрационный комплекс «Материаловедение и технологии материалов» | Комплекс оборудования для демонстрации дидактического материала в кабинете до 35 человек. Состав: проектор, экран (150х150 см), ноутбук, дидактическое ПО по курсам: - материаловедение" (НПО/СПО); - материаловедение" (ВПО); - технология конструкционных материалов; - электротехнические материалы; - литейное производство; - металлургия стали и производство ферросплавов; - металлургические технологии; - машины и технологии обработки материалов давлением; - допуски и технические измерения; - технические измерения. Метрология, стандартизация и сертификация; - коррозия и защита металлов. | 237.21 | 2 | Возможна замена экрана на интерактивную доску с рабочим полем 163х117 см и замена проектора на короткофокусный. Цена увеличится на 118 тыс. руб
100 | Комплект планшетов «Материаловедение» для оформления кабинета, 560х800 мм, 10 шт | Изображение нанесено на пластиковую основу толщиной 4 мм и размером 560х800 мм. Изображение обладает водостойкими свойствами. Каждый плакат имеет элементы крепления к стене. | 22 | 3 | скидки на плакаты не распространяютсяВозможен эконом-вариант плакатов на баннерном полотне (цена 800 руб. за 1 плакат)
101 | Комплект плакатов «Технология конструкционных материалов» 560х800 мм, 16 шт | Изображение нанесено на пластиковую основу толщиной 4 мм и размером 560х800 мм. Изображение обладает водостойкими свойствами. Каждый плакат имеет элементы крепления к стене. | 35.2 | 3
102 | Комплект плакатов «Электротехнические материалы» 560х800 мм, 16 шт | Изображение нанесено на пластиковую основу толщиной 4 мм и размером 560х800 мм. Изображение обладает водостойкими свойствами. Каждый плакат имеет элементы крепления к стене. | 35.2 | 3
103 | Комплект плакатов «Литейное производство» 560х800 мм, 16 шт | Изображение нанесено на пластиковую основу толщиной 4 мм и размером 560х800 мм. Изображение обладает водостойкими свойствами. Каждый плакат имеет элементы крепления к стене. | 35.2 | 3
104 | Комплект планшетов «Металлургия стали и производство ферросплавов» для оформления кабинета, 560х800 мм, 24 шт | Изображение нанесено на пластиковую основу толщиной 4 мм и размером 560х800 мм. Изображение обладает водостойкими свойствами. Каждый плакат имеет элементы крепления к стене. | 52.8 | 3
105 | Комплект плакатов «Металлургические технологии» 560х800 мм, 16 шт | Изображение нанесено на пластиковую основу толщиной 4 мм и размером 560х800 мм. Изображение обладает водостойкими свойствами. Каждый плакат имеет элементы крепления к стене. | 35.2 | 3
106 | Комплект планшетов «Коррозия и защита металлов» для оформления кабинета, 560х800 мм, 15 шт | Изображение нанесено на пластиковую основу толщиной 4 мм и размером 560х800 мм. Изображение обладает водостойкими свойствами. Каждый плакат имеет элементы крепления к стене. | 33 | 3
107 | Электронные плакаты на CD по курсу "Материаловедение" (НПО/СПО) (110 шт.) | "Материаловедение" (НПО/СПО) (110 шт.) | 11.44 | 2 | В базовой стоимости ключи на 2 компьютера.
108 | Электронные плакаты на CD по курсу "Материаловедение" (ВПО) (205 шт.) | "Материаловедение" (ВПО) (205 шт.) | 21.32 | 2
109 | Электронные плакаты на CD по курсу "Технология конструкционных материалов" (100 шт.) | "Технология конструкционных материалов" (100 шт.) | 10.4 | 2
110 | Электронные плакаты на CD по курсу "Электротехнические материалы" (58 шт.) | "Электротехнические материалы" (58 шт.) | 6.03 | 2
111 | Электронные плакаты на CD по курсу "Литейное производство" (128 шт.) | "Литейное производство" (128 шт.) | 13.31 | 2
112 | Электронные плакаты на CD по курсу "Металлургия стали и производство ферросплавов" (91 шт.) | "Металлургия стали и производство ферросплавов" (91 шт.) | 16.12 | 2
113 | Электронные плакаты на CD по курсу "Металлургические технологии" (сентябрь 2013) | "Металлургические технологии" (сентябрь 2013) | 23.4 | 2
114 | Электронные плакаты на CD по курсу "Коррозия и защита металлов" (84 шт.) | "Коррозия и защита металлов" (84 шт.) | 15.2 | 2

## 10.Неразруш контроль
Раздел 10. Неразрушающий контроль. Дефектоскопия. Техническая диагностика
№ п/п | Наименование продукции | Комплектность поставки (характеристики, перечень и т.д.) | Цена, тыс. руб. | Срок изготовления, недель | Примечание
1 | Учебное оборудование по дефектоскопии
2 | Программно-аппаратный комплекс «Ультразвуковой контроль металлов» УЗК-ПК1 | Стенд предназначен для использования в лабораторных условиях для занятий студентов средних профессиональных и высших учебных заведений. Исследовательский стенд предназначен для исследования макроструктуры металла, а также для овладения безопасными приемами ультразвукового контроля и использования современного аппарата типа УД2В–П46. Состав: - ультразвуковой дефектоскоп (марка по желанию заказчика); - ПК с программным обеспечением для автоматизации контроля; - набор пьезоэлектрических преобразователей; - набор стандартных образцов предприятия (СОП)- 6шт.; - набор стандартных образцов (СО2 и СОЗ); - методические указания; - нормативная документация; - 9 лабораторных работ. | 531.76 | 8 | Цена зависит от стоимости выбранного заказчиком дефектоскопа
3 | Типовой комплект лабораторного оборудования «Магнитопорошковый контроль металлов» МПД 2.1 | Стенд предназначен для использования в лабораторных условиях для занятий студентов средних профессиональных и высших учебных заведений. Тренировочный стенд предназначен для исследования макроструктуры металла, а также для овладения безопасными приемами магнитопорошкового контроля. Магнитопорошковый метод неразрушающего контроля используют при поиске поверхностных и подповерхностных микродефектов в изделиях из ферромагнитных материалов. В состав стенда входят: - магнитопорошковый дефектоскоп МД-4; - рабочее место дефектоскописта; - набор дефектоскописта МПД – чемодан; - набор суспензий; - образцы дефектные для МПД; - плакаты формата А1; - методические указания по выполнению л/р; - паспорт стенда 1шт. | 200 | 8
4 | Типовой комплект лабораторного оборудования "Визуально-измерительный контроль металла и сварных соединений" ВИК-ЛК-5 | Комплект предназначен для использования в лабораторных условиях для занятий студентов средних профессиональных и высших учебных заведений. Комплект лабораторного оборудования применяется для изучения методов визуально-измерительного контроля металлов и сварных соединений. Состав комплекта оборудования: 1) Набор измерительного инструмента: - набор радиусомеров наружных; - набор радиусомеров внутренних; - увеличительная лупа; - штангенциркуль ЩЦ-1-125-0.1; - угольник металлический, (100мм); - рулетка измерительная; - фонарик светодиодный; - универсальный шаблон сварщика УШС-3; - универсальный шаблон для контроля катетов шва УШС-2; - зеркало с ручкой; - маркер по металлу. 2) Комплект контрольных образцов: - контрольные образцы стыкового сварного соединения. - контрольные образцы плоского проката. 3) Комплект лабораторных работ по изучению различных тем курса «Визуально измерительный контроль». 4) Нормативная документация. | 68.24 | 8
5 | Программно-аппаратный комплекс "Ультразвуковой контроль качества ж.д. колес и ж.д. рельс" УЗК ЖД1-мини | Комплекс предназначен для использования в лабораторных условиях для занятий студентов средне-профессиональных и высших учебных заведений. Применяется для изучения метода ультразвкового контроля качества ж.д. колес и рельс. Состав: установка ультразвуковая миниатюрная для контроля ж.д. рельс; ПК с программным обеспечением; набор пьезоэлектрических преобразователей; набор стандартных образцов предприятия (СОП); набор стандарных образцов (СО); методические указания; нормативная документация. | 609.41 | 8
6 | Компьютеризированный тренажерный комплекс дефектоскописта-железнодорожника | Тренажерный комплекс предназначен для исследования макроструктуры металла железнодорожных рельс, а также для овладения навыками неразрушающего контроля и использования современных аппаратов для ультразвукового контроля. Комплекс позволяет отрабатывать с обучающимися проведение практических занятий по технической учебе и навыки:  теоретической подготовки по вопросам устройства, эксплуатации и обслуживания дефектоскопов;  выработки навыков (алгоритма) работы со съемными средствами рельсовой дефектоскопии;  настройки дефектоскопа;  выявления опасных дефектов в рельсах;  настройки параметров контроля. | 811.76 | 10
7 | Лабораторный стенд "Вихретоковый контроль изделий" НК ВТК1 | Стенд предназначен для использования в лабораторных условиях для занятий студентов средне-профессиональных и высших учебных заведений. Применяется для изучения методов контроля изделий, в частности, вихретоковый метод контроля. Состав: Дефектоскоп; намагничивающее устройство; набор стандартных образцов предприятия (СОП); набор стандарных образцов (СО); методические указания; нормативная документация; 3 лабораторных работ. | 501.18 | 8
8 | Программно-аппаратный комплекс "Ультразвуковой контроль полиэтиленовых труб" | Комплекс предназначен для использования в лабораторных условиях для занятий студентов средне-профессиональных и высших учебных заведений. Комплекс применяется для изучения структуры и качества полиэтиленовых труб с помощью ультразвуковой диагностики. Состав: Ультразвуковой дефектоскоп (марка по желанию заказчика); ПК с программным обеспечением для автоматизации контроля; набор пьезоэлектрических преобразователей; набор стандартных образцов предприятия (СОП); набор стандарных образцов (СО); методические указания; нормативная документация; 5 лабораторных работ. | 531.76 | 8 | Цена зависит от стоимости выбранного заказчиком дефектоскопа
9 | АРМ "Дефектоскопист-рентгенолог" | АРМ предназначено для обучения студентов средних профессиональных и высших учебных заведений основным принципам работы по специальности ""Дефектоскопист-рентгенолог"". Состав: - ПК с программным обеспечением для автоматизации контроля; - ключ для ПО на 5 рабочих мест; - методические указания; - нормативная документация; - 10 лабораторных работ. | 141.18 | 8
10 | Типовой комплект лабораторного оборудования "Изучение и анализ рентгеновских снимков трубного и листового проката" | Комплект лабораторного оборудования предназначен для приобретения знаний и навыков работы с рентгеновскими снимками. Состав: негатоскоп; набор реальных рентгеновских снимков - 15 шт.; трафарет для чтения снимков; методичкеские указания; контрольные задания - 15. | 176.47 | 8
11 | Типовой комплект лабораторного оборудования "Контроль состояния сосудов и агрегатов" "Течеискание" | Комплект предназначен для использования в лабораторных условиях для занятий студентов средне-профессиональных и высших учебных заведений. Состав: Лаборатоная установка для создания давления в образце; набор исследуемых образцов (сосуды и трубные образцы); набор вспомогательных материалов; методические указания; нормативная документация; методические указания; 5 лаборатоных работ. | 588.24 | 8
12 | Программно-аппаратный комплекс "Контроль композитных материалов" КОМ ПК1 | Программно-аппаратный комплекс предназначен для исследования макроструктуры композитных материалов, а также для овладения безопасными приемами контроля качества композитов. Состав:Ультразвуковой дефектоскоп для композитных материалов; ПК с программным обеспечением; набор стандартных образцов; методические указания; нормативная документация; 3 лабораторные работы. | 531.76 | 8
13 | Типовой комплект лабораторного оборудования "Методы контроля прочности бетона" | Комплект позволяет изучать методы контроля прочности бетона. Состав: дефектоскоп; набор стандартных образцов предприятия (СОП); набор стандарных образцов (СО); методические указания; нормативная документация; 8 лабораторных работ. | 527.06 | 8
14 | Комплект анимационных роликов по технологии конструкционных материалов на CD-R (ТКМ) | Процессы литья, ковки, токарной, фрезерной, шлифовальной обработки, зубофрезерования, зубодолбления, зубострогания. Список роликов: 1. Получение заготовок: (10мин 36 с) прокат слябов и листовой прокат; литье металла в песчаные формы; штамповка на горизонтально-ковочной машине (ГКМ); штамповка в открытом штампе; 2. Механические передачи»: (1 мин 38 с) зубчатая цилиндрическая передача; червячные передачи с различным расположением червяка; реечная передача; винтовая передача; 3. Операции резки металлов: (7 мин 24 с) газокислородная резка; лазерная резка; плазменная резка; гидроабразивная резка; 4. Нарезание зубчатых колес: (4 мин) нарезание цилиндрических и косозубых колес; нарезание конических колес; нарезание зубьев долбяком; нарезание червячных колес различными методами; 5. Универсальные станки» (10 мин). | 9.41 | 1 | Цена без НДС
15 | Наглядные пособия - неразрушающий контроль
16 | Демонстрационный комплекс «Неразрушающий контроль. Дефектоскопия. Техническая диагностика» | Комплекс оборудования для демонстрации дидактического материала в кабинете до 35 человек. Состав: проектор, экран (150х150 см), ноутбук, дидактическое ПО по курсам: - материаловедение" (НПО/СПО); - материаловедение" (ВПО); - технология конструкционных материалов; - электротехнические материалы; - литейное производство; - металлургия стали и производство ферросплавов; - металлургические технологии; - машины и технологии обработки материалов давлением; - допуски и технические измерения; - технические измерения. Метрология, стандартизация и сертификация. | 221.21 | 2 | Возможна замена экрана на интерактивную доску с рабочим полем 163х117 см и замена проектора на короткофокусный. Цена увеличится на 118 тыс. руб
17 | Комплект планшетов «Материаловедение» для оформления кабинета, 560х800 мм, 10 шт | Изображение нанесено на пластиковую основу толщиной 4 мм и размером 560х800 мм. Изображение обладает водостойкими свойствами. Каждый плакат имеет элементы крепления к стене. | 22 | 3 | скидки на плакаты не распространяютсяВозможен эконом-вариант плакатов на баннерном полотне (цена 800 руб. за 1 плакат)
18 | Комплект плакатов «Технология конструкционных материалов» 560х800 мм, 16 шт | Изображение нанесено на пластиковую основу толщиной 4 мм и размером 560х800 мм. Изображение обладает водостойкими свойствами. Каждый плакат имеет элементы крепления к стене. | 35.2 | 3
19 | Комплект плакатов «Электротехнические материалы» 560х800 мм, 16 шт | Изображение нанесено на пластиковую основу толщиной 4 мм и размером 560х800 мм. Изображение обладает водостойкими свойствами. Каждый плакат имеет элементы крепления к стене. | 35.2 | 3
20 | Комплект планшетов «Металлургия стали и производство ферросплавов» для оформления кабинета, 560х800 мм, 24 шт | Изображение нанесено на пластиковую основу толщиной 4 мм и размером 560х800 мм. Изображение обладает водостойкими свойствами. Каждый плакат имеет элементы крепления к стене. | 52.8 | 3
21 | Комплект плакатов «Металлургические технологии» 560х800 мм, 16 шт | Изображение нанесено на пластиковую основу толщиной 4 мм и размером 560х800 мм. Изображение обладает водостойкими свойствами. Каждый плакат имеет элементы крепления к стене. | 35.2 | 3
22 | Комплект плакатов «Допуски и технические измерения» 560х800 мм, 16 шт | Изображение нанесено на пластиковую основу толщиной 4 мм и размером 560х800 мм. Изображение обладает водостойкими свойствами. Каждый плакат имеет элементы крепления к стене. | 35.2 | 3
23 | Комплект планшетов «Технические измерения. Метрология, стандартизация и сертификация» 560х800 мм, 19 шт | Изображение нанесено на пластиковую основу толщиной 4 мм и размером 560х800 мм. Изображение обладает водостойкими свойствами. Каждый плакат имеет элементы крепления к стене. | 41.8 | 3
24 | Комплект планшетов «Коррозия и защита металлов» для оформления кабинета, 560х800 мм, 15 шт | Изображение нанесено на пластиковую основу толщиной 4 мм и размером 560х800 мм. Изображение обладает водостойкими свойствами. Каждый плакат имеет элементы крепления к стене. | 33 | 3
25 | Электронные плакаты на CD по курсу "Материаловедение" (НПО/СПО) (110 шт.) | "Материаловедение" (НПО/СПО) (110 шт.) | 11.44 | 2 | В базовой стоимости ключи на 2 компьютера.
26 | Электронные плакаты на CD по курсу "Материаловедение" (ВПО) (205 шт.) | "Материаловедение" (ВПО) (205 шт.) | 21.32 | 2
27 | Электронные плакаты на CD по курсу "Технология конструкционных материалов" (100 шт.) | "Технология конструкционных материалов" (100 шт.) | 10.4 | 2
28 | Электронные плакаты на CD по курсу "Электротехнические материалы" (58 шт.) | "Электротехнические материалы" (58 шт.) | 6.03 | 2
29 | Электронные плакаты на CD по курсу "Металлургия стали и производство ферросплавов" (91 шт.) | "Металлургия стали и производство ферросплавов" (91 шт.) | 16.12 | 2
30 | Электронные плакаты на CD по курсу "Металлургические технологии" (сентябрь 2013) | "Металлургические технологии" (сентябрь 2013) | 23.4 | 2
31 | Электронные плакаты на CD по курсу "Коррозия и защита металлов" (84 шт.) | "Коррозия и защита металлов" (84 шт.) | 15.2 | 2
32 | Электронные плакаты на CD по курсу "Технические измерения. Метрология, стандартизация и сертификация" | "Технические измерения. Метрология, стандартизация и сертификация" (76) | 12.48 | 2

## 11.Металлургия
Раздел 11. Металлургия (оборудование и технологии)
№ п/п | Наименование продукции | Комплектность поставки (характеристики, перечень и т.д.) | Цена, тыс. руб. | Срок изготовления, недель | Примечание
1 | Учебное оборудование по металлургии
2 | Автоматизированный лабораторный комплекс «Пресс с ЧПУ» ОМД-1 ЧПУ | Комплекс предназначен для использования в лабораторных условиях для занятий студентов средне-профессиональных и высших учебных заведений. В состав комплекса входят: 1. Пресс гидравлический настольный; 2. Станция гидравлическая; 3. Набор сменных штампов по числу лабораторных работ (9 комплектов); 4. Набор вспомогательного оборудования (разъемник для штампов, измерительное оборудование) 5. Методическое пособие по выполнению лабораторных работ; 6. Набор видеороликов, демонстрирующих математическую модель процессов, исследуемых в лабораторных работах; 7. Демонстрационные плакаты. Набор сменных штампов, поставляемых в комплекте, позволяет проводить девять лабораторных работ, описывающих наиболее распространенные операции ОМД: 1. Осадка; 2. Высадка; 3. Прессование 4. Обратное выдавливание; 5. Комбинированное выдавливание; 6. Отбортовка; 7. Вытяжка; 8. Гибка; 9. Обжим и раздача | 1147.06 | 12
3 | Тренажер–эмулятор «Гидравлический пресс с ЧПУ» | Виртуальный тренажер-эмулятор представляет собой совокупность виртуального пресса с гидравлическим приводом и программным управлением, графической станции с установленным программным обеспечением. Набор виртуальных сменных штампов, позволяет проводить 9 лабораторных работ, описывающих наиболее распространенные операции ОМД: – осадка; – высадка; – прессование; – обратное выдавливание; – комбинированное выдавливание; – отбортовка; – вытяжка; – гибка; – обжим и раздача. Лабораторные работы подразумевают изучение каждого процесса с учетом изменения хотя бы одного из технологических параметров (геометрии инструмента или заготовки, условий контактного трения, схемы деформирования, свойств материала заготовки и т.д.) и его влияние на полученный результат (качество поверхности заготовки, наличие дефектов, энергосиловые параметры). | 335.29 | 12 | Цена без НДС
4 | Типовой комплект учебного оборудования "Обработка металлов давлением. Волочение" (без ПК) | Комплект включает в себя: лабораторный волочильный стан; образцы и волоки для выполнения лабораторных работ; измерительный инструмент; микропроцессорная система сбора и обработки данных; методические указания по проведению следующего перечня лабораторных работ: 1.Исследование влияния режимов волочения на механические свойства металлов; 2.Исследование влияния режимов волочения на энергосиловые параметры процесса. | 3025.28 | по запросу
5 | Типовой комплект учебного оборудования "Обработка металлов давлением. Прокатка" (без ПК) | Комплект включает в себя: лабораторный прокатный стан; микропроцессорная система сбора и обработки данных; образцы выполнения лабораторных работ; методические указания по проведению следующего перечня лабораторных работ: 1.Течение металла при прокатке полосы; 2.Исследование силовых условий при прокатке. | 3405.08 | по запросу
6 | Учебно-методический комплекс "Сортовая прокатка" | Состав: ноутбук c предустановленным ПО, телевизионная панель 40” Тренажер включает в себя модули: 1. Теоретические и технологические основы сортовой прокатки; 2. Тренажер технолога; 3. Тренажер оператора; 4. Тренажер вальцовщика. Предназначен: - для изучения основ технологии производства проката; - для ознакомления с конструкциями и характеристиками основного технологического оборудования прокатных станов; - для приобретения навыков проектирования технологии прокатки; - для ознакомления с процессом управления прокатным станом и непосредственно управлению моделью стана; - для моделирования и отработки нештатных ситуаций; - для контроля знаний в области технологии и оборудования производства проката. | 776.47 | 2
7 | Тренажер-имитатор "Вальцовщик трубопрокатного стана" | Программно-технический комплекс предназначен для обучения безопасным приемам работы и управлению участком непрерывного стана PQF трубопрокатного производства. Стан имеет 5 прокатных трёхволковых клетей. Тренажер является эффективным средством, помогающим осуществлять обучение, проверку и тестирование навыков обслуживающего персонала. Тренажер безопасен и надежен в эксплуатации и не требует специального обслуживания. | 241.18 | 4 | цена без НДС
8 | Программно-аппаратный комплекс тренажера-имитатора "Трубопрокатный агрегат" | Программно-аппаратный комплекс, позволяющий с помощью трехмерной графики, анимации и аналогов пультов управления реализовать процесс обучения прокатки горячекатаных труб. В виртуальных тренажерах программного комплекса реализованы трехмерные модели агрегатов линии прокатки труб, с возможностью выведения мнемосхем и интерактивным взаимодействием с физическими аналогами пультов управления. Специализированный учебный комплекс обеспечивает: - автоматическую демонстрацию обработки на технологических участках; - конструирование обучающих, тестирующих, аварийных или внештатных сценариев и использование их как необходимые базовые модели для изучения; - использование (для разработки сценариев) множество элементов оборудования и кнопок пультов, контрольных триггеров, состояний оборудования или начальных состояний сценариев; - обучение и тестирование в рамках выбранного модуля и конкретного этапа обработки; - контроль успеваемости учащихся; - на участках деформации заготовок математическое моделирование технологических операций изготовления трубной продукции; - контроль технологических процессов с помощью автоматизированной системы управления Комплекс состоит из модулей (программное обеспечение и физический пульт), которые могут использоваться как отдельно, так и в составе единой системы, обеспечивающей обучение по всему производственному циклу. | по запросу | по запросу | цена без НДС
9 | Тренажер-эмулятор "Волочильный стан" | Комплекс предназначен для исследования процессов настройки и наладки волочильного стана, а также контроля и мониторинга состояния во время работы и демонстрации влияния изменения параметров элементов стана. Программа содержит графическую информацию, изображения мониторов, панели управления и сообщения аварийной сигнализации аналогичные реальным. Комплекс позволяет изучить основные узлы и элементы волочильного стана: - Устройства размотки и намотки проволоки - Пульт управления - Плющильные устройства - Машина волочения - Прочие элементы В состав входит: 1. Персональный компьютер, монитор, клавиатура, мышь. 2. Предустановленное специализированное программное обеспечение Функциональные возможности программного обеспечения: • Управление и навигация в программе осуществляется как с помощью мыши, так и путем сенсорного ввода • По основным элементам приведена справочная информация о назначении и принципе действия. • ПО позволяет выводить на экран пульты управления и анимированные 3D модели элементов с целью изучения конструкции деталей и узлов, принципов их действия. • Реализованы трехмерные разрезы основных элементов. • Обеспечена возможность настройки различных рабочих параметров, визуальная демонстрация влияния регулируемых процессов с использованием системы частиц трехмерного движка программы. • Реализована функция ускорения времени, с соответствующим динамическим отображением процессов, и его остановка (пауза). • Симуляция физических законов в режиме реального времени: динамика абсолютно твёрдого тела, динамика деформируемого тела, динамика жидкостей, динамика газов. Для каждого виртуального объекта указываются законы взаимодействия тел между собой и окружающей средой, максимально приближенные к реальным, при этом имеется возможность задать характер и силу этих взаимодействий. | 241.18 | 2 | цена без НДС
10 | Тренажер "Листогибочный стан" | Тренажер-эмулятор предназначен для исследования процессов настройки и наладки гидравлического листогибочного пресса, а также контроля и мониторинга состояния во время работы и демонстрации влияния изменения параметров оборудования. Программа содержит графическую информацию, изображения мониторов, панели управления и сообщения аварийной сигнализации, аналогичные реальным. В программе реализована анимированная 3D модель-симулятор гидравлического листогибочного пресса, включающая следующие элементы: - Траверсы - Система управления - Система упоров - Гидравлическая система - Система лазерной защиты | 241.18 | 4 | цена без НДС
11 | Автоматизированный лабораторный комплекс "Комплекс литья под давлением с ЧПУ" ПАК ТПА1-ЧПУ | Состав: – учебно-лабораторная установка для получения деталей из термопластичного полимера методом интрузии – 1шт; – оснастка и вспомогательное оборудование – 1компл; – программное обеспечение для установки на 10 р/м – 1компл; – эмулятор производственных процессов «Машиностроение пластмасс» – 1шт; – рабочее место студента и лабораторная мебель – 1компл; – методическое обеспечение и лабораторные работы – 1компл. Перечень лабораторных работ: 1. Изучение конструкции термопласт автомата, его принципа действия, основных узлов и агрегатов. 2. Прессование изделий из пластика с простой геометрической формой. 3. Изучение влияния точностных и геометрических параметров пресс-формы на качество получаемого изделия. 4. Изучение влияния усадки пластмасс на качество получаемого изделия. 5. Прессование изделий из пластика со сложной геометрией. 6. Определение рационального усилия допрессовки, обеспечивающего полное заполнение пресс-формы. 7. Прессование крупногабаритных изделий из пластика. 8. Определение рациональной величины допрессуемого объема материала. 9. Изучение влияния величины объема допрессуемого материала на качество заполнения пресс-формы. 10. Изучение влияния физико-механических свойств пластмасс на технологические параметры процесса. 11. Получение тонкостенных изделий из пластмасс. 12. Изучение влияния технологических параметров на качество тонкостенных изделий. 13. Получение изделий из пластмасс с большой величиной разностенности. 14. Изучение влияния режима охлаждения пресс-формы на качество получаемого изделия. | 1270.59 | 12 | цена меняется от курса евро
12 | Автоматизированное рабочее место инженера-технолога процессов литья. (АРМ литейщик – Профи) | Специализированное программное обеспечение ориентировано на эффективную работу инженера-технолога и позволяет имитировать технологические процессы виртуально. Компьютерная программа дает возможность и опытному технологу, и начинающему инженеру проследить, что происходит при заполнении расплавом формы и в дальнейшем, – при охлаждении и затвердевании металла. Состав АРМ литейщик – ПРОФИ: – ПК с предустанговленным программным обеспечением LVMFlow (учебная версия); – лицензия для LVMFlow на 5 рабочих мест; – методическое пособие по освоению ПО на CD; – руководство по проведению практических работ в LVMFlow на CD. | 211.76 | 3
13 | Тренажер-эмулятор «Литейное производство» | Виртуальный тренажер-эмулятор представляет собой совокупность виртуального оборудования, используемого в литейном проивзодстве, программного управления, графической станции с установленным программным обеспечением. Предназначен для подготвоки профессиональных кадров по различным техническим специальностям. | 335.29 | 12 | Цена без НДС
14 | Учебный набор «Литье в песчано-глинистые формы» ЛП-1М | Учебный набор предназначен для проведения практических занятий с учащимися и изучения технологии и особенностей литья тонкостенных деталей в песчаные формы. Состав: - опоки (верхняя и нижняя) из алюминиевого сплава с формовочной платформой из ламинированного текстолита, 2шт; - модели выплавляемых деталей; - кованый язык колокола; - набор крепежных деталей для моделей; - набор литниковых каналов; - набор трамбовочного инструмента; - разделительная пудра в металлической банке; - термометр; - заливочный ковш для специального сплава с температурой плавления 183°С; - смесь песчано-глинистая 25кг; - комплект наглядных плакатов формата А1; Габаритные размеры набора (в чемодане), ДхШхВ: 660х230х460 мм. | 249.41 | 12
15 | Учебный набор «Изготовление отливок с внутренней полостью» ЛП-2M | Учебный набор предназначен для проведения практических занятий с учащимися и изучения технологии и особенностей литья деталей с внутренней полостью в песчаные формы. Состав: - опоки (верхняя и нижняя) из алюминиевого сплава с формовочной платформой из ламинированного текстолита, 2 шт; - модель переходного диффузора с присоединительными фланцами; - разборная форма для изготовления песчаного стержня; - набор крепежных деталей для моделей; - набор литниковых каналов; - набор трамбовочного инструмента; - разделительная пудра в металлической банке; - термометр; - заливочный ковш с 5 кг специального сплава с температурой плавления 183°С; - смесь песчано-глинистая 25кг; - комплект наглядных плакатов формата А1. Габаритные размеры набора (в чемодане), ДхШхВ: 660х230х460 мм. | 305.88 | 12
16 | Учебный набор «Изготовление отливок методом центробежного литья» ЛЦ – 3М | Набор предназначен для проведения практических занятий с учащимися и изучения технологии и особенностей изготовления цилиндрических деталей методом центробежного литья студентов средних профессиональных и высших учебных заведений. Состав набора «Изготовление отливок с внутренней полостью»: - платформа основная, 1шт; - опока разборная, 1шт; - кокиль, 1шт; - поворотный заливочный тигель, 1шт; - электропривод с ременным механизмом передачи вращения опоки; - набор крепежных деталей для моделей; - термометр; - заливочный ковш, 1шт; - специальный сплава с температурой плавления 210°С, 3кг. | 305.88 | 16
17 | Учебный лабораторный комплекс «Центробежное литье заготовок типа «труба» ЛЦГ1 - ЧПУ | Комплекс предназначен для проведения практических занятий с учащимися и изучения технологии и особенностей центробежного литья тонкостенных деталей типа «труба». Горизонтальная машина центробежного литья – это литейное комплектное оборудование для производства отливок типа «труба» и проведения исследований в этой области. Состав: • рама пространственная; • регулируемый привод вращения; • автоматизированный тигель для расплавления металла; • устройство автоматической подачи расплавленного металла; • механизм для заливки металла; • набор съемных кассет-опок для различного диаметра отливок; • система автоматизации пита «SCADA»; • защитный кожух; • ПК; • специальный сплав (с температурой плавления 210°С); • промышленный фен; • термометр электронный; • набор вспомогательного инструмента; • комплект защитной одежды; • комплект учебно-методического материала. Габаритные размеры установки: ДхШхВ: 1400х800х1100 мм. Масса установки 50кг. Напряжение питания сети 220В, 50Гц | 494.12 | 16
18 | Учебный лабораторный комплекс «Центробежное литье отливок сложной формы» ЛЦВ1 - ЧПУ | Комплекс предназначен для проведения практических занятий с учащимися и изучения технологии и особенностей центробежного литья деталей имеющих сложную форму, такие как: зубчатые колеса, элементы авиастроения, детали зуботехнической промышленности. Состав: • регулируемый привод вращения; • автоматизированный индукционный тигель для расплавления металла; • механизм для заливки металла; • набор съемных кассет-опок для различной формы отливок; • система автоматизации пита; • защитная кабина; • ПК; Габаритные размеры установки: ДхШхВ: 1400х800х1100 мм | по запросу | 16
19 | Типовой комплект учебного оборудования “Нагрев и нагревательные устройства” | Состав: печь муфельная СКВ 10/11 (с программатором); пирометр; термопара; весы лабораторные; образцы для выполнения лабораторных работ; методические указания. Лабораторные работы: 1. Устройство и принцип работы электрической муфельной печи. 2. Определение времени нагрева и охлаждения заготовки. 3. Определение величины угара металла. 4. Пирометрические методы определения температуры. 5. Определение температуры металла с помощью термопары | 345.88 | 8
20 | Тренажерный комплекс "Линия загрузки заготовок" | Специализированный программно-аппаратный комплекс, представлен аналогом реального пульта управления оборудованием с интегрированной виртуальной моделью. Обеспечивает изучение работы линии загрузки заготовок, изучение требуемых технологических операций и получение навыков работы на оборудовании загрузки и контроля заготовок, моделирование и отработка различных типовых сценариев эксплуатации оборудования. Обеспечивает выполнение следующих задач: • изучение конструкции оборудования загрузки; • изучение устройства пульта управления оборудованием линии; • изучение технологии загрузки и контроля заготовок; • изучение и отработку действий обучаемого в режимах, заданных преподавателем; • контроль уровня знаний. | 795.44 | 12 | Цена без НДС
21 | Тренажерный комплекс "Печь с шагающими балками" | Специализированный программно-аппаратный комплекс, представлен аналогом реального пульта управления оборудованием с интегрированной виртуальной моделью.Обеспечивает изучение работы печи с шагающими балками, изучение требуемых технологических операций и получение навыков работы на печи с шагающими балками, моделирование и отработка различных типовых сценариев эксплуатации оборудования. Обеспечивает выполнение следующих задач: • изучение конструкции печи с шагающими балками; • изучение устройства пульта управления печи; • изучение технологии нагрева; • изучение и отработку действий обучаемого в режимах, заданных преподавателем; • контроль уровня знаний. | 883.53 | 12 | цена без НДС
22 | Тренажерный комплекс "Линия резки заготовок" | Специализированный программно-аппаратный комплекс, представлен аналогом реального пульта управления оборудованием с интегрированной виртуальной моделью. Обеспечивает изучение работы пилы горячего резания заготовок, изучение требуемых технологических операций и получение навыков работы на пиле горячего резания с печью термостатирования, моделирование и отработка различных типовых сценариев эксплуатации оборудования. Обеспечивает выполнение следующих задач: • изучение конструкции пилы горячего резания; • изучение конструкции печи термостатирования; • изучение устройства пульта управления пилы и печи; • изучение технологии работы пилы и печи; • изучение и отработку действий обучаемого в режимах, заданных преподавателем; • контроль уровня знаний. | 602.35 | 12 | цена без НДС
23 | Тренажерный комплекс "Прошивной стан с индивидуальным приводом валков" | Специализированный программно-аппаратный комплекс, представлен аналогом реального пульта управления оборудованием с интегрированной виртуальной моделью. Обеспечивает изучение работы прошивного стана, изучение требуемых технологических операций и получение навыков работы на прошивном стане, моделирование и отработка различных типовых сценариев эксплуатации оборудования. Обеспечивает выполнение следующих задач: • изучение конструкции прошивного стана; • изучение устройства пульта управления стана; • изучение технологии прошивного стана; • изучение и отработку действий обучаемого в режимах, заданных преподавателем; • контроль уровня знаний. | 864.71 | 12 | цена без НДС
24 | Тренажерный комплекс "Линия охлаждения горячекатаных труб" | Специализированный программно-аппаратный комплекс, представлен аналогом реального пульта управления оборудованием с интегрированной виртуальной моделью. Обеспечивает изучение работы линии охлаздения, изучение требуемых технологических операций и получение навыков работы на линии охлаждения, моделирование и отработка различных типовых сценариев эксплуатации оборудования. Обеспечивает выполнение следующих задач: • изучение конструкции линии циркуляции оправок; • изучение устройства пульта управления линии; • изучение технологии линии; • изучение и отработку действий обучаемого в режимах, заданных преподавателем; • контроль уровня знаний. | 622.35 | 12 | цена без НДС
25 | Тренажерный комплекс "Линия циркуляции оправок" | Специализированный программно-аппаратный комплекс, представлен аналогом реального пульта управления оборудованием с интегрированной виртуальной моделью. Обеспечивает изучение работы линии циркуляции оправок, изучение требуемых технологических операций и получение навыков работы на линии циркуляции оправок, моделирование и отработка различных типовых сценариев эксплуатации оборудования. Обеспечивает выполнение следующих задач: • изучение конструкции линии циркуляции оправок; • изучение устройства пульта управления линии; • изучение технологии линии; • изучение и отработку действий обучаемого в режимах, заданных преподавателем; • контроль уровня знаний. | 1076.47 | 12 | цена без НДС
26 | Тренажерный комплекс "Непрерывный стан" | Специализированный программно-аппаратный комплекс, представлен аналогом реального пульта управления оборудованием с интегрированной виртуальной моделью. Обеспечивает изучение работы непрерывного стана, изучение требуемых технологических операций и получение навыков работы на непрерывном стане, моделирование и отработка различных типовых сценариев эксплуатации оборудования. Обеспечивает выполнение следующих задач: • изучение конструкции непрерывного стана; • изучение устройства пульта управления непрерывного стана; • изучение технологии на непрерывном стане; • изучение и отработку действий обучаемого в режимах, заданных преподавателем; • контроль уровня знаний. | 923.53 | 12 | цена без НДС
27 | Тренажерный комплекс "Извлекательно-калибровочный стан" | Специализированный программно-аппаратный комплекс, представлен аналогом реального пульта управления оборудованием с интегрированной виртуальной моделью. Обеспечивает изучение работы извлекательно-калибровочного стана, изучение требуемых технологических операций и получение навыков работы на извлекательно-калибровочном стане, моделирование и отработка различных типовых сценариев эксплуатации оборудования. Обеспечивает выполнение следующих задач: • изучение конструкции извлекательно-калибровочного стана; • изучение устройства пульта управления извлекательно-калибровочного стана; • изучение технологии на извлекательно-калибровочном стане; • изучение и отработку действий обучаемого в режимах, заданных преподавателем; • контроль уровня знаний. | 790.59 | 12 | цена без НДС
28 | Тренажерный комплекс "Центровательный стан" | Специализированный программно-аппаратный комплекс, представлен аналогом реального пульта управления оборудованием с интегрированной виртуальной моделью. Обеспечивает изучение работы станков центрования, изучение требуемых технологических операций и получение навыков работы на центрирующих станках, моделирование и отработка различных типовых сценариев эксплуатации оборудования. Обеспечивает выполнение следующих задач: • изучение конструкции центрирующих станков; • изучение устройства пульта управления центрирующими станками; • изучение технологии на центрирующих станках; • изучение и отработку действий обучаемого в режимах, заданных преподавателем; • контроль уровня знаний. | 529.41 | 12 | Цена без НДС
29 | Виртуальные стенды по металургии
30 | Интерактивные лабораторные работы "Металлургические технологии" |  |  | по запросу
Варианты комплектаций
| Интерактивная лабораторная работа "Изучение устройства и принципа работы дуговой сталеплавильной печи" | Интерактивная лабораторная работа "Изучение устройства и принципа работы дуговой сталеплавильной печи" на CD; ключ на 10 ПК | 24.71 | 8
| Интерактивная лабораторная работа "Изучение устройства и принципа работы кислородного конвертера" | Интерактивная лабораторная работа "Изучение устройства и принципа работы кислородного конвертера" на CD; ключ на 10 ПК | 24.71 | 8
| Интерактивная лабораторная работа "Изучение устройства и принципа работы МНЛЗ" | Интерактивная лабораторная работа "Изучение устройства и принципа работы МНЛЗ" на CD; ключ на 10 ПК | 24.71 | 8
| Интерактивная лабораторная работа "Изучение устройства и принципа работы доменной печи" | Интерактивная лабораторная работа "Изучение устройства и принципа работы доменной печи" на CD; ключ на 10 ПК. | 24.71 | 8
| Интерактивная лабораторная работа "Изучение устройства и принципа работы агрегата "Печь-ковш" | Интерактивная лабораторная работа "Изучение устройства и принципа работы агрегата "Печь-ковш" на CD; ключ на 10 ПК | 24.71 | 8
31 | Виртуальный тренажер “Листовая прокатка” | Исполнение виртуального тренажера возможно в трех вариантах: |  | 12
Варианты комплектаций
| Комплектация 1 | Комплектация 1. В состав входит: 1. Персональный компьютер, монитор 22”, телевизионная панель 42”, клавиатура, мышь. 2. Предустановленное специализированное программное обеспечение. Тренажер реализован в виде анимированной 3D модели-симулятора листового прокатного стана. Подмодуль “Листовой прокатный стан” Подмодуль “Холодная прокатка листовой стали” Кроме того, в составе тренажера присутствуют модули в которых удобной для изучения форме представлен теоретический материал (рис.4), касающийся оборудования и технологических основ холодной прокатки листовой стали, и контроль знаний (рис.5) в виде тестовых заданий, контрольных вопросов и задач. | 741.18 | по запросу
| Комплектация 2 | Комплектация 2 В состав входит: 1. Персональный компьютер, монитор 22”, телевизионная панель 42”, клавиатура, мышь. 2. Предустановленное специализированное программное обеспечение. Тренажер реализован в виде анимированной 3D модели-симулятора листового прокатного стана. Подмодуль “Листовой прокатный стан” Кроме того, в составе тренажера присутствуют модули в которых удобной для изучения форме представлен теоретический материал (рис.4), касающийся оборудования и технологических основ холодной прокатки листовой стали, и контроль знаний (рис.5) в виде тестовых заданий, контрольных вопросов и задач. | 432.35 | по запросу
| Комплектация 3 | Комплектация 3 В состав входит: 1. Персональный компьютер, монитор 22”, телевизионная панель 42”, клавиатура, мышь. 2. Предустановленное специализированное программное обеспечение. Тренажер реализован в виде анимированной 3D модели-симулятора листового прокатного стана. Подмодуль “Холодная прокатка листовой стали” Кроме того, в составе тренажера присутствуют модули в которых удобной для изучения форме представлен теоретический материал (рис.4), касающийся оборудования и технологических основ холодной прокатки листовой стали, и контроль знаний (рис.5) в виде тестовых заданий, контрольных вопросов и задач. | 555.88 | 12
32 | Виртуальный учебный комплекс "Обработка металлов давлением" | Комплекс предназначен для обучения безопасным приемам работы с контрольно-измерительным инструментом и исследуемыми материалами при проведении виртуальных лабораторных работ. Комплекс является эффективным средством, помогающим осуществлять обучение, проверку и тестирование полученных знаний. Комплекс безопасен и надежен в эксплуатации и не требует специального обслуживания. | 241.18 | по запросу | Цена без НДС
33 | Виртуальный учебный комплекс "Имитатор работы оборудования производства пресс-форм" | Комплекс предназначен для изучения процессов настройки и наладки элементов оборудования производства пресс-форм, а также контроля процессов и мониторинга состояния во время их работы. Демонстрирует влияние процесса изготовления изделий на качество готовой продукции производства. В состав входит компьютер с предустановленным специализированным программным обеспечением, позволяющим выводить на экран анимированные трехмерные модели отдельных элементов оборудования с целью изучения конструкции деталей и узлов, принципов их действия. В состав входит: 1. Персональный компьютер, монитор, клавиатура, мышь. 2. Предустановленное специализированное программное обеспечение Функциональные возможности программного обеспечения: • Управление и навигация в программе осуществляется как с помощью мыши, так и путем сенсорного ввода • По основным элементам приведена справочная информация о назначении и принципе действия. • ПО позволяет выводить на экран пульты управления и анимированные 3D модели элементов с целью изучения конструкции деталей и узлов, принципов их действия. • Реализованы трехмерные разрезы основных элементов. • Обеспечена возможность настройки различных рабочих параметров, визуальная демонстрация влияния регулируемых процессов с использованием системы частиц трехмерного движка программы. • Реализована функция ускорения времени, с соответствующим динамическим отображением процессов, и его остановка (пауза). • Симуляция физических законов в режиме реального времени: динамика абсолютно твёрдого тела, динамика деформируемого тела, динамика жидкостей, динамика газов. Для каждого виртуального объекта указываются законы взаимодействия тел между собой и окружающей средой, максимально приближенные к реальным, при этом имеется возможность задать характер и силу этих взаимодействий. | 241.18 | 16 | цена без НДС
34 | Виртуальный учебный комплекс "Имитатор работы оборудования лазерной резки" | Комплекс предназначен для изучения процессов настройки и наладки элементов оборудования резки лазером, а также контроля процессов и мониторинга состояния во время их работы. Демонстрирует влияние процесса изготовления изделий путем лазерной резки на качество готовой продукции производства. В состав входит компьютер с предустановленным специализированным программным обеспечением, позволяющим выводить на экран анимированные трехмерные модели отдельных элементов оборудования с целью изучения конструкции деталей и узлов, принципов их действия. В состав входит: 1. Персональный компьютер, монитор, клавиатура, мышь. 2. Предустановленное специализированное программное обеспечение Функциональные возможности программного обеспечения: • Управление и навигация в программе осуществляется как с помощью мыши, так и путем сенсорного ввода • По основным элементам приведена справочная информация о назначении и принципе действия. • ПО позволяет выводить на экран пульты управления и анимированные 3D модели элементов с целью изучения конструкции деталей и узлов, принципов их действия. • Реализованы трехмерные разрезы основных элементов. • Обеспечена возможность настройки различных рабочих параметров, визуальная демонстрация влияния регулируемых процессов с использованием системы частиц трехмерного движка программы. • Реализована функция ускорения времени, с соответствующим динамическим отображением процессов, и его остановка (пауза). • Симуляция физических законов в режиме реального времени: динамика абсолютно твёрдого тела, динамика деформируемого тела, динамика жидкостей, динамика газов. Для каждого виртуального объекта указываются законы взаимодействия тел между собой и окружающей средой, максимально приближенные к реальным, при этом имеется возможность задать характер и силу этих взаимодействий. | 241.18 | 16 | цена без НДС
35 | Виртуальный учебный комплекс "Технология изготовления литейной формы" | Комплекс предназначен для обучения безопасным приемам работы с контрольно-измерительным инструментом и исследуемыми материалами при проведении виртуальных лабораторных работ. Комплекс является эффективным средством, помогающим осуществлять обучение, проверку и тестирование полученных знаний. Комплекс безопасен и надежен в эксплуатации и не требует специального обслуживания. | 241.18 | по запросу | цена без НДС
36 | Виртуальный учебный комплекс "Слябовая машина непрерывного литья заготовок" | Специализированное программное обеспечение, в котором реализованы трехмерные модели слябовой машины непрерывного литья заготовок. Комплекс предназначен для исследования принципа работы и особенностей устройства слябовой машины непрерывного литья заготовок. Позволяет исследовать основные узлы и элементы слябовой машины непрерывного литья заготовок при помощи наглядной визуализации трехмерной модели с возможностью отображения трехмерного разреза. | 241.18 | по запросу | цена без НДС
37 | Виртуальный учебный комплекс "Сортовая машина непрерывного литья заготовок" | Специализированное программное обеспечение, в котором реализованы трехмерные модели сортовой машины непрерывного литья заготовок. Комплекс предназначен для исследования принципа работы и особенностей устройства сортовой машины непрерывного литья заготовок. Позволяет исследовать основные узлы и элементы сортовой машины непрерывного литья заготовок при помощи наглядной визуализации трехмерной модели с возможностью отображения трехмерного разреза. | 241.18 | по запросу | цена без НДС
38 | Виртуальный учебный комплекс "Клети прокатных станов" | Специализированное программное обеспечение, в котором реализованы трехмерные модели клетей прокатных станов. Комплекс предназначен для исследования принципа работы и особенностей устройства клетей прокатных станов. Позволяет исследовать основные узлы и элементы клетей прокатных станов при помощи наглядной визуализации трехмерной модели с возможностью отображения трехмерного разреза | 241.18 | по запросу | цена без НДС
39 | Виртуальный учебный комплекс "Линия загрузки заготовок" | Специализированное программное обеспечение, в котором реализованы трехмерные модели линии загрузки заготовок. Комплекс предназначен для исследования принципа работы и особенностей устройства линии загрузки заготовок. Позволяет исследовать основные узлы и элементы линии загрузки заготовок при помощи наглядной визуализации трехмерной модели с возможностью отображения трехмерного разреза. Реализованы режимы обучения и тестирования сценария эксплуатации оборудования. | 241.18 | по запросу | цена без НДС
40 | Виртуальный учебный комплекс "Печь с шагающими балками" | Специализированное программное обеспечение, в котором реализованы трехмерные модели печи с шагающими балками. Комплекс предназначен для исследования принципа работы и особенностей устройства печи с шагающими балками. Позволяет исследовать основные узлы и элементы печи при помощи наглядной визуализации трехмерной модели с возможностью отображения трехмерного разреза. Реализованы режимы обучения и тестирования сценария эксплуатации оборудования. | 241.18 | по запросу | цена без НДС
41 | Виртуальный учебный комплекс "Линия резки заготовок" | Специализированное программное обеспечение, в котором реализованы трехмерные модели линии резки заготовок. Комплекс предназначен для исследования принципа работы и особенностей устройства линии резки заготовок. Позволяет исследовать основные узлы и элементы линии резки заготовок при помощи наглядной визуализации трехмерной модели с возможностью отображения трехмерного разреза. Реализованы режимы обучения и тестирования сценария эксплуатации оборудования. | 241.18 | по запросу | Цена без НДС
42 | Виртуальный учебный комплекс "Прошивной стан с индивидуальным приводом валков" | Специализированное программное обеспечение, в котором реализованы трехмерные модели прошивного стана с индивидуальным приводом валков. Комплекс предназначен для исследования принципа работы и особенностей устройства прошивного стана с индивидуальным приводом валков. Позволяет исследовать основные узлы и элементы прошивного стана при помощи наглядной визуализации трехмерной модели с возможностью отображения трехмерного разреза. Реализованы режимы обучения и тестирования сценария эксплуатации оборудования. | 241.18 | по запросу | цена без НДС
43 | Виртуальный учебный комплекс "Линия охлаждения горячекатаных труб" | Специализированное программное обеспечение, в котором реализованы трехмерные модели линии охлаждения горячекатаных труб. Комплекс предназначен для исследования принципа работы и особенностей устройства линии охлаждения горячекатаных труб. Позволяет исследовать основные узлы и элементы линии охлаждения горячекатаных труб при помощи наглядной визуализации трехмерной модели с возможностью отображения трехмерного разреза. Реализованы режимы обучения и тестирования сценария эксплуатации оборудования. | 241.18 | по запросу | цена без НДС
44 | Виртуальный учебный комплекс "Линия циркуляции оправок" | Специализированное программное обеспечение, в котором реализованы трехмерные модели линии циркуляции оправок. Комплекс предназначен для исследования принципа работы и особенностей устройства линии циркуляции оправок. Позволяет исследовать основные узлы и элементы линии циркуляции оправок при помощи наглядной визуализации трехмерной модели с возможностью отображения трехмерного разреза. Реализованы режимы обучения и тестирования сценария эксплуатации оборудования. | 241.18 | по запросу | цена без НДС
45 | Виртуальный учебный комплекс "Непрерывный стан" | Специализированное программное обеспечение, в котором реализованы трехмерные модели непрерывного стана. Комплекс предназначен для исследования принципа работы и особенностей устройства извлекательно-калибровочного стана. Позволяет исследовать основные узлы и элементы извлекательно-калибровочного стана при помощи наглядной визуализации трехмерной модели с возможностью отображения трехмерного разреза. Реализованы режимы обучения и тестирования сценария эксплуатации оборудования. | 241.18 | по запросу | цена без НДС
46 | Виртуальный учебный комплекс "Извлекательно-калибровочный стан" | Специализированное программное обеспечение, в котором реализованы трехмерные модели извлекательно-калибровочного стана. Комплекс предназначен для исследования принципа работы и особенностей устройства извлекательно-калибровочного стана. Позволяет исследовать основные узлы и элементы извлекательно-калибровочного стана при помощи наглядной визуализации трехмерной модели с возможностью отображения трехмерного разреза. Реализованы режимы обучения и тестирования сценария эксплуатации оборудования. | 241.18 | по запросу | цена без НДС
47 | Виртуальный учебный комплекс "Центровательный стан" | Специализированное программное обеспечение, в котором реализованы трехмерные модели центровательного стана. Комплекс предназначен для исследования принципа работы и особенностей устройства центровательного стана. Позволяет исследовать основные узлы и элементы центровательного стана при помощи наглядной визуализации трехмерной модели с возможностью отображения трехмерного разреза. Реализованы режимы обучения и тестирования сценария эксплуатации оборудования. | 241.18 | по запросу | цена без НДС
48 | Виртуальный учебный комплекс «Тренажер-имитатор технологии эксплуатации агрегата печь-ковш» | Специализированное программный комплекс, в котором реализованы трехмерные модели агрегата Печь-ковш и виртуальные пульты управления. Комплекс предназначен для исследования технологии эксплуатации, принципа работы и особенностей устройства агрегата печь-ковш. Позволяет отрабатывать сценарии эксплуатации агрегата, взаимодействия с виртуальным пультом управления, а также исследовать основные узлы и элементы оборудования при помощи наглядной визуализации трехмерной модели с возможностью отображения трехмерного разреза. Реализована возможность проверки и оценки полученных знаний. | 241.18 | по запросу | цена без НДС
49 | Виртуальный учебный комплекс «Тренажер-имитатор технологии эксплуатации доменной печи» | Специализированное программный комплекс, в котором реализованы трехмерные модели доменной печи и виртуальные пульты управления. Комплекс предназначен для исследования технологии эксплуатации, принципа работы и особенностей устройства доменной печи. Позволяет отрабатывать сценарии эксплуатации печи, взаимодействия с виртуальным пультом управления, а также исследовать основные узлы и элементы оборудования при помощи наглядной визуализации трехмерной модели с возможностью отображения трехмерного разреза. Реализована возможность проверки и оценки полученных знаний. | 241.18 | по запросу | цена без НДС
50 | Виртуальный учебный комплекс «Тренажер-имитатор технологии эксплуатации дуговой сталеплавильной печи» | Специализированное программный комплекс, в котором реализованы трехмерные модели дуговой сталеплавильной печи и виртуальные пульты управления. Комплекс предназначен для исследования технологии эксплуатации, принципа работы и особенностей устройства дуговой сталеплавильной печи. Позволяет отрабатывать сценарии эксплуатации печи, взаимодействия с виртуальным пультом управления, а также исследовать основные узлы и элементы оборудования при помощи наглядной визуализации трехмерной модели с возможностью отображения трехмерного разреза. Реализована возможность проверки и оценки полученных знаний. | 241.18 | по запросу | цена без НДС
51 | Виртуальный учебный комплекс «Тренажер-имитатор технологии эксплуатации кислородного конвертера» | Специализированное программный комплекс, в котором реализованы трехмерные модели кислородного конвертера и виртуальные пульты управления. Комплекс предназначен для исследования технологии эксплуатации, принципа работы и особенностей устройства кислородного конвертера. Позволяет отрабатывать сценарии эксплуатации конвертера, взаимодействия с виртуальным пультом управления, а также исследовать основные узлы и элементы оборудования при помощи наглядной визуализации трехмерной модели с возможностью отображения трехмерного разреза. Реализована возможность проверки и оценки полученных знаний. | 241.18 | по запросу | цена без НДС
52 | Виртуальный учебный комплекс «Тренажер-имитатор технологии эксплуатации агрегата циркуляционного вакуумирования» | Специализированное программный комплекс, в котором реализованы трехмерные модели агрегата циркуляционного вакуумирования и виртуальные пульты управления. Комплекс предназначен для исследования технологии эксплуатации, принципа работы и особенностей устройства агрегата циркуляционного вакуумирования. Позволяет отрабатывать сценарии эксплуатации агрегата, взаимодействия с виртуальным пультом управления, а также исследовать основные узлы и элементы оборудования при помощи наглядной визуализации трехмерной модели с возможностью отображения трехмерного разреза. Реализована возможность проверки и оценки полученных знаний. | 241.18 | по запросу | цена без НДС
53 | Виртуальный учебный комплекс «Технологии прессования металла» | Специализированное программный комплекс, позволяет с помощью трехмерной графики и анимации проводить учебно-исследовательские работы по изучению различных технологий прессования металла: прямого и обратного, изучению принципа работы и устройства промышленных прессов. Программное обеспечение позволяет проводить проверку и оценку полученных знаний. | 241.18 | по запросу | цена без НДС
54 | Виртуальный учебный комплекс «Устройство и принцип работы ковочного оборудования» | Специализированное программный комплекс, позволяет с помощью трехмерной графики и анимации проводить учебно-исследовательские работы по изучению машинной свободной ковки, изучению устройства и принципа работы ковочных агрегатов. Программное обеспечение позволяет проводить проверку и оценку полученных знаний. | 241.18 | по запросу | цена без НДС
55 | Виртуальный учебный комплекс «Устройство и принцип работы штамповочных прессов» | Специализированное программный комплекс, позволяет с помощью трехмерной графики и анимации проводить учебно-исследовательские работы по изучению технологии штамповки металлов, изучению устройства и принципа работы штамповочного оборудования. Программное обеспечение позволяет проводить проверку и оценку полученных знаний. | 241.18 | по запросу | цена без НДС
56 | Виртуальный учебный комплекс «Тренажер-имитатор технологии эксплуатации стана прокатки рулонной стали» | Специализированное программный комплекс, позволяет с помощью трехмерной графики и анимации реализовать процесс обучения технологии прокатки стальной полосы с небольшим обжатием и последующим растяжением. В виртуальном тренажере реализованы трехмерные модели участка линии горячего цинкования, с возможностью интерактивного взаимодействия с элементами виртуальных пультов управления, изучением принципа работы оборудования, позволяет проводить проверку и оценку полученных знаний. | 241.18 | по запросу | цена без НДС
57 | Виртуальный учебный комплекс «Тренажер-имитатор технологии эксплуатации стана многопроходной прокатки» | Специализированное программный комплекс, позволяет с помощью трехмерной графики и анимации реализовать процесс обучения технологии многопроходной прокатки. В виртуальном тренажере реализованы трехмерные модели сортового стана многопроходной прокатки, с возможностью интерактивного взаимодействия с элементами виртуальных пультов управления, изучением технологического процесса многопроходной прокатки, принципа работы оборудования, позволяет проводить проверку и оценку полученных знаний. | 241.18 | по запросу | цена без НДС
58 | Виртуальный учебный комплекс «Машина непрерывного литья заготовок» | Специализированное программное обеспечение, в котором реализованы трехмерные модели машины непрерывного литья заготовок. Комплекс предназначен для исследования принципа работы и особенностей устройства машины непрерывного литья заготовок. Позволяет исследовать основные узлы и элементы машины непрерывного литья заготовок при помощи наглядной визуализации трехмерной модели с возможностью отображения трехмерного разреза. Реализованы режимы обучения и тестирования. | 241.18 | по запросу | Цена без НДС
59 | Виртуальный учебный комплекс «Машины транспортировки металла прокатных станов» | Виртуальный учебный комплекс, в котором реализованы трехмерные модели систем транспортировки металла в прокатном производстве. Комплекс предназначен для исследования способов подачи, подъема, перемещения металла при прокатном производстве в металлургии. Реализованы режимы обучения и тестирования. | 241.18 | по запросу | цена без НДС
60 | Виртуальный учебный комплекс «Обжимной стан» | Специализированное программное обеспечение, в котором реализованы трехмерные модели обжимного стана. Комплекс предназначен для исследования принципа работы и особенностей устройства обжимного стана. Позволяет исследовать основные узлы и элементы обжимного стана при помощи наглядной визуализации трехмерной модели с возможностью отображения трехмерного разреза. Реализованы режимы обучения и тестирования. | 241.18 | по запросу | цена без НДС
61 | Виртуальный учебный комплекс «Стан холодной прокатки» | Специализированное программное обеспечение, в котором реализованы трехмерные модели стана холодной прокатки. Комплекс предназначен для исследования принципа работы и особенностей устройства стана холодной прокатки. Позволяет исследовать основные узлы и элементы стана холодной прокатки при помощи наглядной визуализации трехмерной модели с возможностью отображения трехмерного разреза. Реализованы режимы обучения и тестирования. | 241.18 | по запросу | цена без НДС
62 | Виртуальный учебный комплекс «Устройство пакетирования труб» | Специализированное программное обеспечение, в котором реализованы трехмерные модели устройства пакетирования труб. Комплекс предназначен для исследования принципа работы и особенностей конструкции устройства пакетирования труб. Позволяет исследовать основные узлы и элементы устройства пакетирования труб при помощи наглядной визуализации трехмерной модели с возможностью отображения трехмерного разреза. Реализованы режимы обучения и тестирования. | 241.18 | по запросу | цена без НДС
63 | Виртуальный учебный комплекс «Трубоэлектросварочный агрегат» | Специализированное программное обеспечение, в котором реализованы трехмерные модели трубоэлектросварочного агрегата. Комплекс предназначен для исследования принципа работы и особенностей устройства трубоэлектросварочного агрегата. Позволяет исследовать основные узлы и элементы трубоэлектросварочного агрегата при помощи наглядной визуализации трехмерной модели с возможностью отображения трехмерного разреза. Реализованы режимы обучения и тестирования. | 241.18 | по запросу | цена без НДС
64 | Виртуальный учебный комплекс «Деталепрокатные станы» | Виртуальный учебный комплекс, в котором реализованы трехмерные модели деталепрокатных станов. Комплекс предназначени для изучения особенностей конструкции станов и принципов технологического процесса. Реализованы режимы обучения и тестирования. | 241.18 | по запросу | цена без НДС
65 | Виртуальный учебный комплекс «Электронно-лучевая печь» | Специализированное программное обеспечение, в котором реализованы трехмерные модели электронно-лучевой печи. Комплекс предназначен для исследования принципа работы и особенностей устройства электронно-лучевой печи. Позволяет исследовать основные узлы и элементы печи при помощи наглядной визуализации трехмерной модели с возможностью отображения трехмерного разреза. Реализованы режимы обучения и тестирования сценария эксплуатации оборудования. | 241.18 | по запросу | цена без НДС
66 | Виртуальный учебный комплекс «Электрошлаковая печь» | Специализированное программное обеспечение, в котором реализованы трехмерные модели электрошлаковой печи. Комплекс предназначен для исследования принципа работы и особенностей устройства электрошлаковой печи. Позволяет исследовать основные узлы и элементы печи при помощи наглядной визуализации трехмерной модели с возможностью отображения трехмерного разреза. Реализованы режимы обучения и тестирования сценария эксплуатации оборудования. | 241.18 | по запросу | цена без НДС
67 | Виртуальный учебный комплекс «Дробеметная установка» | Специализированное программное обеспечение, в котором реализованы трехмерные модели дробеметной установки. Комплекс предназначен для исследования принципа работы и особенностей конструкции дробометной установки. Позволяет исследовать основные узлы и элементы устройства дробометной установки при помощи наглядной визуализации трехмерной модели с возможностью отображения трехмерного разреза. Реализованы режимы обучения и тестирования. | 241.18 | по запросу | цена без НДС
68 | Cтенды по металургии с системой Виртуальной Реальности (VR)
69 | VR-тренажер «Обход и обслуживание трубопрокатного агрегата» | Учебно-тренировочный программно-аппаратный комплекс для изучения устройсва конструкции трубопрокатного агрегата, его отдельных участков, элементов. Позволяет отрабатывать обслуживание (сборка, разборка, замена) отдельных элемнтов оборудования. Реализованы режимы обучения и тестирования. | по запросу | по запросу | цена без НДС
70 | VR-тренажер «Оператор линии загрузки заготовок» | Учебно-тренировочный программно-аппаратный комплекс для отработки навыков эксплуатации оборудования линии загрузки заготовок в среде виртуальной реальности. Тренажер позволяет отработать штатные и нештатные ситуации. Реализованы режимы обучения и тестирования. | 482.35 | по запросу | цена без НДС
71 | VR-тренажер «Оператор печи с шагающей балкой» | Учебно-тренировочный программно-аппаратный комплекс для отработки навыков эксплуатации оборудования печи с шагающей балкой в среде виртуальной реальности. Тренажер позволяет отработать штатные и нештатные ситуации. Реализованы режимы обучения и тестирования. | 482.35 | по запросу | цена без НДС
72 | VR-тренажер «Оператор линии резки заготовок» | Учебно-тренировочный программно-аппаратный комплекс для отработки навыков эксплуатации оборудования линии резки заготовок в среде виртуальной реальности. Тренажер позволяет отработать штатные и нештатные ситуации. Реализованы режимы обучения и тестирования. | 482.35 | по запросу | цена без НДС
73 | VR-тренажер «Оператор прошивного стана с индивидуальным приводом валков» | Учебно-тренировочный программно-аппаратный комплекс для отработки навыков эксплуатации оборудования прошивного стана с индивидуальным приводом валков в среде виртуальной реальности. Тренажер позволяет отработать штатные и нештатные ситуации. Реализованы режимы обучения и тестирования. | 482.35 | по запросу | цена без НДС
74 | VR-тренажер «Оператор линии охлаждения горячекатанных труб» | Учебно-тренировочный программно-аппаратный комплекс для отработки навыков эксплуатации оборудования линии охлаждения горячекатанных труб в среде виртуальной реальности. Тренажер позволяет отработать штатные и нештатные ситуации. Реализованы режимы обучения и тестирования. | 482.35 | по запросу | цена без НДС
75 | VR-тренажер «Оператор непрерывного стана» | Учебно-тренировочный программно-аппаратный комплекс для отработки навыков эксплуатации оборудования непрерывного стана в среде виртуальной реальности. Тренажер позволяет отработать штатные и нештатные ситуации. Реализованы режимы обучения и тестирования. | 482.35 | по запросу | цена без НДС
76 | VR-тренажер «Оператор линии циркуляции оправок» | Учебно-тренировочный программно-аппаратный комплекс для отработки навыков эксплуатации оборудования линии циркуляции оправок в среде виртуальной реальности. Тренажер позволяет отработать штатные и нештатные ситуации. Реализованы режимы обучения и тестирования. | 482.35 | по запросу | цена без НДС
77 | VR-тренажер «Оператор центровательного стана» | Учебно-тренировочный программно-аппаратный комплекс для отработки навыков эксплуатации оборудования центровательного стана в среде виртуальной реальности. Тренажер позволяет отработать штатные и нештатные ситуации. Реализованы режимы обучения и тестирования. | 482.35 | по запросу | цена без НДС
78 | VR-тренажер «Оператор извлекательно-калибровочного стана» | Учебно-тренировочный программно-аппаратный комплекс для отработки навыков эксплуатации оборудования извлекательно-калибровочного стана в среде виртуальной реальности. Тренажер позволяет отработать штатные и нештатные ситуации. Реализованы режимы обучения и тестирования. | 482.35 | по запросу | цена без НДС
79 | Наглядные пособия - металлургия
80 | Комплект анимационных роликов по технологии конструкционных материалов на CD-R (ТКМ) | Процессы литья, ковки, токарной, фрезерной, шлифовальной обработки, зубофрезерования, зубодолбления, зубострогания. Список роликов: 1. Получение заготовок: (10мин 36 с) прокат слябов и листовой прокат; литье металла в песчаные формы; штамповка на горизонтально-ковочной машине (ГКМ); штамповка в открытом штампе; 2. Механические передачи»: (1 мин 38 с) зубчатая цилиндрическая передача; червячные передачи с различным расположением червяка; реечная передача; винтовая передача; 3. Операции резки металлов: (7 мин 24 с) газокислородная резка; лазерная резка; плазменная резка; гидроабразивная резка; 4. Нарезание зубчатых колес: (4 мин) нарезание цилиндрических и косозубых колес; нарезание конических колес; нарезание зубьев долбяком; нарезание червячных колес различными методами; 5. Универсальные станки» (10 мин). | 9.41 | 1 | Цена без НДС
81 | Демонстрационный комплекс «Неразрушающий контроль. Дефектоскопия. Техническая диагностика» | Комплекс оборудования для демонстрации дидактического материала в кабинете до 35 человек. Состав: проектор, экран (150х150 см), ноутбук, дидактическое ПО по курсам: - материаловедение" (НПО/СПО); - материаловедение" (ВПО); - технология конструкционных материалов; - электротехнические материалы; - литейное производство; - металлургия стали и производство ферросплавов; - металлургические технологии; - машины и технологии обработки материалов давлением; - допуски и технические измерения; - технические измерения. Метрология, стандартизация и сертификация. | 221.21 | 2 | Возможна замена экрана на интерактивную доску с рабочим полем 163х117 см и замена проектора на короткофокусный. Цена увеличится на 118 тыс. руб
82 | Комплект планшетов «Материаловедение» для оформления кабинета, 560х800 мм, 10 шт | Изображение нанесено на пластиковую основу толщиной 4 мм и размером 560х800 мм. Изображение обладает водостойкими свойствами. Каждый плакат имеет элементы крепления к стене. | 22 | 3 | скидки на плакаты не распространяютсяВозможен эконом-вариант плакатов на баннерном полотне (цена 800 руб. за 1 плакат)
83 | Комплект плакатов «Технология конструкционных материалов» 560х800 мм, 16 шт | Изображение нанесено на пластиковую основу толщиной 4 мм и размером 560х800 мм. Изображение обладает водостойкими свойствами. Каждый плакат имеет элементы крепления к стене. | 35.2 | 3
84 | Комплект плакатов «Литейное производство» 560х800 мм, 16 шт | Изображение нанесено на пластиковую основу толщиной 4 мм и размером 560х800 мм. Изображение обладает водостойкими свойствами. Каждый плакат имеет элементы крепления к стене. | 35.2 | 3
85 | Комплект планшетов «Металлургия стали и производство ферросплавов» для оформления кабинета, 560х800 мм, 24 шт | Изображение нанесено на пластиковую основу толщиной 4 мм и размером 560х800 мм. Изображение обладает водостойкими свойствами. Каждый плакат имеет элементы крепления к стене. | 52.8 | 3
86 | Комплект плакатов «Металлургические технологии» 560х800 мм, 16 шт | Изображение нанесено на пластиковую основу толщиной 4 мм и размером 560х800 мм. Изображение обладает водостойкими свойствами. Каждый плакат имеет элементы крепления к стене. | 35.2 | 3
87 | Комплект планшетов «Коррозия и защита металлов» для оформления кабинета, 560х800 мм, 15 шт | Изображение нанесено на пластиковую основу толщиной 4 мм и размером 560х800 мм. Изображение обладает водостойкими свойствами. Каждый плакат имеет элементы крепления к стене. | 33 | 3
88 | Электронные плакаты на CD по курсу "Материаловедение" (НПО/СПО) (110 шт.) | "Материаловедение" (НПО/СПО) (110 шт.) | 11.44 | 2 | В базовой стоимости ключи на 2 компьютера.
89 | Электронные плакаты на CD по курсу "Материаловедение" (ВПО) (205 шт.) | "Материаловедение" (ВПО) (205 шт.) | 21.32 | 2
90 | Электронные плакаты на CD по курсу "Технология конструкционных материалов" (100 шт.) | "Технология конструкционных материалов" (100 шт.) | 10.4 | 2
91 | Электронные плакаты на CD по курсу "Литейное производство" (128 шт.) | "Литейное производство" (128 шт.) | 13.31 | 2
92 | Электронные плакаты на CD по курсу "Металлургия стали и производство ферросплавов" (91 шт.) | "Металлургия стали и производство ферросплавов" (91 шт.) | 16.12 | 2
93 | Электронные плакаты на CD по курсу "Металлургические технологии" (сентябрь 2013) | "Металлургические технологии" (сентябрь 2013) | 23.4 | 2
94 | Электронные плакаты на CD по курсу "Коррозия и защита металлов" (84 шт.) | "Коррозия и защита металлов" (84 шт.) | 15.2 | 2

## 12.ЭТ
Раздел 12. Электротехника и основы электроники
№ п/п | Наименование продукции | Комплектность поставки (характеристики, перечень и т.д.) | Цена, тыс. руб. | Срок изготовления, недель | Примечание
1 | Электрические цепи
2 | Типовой комплект учебного оборудования "Электрические цепи", исполнение моноблочное ручное, ЭЦ-МР | Габариты 500х390х180 мм Масса, не более 10 кг Состав: 1. Моноблок, содержащий: источники питания постоянного и переменного тока; стрелочные и цифровые электроизмерительные приборы; измеритель мощности (U, I, f, φ, cosφ); RLC- линейные и нелинейные элементы электрических цепей, элементы индикации и управления. 2. Кабель питания. 3. Комплект соединительных проводов. 4. Техническое описание лабораторного стенда. 5. Методические указания лабораторных стендов. | 77.18 | 5
3 | Типовой комплект учебного оборудования "Электрические цепи", исполнение настольное ручное, ЭЦ-НР | Габариты 1060х610х300 мм Масса, не более 80 кг Состав: 1. Модули:питания; цифровых индикаторов; измерительный; мультиметров; нелинейных элементов; трехфазного трансформатора; измеритель мощности; резисторов; реактивных элементов; автотрансформатора. 2. Каркас. 3. Комплект силовых кабелей и соединительных проводов. 4. Техническое описание лабораторного стенда. 5. Методические указания к проведению лабораторных работ. | 140.76 | 5
4 | Типовой комплект учебного оборудования "Электрические цепи", исполнение стендовое ручное, ЭЦ-СР | Габариты 1060х1350х650 мм Масса, не более 80 кг Состав: 1. Модули:питания; цифровых индикаторов; измерительный; мультиметров; нелинейных элементов; трехфазного трансформатора; резисторов; реактивных элементов; автотрансформатора; измерителя мощности. 2. Лабораторный стол. 3. Комплект силовых кабелей и соединительных проводов. 4. Техническое описание лабораторного стенда. 5. Методические указания к проведению лабораторных работ. | 146.76 | 5
5 | Типовой комплект учебного оборудования "Электрические цепи постоянного тока", исполнение моноблочное ручное, ЭЦ-ПТ-МР | Габариты 400х130х250 мм Масса, не более 5 кг Состав: 1. Моноблок ""Электрические цепи постоянного тока"". 2. Комплект силовых кабелей и соединительных проводов. 3. Техническое описание лабораторного стенда. 4. Методические указания к проведению лабораторных работ. | 36 | 6
6 | Типовой комплект учебного оборудования "Однофазные цепи переменного тока", исполнение моноблочное ручное, ЭЦ-1Ф-МР | Габариты 400х130х250 мм Масса, не более 5 кг Состав: 1. Моноблок ""Однофазные цепи переменного тока"". 2. Катушка индуктивности со стальным сердечником. 3. Комплект силовых кабелей и соединительных проводов. 4. Техническое описание лабораторного стенда. 5. Методические указания к проведению лабораторных работ. | 48.71 | 6
7 | Типовой комплект учебного оборудования "Трехфазные электрические цепи", исполнение моноблочное ручное, ЭЦ-3Ф-МР | Габариты 400х130х250 мм Масса, не более 5 кг Состав: 1. Моноблок ""Трехфазные электрические цепи"". 2. Комплект силовых кабелей и соединительных проводов. 3. Техническое описание лабораторного стенда. 4. Методические указания к проведению лабораторных работ. | 39.56 | 6
8 | Типовой комплект учебного оборудования "Электрические цепи", исполнение стендовое ручное, 3 моноблока, ЭЦ-М3-СР | Габариты 1300х1250х650 мм Масса, не более 70 кг 1. Моноблок ""Электрические цепи постоянного тока"". 2. Моноблок ""Однофазные цепи переменного тока"". 3. Моноблок ""Трехфазные электрические цепи"". 4. Катушка индуктивности со стальным сердечником. 5. Лабораторный стол. 6. Комплект силовых кабелей и соединительных проводов. 7. Техническое описание лабораторного стенда. 8. Методические указания к проведению лабораторных работ. | 121.47 | 6
9 | Теория электрических цепей
10 | Типовой комплект учебного оборудования "Теория электрических цепей", исполнение настольное ручное, ТЭЦ-НР | Габариты 1260х610х300 мм Масса, не более 30 кг Состав: 1. Модули: питания; трехфазного источника питания; резисторов; реактивных элементов; цепи с распределенными параметрами; функционального генератора; нелинейных элементов; измерителя мощности и фазы; измерительный (3 шт); мультиметров. 2. Каркас. 3. Комплект силовых кабелей и соединительных проводов. 4. Техническое описание лабораторного стенда. 5. Методические указания к проведению лабораторных работ. | 165.18 | 5
11 | Типовой комплект учебного оборудования "Теория электрических цепей", исполнение настольное ручное, ТЭЦ2-НР | Габариты 1060х610х300 мм Масса, не более 30 кг Состав: 1. Модули (10 шт.). 2. Каркас. 3. Комплект силовых кабелей и соединительных проводов. 4. Техническое описание лабораторного стенда. 5. Методические указания к проведению лабораторных работ. | 148.55 | 5
12 | Типовой комплект учебного оборудования "Теория электрических цепей", исполнение стендовое ручное, ТЭЦ-СР | Габариты 1260х1350х650 мм Масса, не более 100 кг Состав: 1. Модули: питания; трехфазного источника питания; резисторов; реактивных элементов; цепи с распределенными параметрами; функционального генератора; нелинейных элементов; измерителя мощности и фазы; измерительный (3 шт); мультиметров. 2. Лабораторный стол. 3. Комплект силовых кабелей и соединительных проводов. 4. Техническое описание лабораторного стенда. 5. Методические указания к проведению лабораторных работ. | 172.41 | 6
13 | Типовой комплект учебного оборудования "Теория электрических цепей", исполнение настольное с ноутбуком, ТЭЦ-НН | Габариты (без ноутбука) 1260х610х300 мм Масса, не более 30 кг Состав: 1. Модули: питания; трехфазного источника питания; резисторов; реактивных элементов; нелинейных элементов; цепи с распределенными параметрами; функционального генератора; измерителя мощности и фазы; измерительный; цифровых индикаторов; мультиметров; ввода-вывода. 2. Ноутбук. 3. Каркас. 4. Комплект силовых кабелей и соединительных проводов. 5. Программное обеспечение (компакт-диск). 6. Техническое описание лабораторного стенда. 7. Методические указания к проведению лабораторных работ. | 235.76 | 5
14 | Типовой комплект учебного оборудования "Теория электрических цепей", исполнение стендовое компьютерное, ТЭЦ-СК | Габариты 1930х1350х650 мм Масса, не более 105 кг Состав: 1. Модули: питания; трехфазного источника питания; резисторов; реактивных элементов; цепи с распределенными параметрами; функционального генератора; нелинейных элементов; измерителя мощности и фазы; измерительный; цифровых индикаторов; мультиметров; ввода-вывода. 2. Персональный компьютер. 3. Лабораторный стол. 4. Компьютерный стол. 5. Комплект силовых кабелей и соединительных проводов. 6. Программное обеспечение (компакт-диск). 7. Техническое описание лабораторного стенда. 8. Методические указания к проведению лабораторных работ. | 272.29 | 6
15 | Типовой комплект учебного оборудования «Цепь с распределенными параметрами», исполнение моноблочное ручное, ЦРП-МР | Габариты: 400х140х250 мм Масса, не более 3 кг Состав: 1. Моноблок «Цепь с распределенными параметрами», содержащий: стрелочный напряжения, функциональный генератор, элементы управления, мнемосхема для изучения цепи с распределенными параметрами. 2. Комплект соединительных проводов и кабель питания. 3. Техническое описание. 4. Методические указания к проведению лабораторных работ. | 30.98 | 6
16 | Теоретические основы электротехники
17 | Типовой комплект учебного оборудования "Теоретические основы электротехники", исполнение настольное ручное, ТОЭ-НР | "Габариты 1260х610х300 мм Масса, не более 50 кг Состав: 1. Модули: питания; трехфазного источника питания; резисторов; реактивных элементов; нелинейных элементов; цепи с распределенными параметрами; функционального генератора; измерителя мощности и фазы; измерительный; цифровых индикаторов; мультиметров; физические основы электротехники. 2. Комплект модулей для исследования статических плоско-параллельных полей. 3. Каркас. 4. Комплект силовых кабелей и соединительных проводов. 5. Техническое описание лабораторного стенда. 6. Методические указания к проведению лабораторных работ. | 182.06 | 8
18 | Типовой комплект учебного оборудования "Теоретические основы электротехники", исполнение стендовое ручное, ТОЭ-СР | Габариты 1260х1350х650 мм Масса, не более 100 кг Состав: 1. Модули: питания; трехфазного источника питания; резисторов; реактивных элементов; нелинейных элементов; цепи с распределенными параметрами; функционального генератора; измерителя мощности и фазы; измерительный; цифровых индикаторов; мультиметров; физические основы электротехники. 2. Комплект модулей для исследования статических плоско-параллельных полей. 3. Лабораторный стол 4. Комплект силовых кабелей и соединительных проводов. 5. Техническое описание лабораторного стенда. 6. Методические указания к проведению лабораторных работ. | 189.29 | 8
19 | Типовой комплект учебного оборудования "Теоретические основы электротехники", исполнение настольное с ноутбуком, ТОЭ-НН | Габариты (без ноутбука) 1260х610х300 мм Масса, не более 30 кг Состав: 1. Модули: питания; трехфазного источника питания; резисторов; реактивных элементов; цепи с распределенными параметрами; функционального генератора; нелинейных элементов; измерителя мощности и фазы; цифровых индикаторов; мультиметров; физические основы электротехники, ввода-вывода. 2. Комплект модулей для исследования статических плоско-параллельных полей. 3. Ноутбук. 4. Каркас. 5. Комплект силовых кабелей и соединительных проводов. 6. Программное обеспечение (компакт-диск). 7. Техническое описание лабораторного стенда. 8. Методические указания к проведению лабораторных работ. | 252.94 | 8
20 | Типовой комплект учебного оборудования "Теоретические основы электротехники", исполнение стендовое компьютерное, ТОЭ-СК | Габариты 1920х1350х650 мм Масса, не более 80 кг Состав: 1. Модули: питания; трехфазного источника питания; резисторов; реактивных элементов; цепи с распределенными параметрами; функционального генератора; нелинейных элементов; измерителя мощности и фазы; цифровых индикаторов; мультиметров; физические основы электротехники; ввода-вывода. 2. Комплект модулей для исследования статических плоско-параллельных полей. 3. Персональный компьютер. 4. Лабораторный стол. 5. Компьютерный стол. 6. Комплект силовых кабелей и соединительных проводов. 7. Программное обеспечение (компакт-диск). 8. Техническое описание лабораторного стенда. 9. Методические указания к проведению лабораторных работ. | 290.66 | 8
21 | Основы электроники ЭТ
22 | Типовой комплект учебного оборудования "Основы электроники", исполнение моноблочное ручное, ОЭ-МР | Габариты 500х400х200 мм Масса, не более 10 кг Состав: 1. Моноблок, содержащий: источник питания; функциональный генератор с цифровой индикацией частоты; генератор импульсов (100, 200, 1600 Гц); стрелочные и цифровые измерительные приборы; элементы индикации и управления; СИФУ; диоды (выпрямительный, светодиод, диод Шоттки, стабилитрон, мост); тиристоры (тиристор, симистор, GTO-тиристор); транзисторы (биполярный, полевой и оптотранзистор); операционный усилитель; логические элементы; триггер; 4-разрядный счетчик. 2. Кабель питания. 3. Комплект соединительных проводов. 4. Техническое описание лабораторного стенда. 5. Методические указания к проведению лабораторных работ. | 69.48 | 5
23 | Типовой комплект учебного оборудования "Основы электроники", исполнение настольное ручное, ОЭ-НР | Габариты 1060х600х300 мм Масса, не более 50 кг Состав: 1. Модули: питание; мультиметры; миллиамперметры; функциональный генератор; диоды; однофазный выпрямитель; операционный усилитель; логические элементы; транзисторы; тиристоры. 2. Каркас. 3. Комплект силовых кабелей и соединительных проводов. 4. Техническое описание лабораторного стенда. 5. Методические указания к проведению лабораторных работ. | 125.53 | 5
24 | Типовой комплект учебного оборудования "Основы электроники - 2", исполнение настольное ручное с осцилографом, ОЭ2-НРЦ | Габариты: 1060х870х450 мм Масса, не более 60 кг Состав: 1. Модули: питания; мультиметров; функционального генератора; миллиамперметров; оптоэлектронных приборов; диодов; транзисторов; тиристоров; операционного усилителя; логических элементов и триггеров; ЦАП и АЦП; дешифраторов; счетчиков; мультиплексоров; регистров и сумматоров. 2. Осциллограф. 3. Каркас. 4. Комплект силовых кабелей и соединительных проводов. 5. Техническое описание. 6. Методические указания к проведению лабораторных работ. | 230.88 | 6
25 | Типовой комплект учебного оборудования «Полупроводниковые приборы», исполнение моноблочное ручное, ПП-МР | Габариты 400х150х300 мм Масса, не более 10 кг Состав: 1. Моноблок, содержащий: источник питания, генератор синусоидального сигнала с регулируемой амплитудой, стрелочный амперметр, мультиметр, выпрямительный диод, диод Шоттки, светодиод, стабилитрон, мостовой выпрямитель, биполярный транзистор, полевой транзистор. 2. Комплект силовых кабелей и соединительных проводов. 3. Техническое описание. 4. Методические указания к проведению лабораторных работ. | 22.02 | 6 | пнр не требуется
26 | Типовой комплект учебного оборудования «Операционные усилители», исполнение моноблочное ручное, ОУ-МР | Габариты 400х150х300 мм Масса, не более 10 кг Состав: 1. Моноблок, содержащий: регулируемый источник напряжения, генератор синусоидального сигнала с регулируемой амплитудой, цифровой вольтметр, инвертирующий усилитель, неинвертирующий усилитель, суммирующий усилитель, вычитающий усилитель, компаратор, мультивибратор. 2. Комплект силовых кабелей и соединительных проводов. 3. Техническое описание. 4. Методические указания к проведению лабораторных работ. | 18.29 | 6
27 | Электрические цепи и основы электроники
28 | Типовой комплект учебного оборудования "Электрические цепи и основы электроники", исполнение моноблочное ручное минимодульное, ЭЦиОЭ-МРМ | "Габариты 500х390х180 мм Масса, не более 30 кг Состав: 1. Моноблок, содержащий: источник питания; функциональный генератор; измеритель мощности; щитовые измерительные приборы; цифровые амперметры постоянного/переменного тока; мультиметр; наборное поле для сборки схем. 2. Комплект минимодулей. 3. Комплект соединительных проводов. 4. Кабель питания. 5. Техническое описание лабораторного стенда. 6. Методические указания к проведению лабораторных работ. | 100.46 | 5
29 | Типовой комплект учебного оборудования "Электрические цепи и основы электроники", исполнение настольное ручное минимодульное, ЭЦиОЭ-НРМ | Габариты 650х610х300 мм Масса, не более 30 кг Состав: 1. Модули: питания; мультиметров; функционального генератора; измерителя мощности. 2. Наборное поле с измерительными приборами. 3. Комплект минимодулей. 4. Каркас. 5. Комплект силовых кабелей и соединительных проводов. 6. Техническое описание лабораторного стенда. 7. Методические указания к проведению лабораторных работ. | 140.65 | 5
30 | Типовой комплект учебного оборудования "Электрические цепи и основы электроники", исполнение стендовое ручное минимодульное, ЭЦиОЭ-СРМ | Габариты 665х1340х650 мм Масса, не более 30 кг Состав: 1. Модули: питания; мультиметров; функционального генератора; измерителя мощности. 2. Наборное поле с измерительными приборами. 3. Комплект минимодулей. 4. Лабораторный стол. 5. Комплект силовых кабелей и соединительных проводов. 6. Техническое описание лабораторного стенда. 7. Методические указания к проведению лабораторных работ. | 150.94 | 5
31 | Типовой комплект учебного оборудования "Электрические цепи и основы электроники", исполнение стендовое компьютерное минимодульное, ЭЦиОЭ-СКМ | Габариты 1550х1360х650 мм Масса, не более 100 кг Состав: 1. Модули: функционального генератора; измерителя мощности; ввода/вывода; мультиметров; питания. 2. Наборное поле с измерительными приборами. 3. Комплект лабораторных минимодулей. 4. Персональный компьютер. 5. Лабораторный стол. 6. Компьютерный стол. 7. Комплект силовых кабелей и соединительных проводов. 8. Программное обеспечение (компакт-диск). 9. Техническое описание лабораторного стенда. 10. Методические указания к проведению лабораторных работ. | 277.46 | 6
32 | Типовой комплект учебного оборудования "Электрические цепи и основы электроники", исполнение настольное ручное, ЭЦиОЭ-НР | Габариты 1720х610х300 мм Масса, не более 70 кг Состав: 1. Модули: питания; трехфазного трансформатора; измерительный (2 шт.); мультиметров; резисторов; реактивных элементов; нелинейных элементов; автотрансформатора; миллиамперметров; функционального генератора; диодов; транзисторов; однофазного выпрямителя; операционного усилителя; логических элементов и триггеров; измерителя мощности. 2. Каркас (2 шт). 3. Комплект силовых кабелей и соединительных проводов. 4. Техническое описание лабораторного стенда. 5. Методические указания к проведению лабораторных работ. | 212.13 | 5
33 | Типовой комплект учебного оборудования "Электрические цепи и основы электроники", исполнение стендовое ручное, ЭЦиОЭ-СР | Габариты 1730х1340х650 мм Масса, не более 50 кг Состав: 1. Модули: питания; трехфазного трансформатора; измерительный (2 шт.); мультиметров; резисторов; реактивных элементов; нелинейных элементов; автотрансформатора; миллиамперметров; функционального генератора; диодов; транзисторов; однофазного выпрямителя; операционного усилителя; логических элементов и триггеров; измерителя мощности. 2. Лабораторный стол (2 шт). 3. Комплект силовых кабелей и соединительных проводов. 4. Техническое описание лабораторного стенда. 5. Методические указания к проведению лабораторных работ. | 229.59 | 5
34 | Универсальные настольные комплекты ПРОФИ по электротехнике и электронике
35 | Типовой комплект учебного оборудования "Настольная аналоговая станция Профи", исполнение моноблочное ручное, ПРОФИ-А | Габариты (ШхВхГ) не более 400х200х300 мм Масса, не более 10 кг. Состав: 1. Моноблок, содержащий: нерегулируемый источника питания, регулируемый источник питания, функциональный генератор, поле установки функциональных модулей, измерительные приборы, дискретно-регулируемое активное сопротивление, дискретно-регулируемое емкостное сопротивление. 2. Комплект силовых кабелей и соединительных проводов. 3. Техническое описание. Примечание: Для работы учебного оборудования требуются комплекты фукнциональных модулей. | 41.04 | 8
ДОПОЛНЕНИЯ:
| Комплект функциональных модулей "Электрические и магнитные поля", КФМ-ЭиМП | Габариты функциональных модулей (ДхШхВ), не менее: 180х140х20 мм. Масса функциональных модулей, не более 0,5 кг. Состав: 1. Функциональные модули. 2. Комплект силовых кабелей и соединительных проводов. 3. Техническое описание. 4. Методические указания к проведению лабораторных работ. | 49.27 | 8
| Комплект функциональных модулей "Теория электрических цепей", КФМ-ТЭЦ | Габариты функциональных модулей (ДхШхВ), не менее: 180х140х20 мм. Масса функциональных модулей, не более 0,5 кг. Состав: 1. Функциональные модули. 2. Комплект силовых кабелей и соединительных проводов. 3. Техническое описание. 4. Методические указания к проведению лабораторных работ. | 25 | 8
| Комплект функциональных модулей "Магнитные поля", КФМ-МП | Габариты функциональных модулей (ДхШхВ), не менее: 180х140х20 мм. Масса функциональных модулей, не более 0,5 кг. Состав: 1. Функциональные модули. 2. Комплект силовых кабелей и соединительных проводов. 3. Техническое описание. 4. Методические указания к проведению лабораторных работ. | 11.62 | 8
| Комплект функциональных модулей "Основы электроники", КФМ-ОЭ | Габариты функциональных модулей (ДхШхВ), не менее: 180х140х20 мм Масса функциональных модулей, не более 0,5 кг. Состав: 1. Функциональные модули (не менее 4 шт.): диоды; транзисторы; операционный усилитель; логические элементы и триггеры. 2. Комплект соединительных проводов. 3. Техническое описание. 4. Методические указания к проведению лабораторных работ. | 15.53 | 8
| Комплект функциональных модулей "Электрические цепи", КФМ-ЭЦ | Габариты функциональных модулей (ДхШхВ), не менее: 180х140х20 мм. Масса функциональных модулей, не более 0,5 кг. Состав: 1. Функциональные модули (не менее 5 шт.): линейные цепи постоянного тока; линейные цепи переменного тока; нелинейные цепи; трехфазные цепи «звезда»; трехфазные цепи «треугольник». 2. Комплект силовых кабелей и соединительных проводов. 3. Техническое описание. 4. Методические указания к проведению лабораторных работ. | 20.88 | 8
| Комплект функциональных модулей "Электрические поля", КФМ-ЭП | Габариты функциональных модулей (ДхШхВ), не менее: 180х140х20 мм. Масса функциональных модулей, не более 0,5 кг. Состав: 1. Функциональные модули. 2. Комплект силовых кабелей и соединительных проводов. 3. Техническое описание. 4. Методические указания к проведению лабораторных работ. | 37.65 | 8
36 | Теория электрических цепей и основы электроники
37 | Типовой комплект учебного оборудования "Теория электрических цепей и основы электроники", исполнение настольное ручное минимодульное, ТЭЦиОЭ-НРМ | Габариты 860х610х300 мм Масса, не более 30 кг Состав: 1. Модули: питания; мультиметров; цепи с распределенными параметрами; измерительный; функционального генератора; измерителя мощности. 2. Наборное поле с измерительными приборами. 3. Комплект минимодулей. 4. Каркас. 6. Комплект силовых кабелей и соединительных проводов. 7. Техническое описание лабораторного стенда. 8. Методические указания к проведению лабораторных работ. | 185.17 | 5
38 | Типовой комплект учебного оборудования "Теория электрических цепей и основы электроники", исполнение стендовое ручное минимодульное, ТЭЦиОЭ-СРМ | Габариты 860х1340х650 мм Масса, не более 50 кг Состав: 1. Модули: питания; мультиметров; цепи с распределенными параметрами; измерительный; функционального генератора; измерителя мощности. 2. Наборное поле с измерительными приборами. 3. Комплект минимодулей. 4. Лабораторный стол. 6. Комплект силовых кабелей и соединительных проводов. 7. Техническое описание лабораторного стенда. 8. Методические указания к проведению лабораторных работ. | 194.88 | 5
39 | Типовой комплект учебного оборудования "Теория электрических цепей и основы электроники", исполнение стендовое компьютерное минимодульное, ТЭЦиОЭ-СКМ | Габариты 1750х1360х650 мм Масса, не более 100 кг Состав: 1. Модули: функциональный генератор; измеритель мощности; ввод/вывод; мультиметров; питания; цепи с распределенными параметрами; измерительный. 2. Наборное поле с измерительными приборами. 3. Комплект лабораторных минимодулей. 4. Персональный компьютер. 5. Лабораторный стол. 6. Компьютерный стол. 7. Комплект силовых кабелей и соединительных проводов. 8. Программное обеспечение (компакт-диск). 9. Техническое описание лабораторного стенда. 10. Методические указания к проведению лабораторных работ. | 287.41 | 5
40 | Теоретические основы электротехники и основы электроники
41 | Типовой комплект учебного оборудования "Теоретические основы электротехники и основы электроники", исполнение настольное ручное минимодульное, ТОЭиОЭ-НРМ | Габариты 1060х610х300 мм Масса, не более 30 кг Состав: 1. Модули: функционального генератора; измерителя мощности; мультимеров; физические основы электротехники (электромагнитное взаимодействие); питания; цепь с распределенными параметрами; измерительный. 2. Комплект модулей для исследования статических плоско-параллельных полей. 3. Наборное поле с измерительными приборами. 4. Комплект лабораторных минимодулей. 5. Каркас. 6. Комплект силовых кабелей и соединительных проводов. 7. Техническое описание лабораторного стенда. 8. Методические указания к проведению лабораторных работ. | 245.25 | 8
42 | Типовой комплект учебного оборудования "Теоретические основы электротехники и основы электроники", исполнение стендовое компьютерное минимодульное, ТОЭиОЭ-СКМ | Габариты 1550х1650х650 мм Масса, не более 100 кг Состав: 1. Модули: питания; мультиметров; функционального генератора; измеритель мощности; ввода/вывода; цепи с распределенными параметрами; физических основ электротехники. 2. Комплект модулей для исследования статических плоско-параллельных полей. 3. Наборное поле с измерительными приборами. 4. Комплект минимодулей. 5. Персональный компьютер. 6. Лабораторный стол. 7. Компьютерный стол. 8. Комплект силовых кабелей и соединительных проводов. 9. Программное обеспечение (компакт-диск). 10. Техническое описание лабораторного стенда. 11. Методические указания к проведению лабораторных работ. | 330.49 | 8
43 | Основы электромеханики
44 | Типовой комплект учебного оборудования "Трансформаторы", исполнение моноблочное ручное, ТР-МР | Габариты 400х180х250 мм Масса, не более 6 кг Состав: 1. Моноблок, содержащий: однофазный трансформатор; трехфазный трансформатор; резистивные линейные элементы; цифровой измеритель мощности; цифровой вольтметр; цифровой амперметр; элементы коммутации, индикации и управления. 2. Комплект силовых кабелей и соединительных проводов. 3. Техническое описание. 4. Методические указания к проведению лабораторных работ. 5. Демонстрационный плакат. | 43.02 | 8
45 | Типовой комплект учебного оборудования «Асинхронный двигатель», исполнение моноблочное ручное, АД-МР | Габариты: 400х170х250 мм Масса, не более 5 кг Состав: 1. Моноблок, содержащий: цифровые измерители тока и напряжения, преобразователь частоты для управления асинхронным двигателем, элементы управления, мнемосхему для изучения асинхронного двигателя. 2. Асинхронный двигатель с короткозамкнутым ротором. 3. Цифровой фототахометр. 4. Комплект силовых кабелей и соединительных проводов. 5. Техническое описание. 6. Методические указания к проведению лабораторных работ. | 64.06 | 6
46 | Типовой комплект учебного оборудования "Двигатель постоянного тока", исполнение моноблочное ручное, ДПТ-МР | Габариты 400х170х250 мм Масса, не более 5 кг Состав: 1. Моноблок, содержащий: цифровые измерители тока и напряжения, регулируемый источник постоянного тока для подключения обмотки возбуждения, регулируемый источник постоянного напряжения, элементы управления, мнемосхему двигателя постоянного тока. 2. Двигатель постоянного тока. 3. Цифровой фототахометр. 4. Комплект силовых кабелей и соединительных проводов. 5. Техническое описание. 6. Методические указания к проведению лабораторных работ | 81.94 | 6
47 | Типовой комплект учебного оборудования "Электромеханика", исполнение моноблочное ручное, ЭМ2-МР | Габариты 500х400х200 мм Масса, не более 30 кг Состав: 1. Моноблок, содержащий: источники питания; цифровые измерители тока и напряжения; цифровой измеритель мощности; цифровой индикатор скорости вращения вала электромашинного агрегата; преобразователь частоты для управления асинхронным двигателем; добавочные сопротивления; элементы управления; мнемосхемы для изучения однофазного трансформатора, асинхронного двигателя, машины постоянного тока. 2. Электромашинный агрегат, содержащий: электрическую машину постоянного тока, асинхронный двигатель, оптический датчик скорости вращения вала. 3. Комплект силовых кабелей и соединительных проводов. 4. Техническое описание. 5. Методические указания к проведению лабораторных работ. | 168.25 | 8
48 | Типовой комплект учебного оборудования "Электромеханика", исполнение настольное ручное, Эмех2-НР | Габариты 870х630х310 мм Масса, не более 50 кг Состав: 1. Модули: питания; преобразователя частоты; измерительный; мультиметров; автотрансформатора; однофазного трасформатора; электрических машин, добавочных сопротивлений; измерителя мощности. 2. Электромашинный агрегат. 3. Каркас. 4. Комплект силовых кабелей и соединительных проводов. 5. Техническое описание лабораторного стенда. 6. Методические указания к проведению лабораторных работ. | 221.99 | 6
49 | Типовой комплект учебного оборудования "Электрические цепи и электромеханика", исполнение стендовое ручное, 2 моноблока, ЭЦиЭМ2-М2-СР | Габариты 870х630х310 мм Масса, не более 50 кг Состав: 1. Моноблоки ""Электрические цепи"", ""Электромеханика"". 2. Электромашинный агрегат. 3. Лабораторный стол 4. Комплект силовых кабелей и соединительных проводов. 5. Техническое описание лабораторного стенда. 6. Методические указания к проведению лабораторных работ. | 276.44 | 5
50 | Основы электромеханики и электроники
51 | Типовой комплект учебного оборудования "Основы электромеханики и электроники", исполнение настольное ручное, ОЭМиЭ2-НР | Габариты 1710х610х300 мм Масса, не более 80 кг Состав: 1. Модули: логических элементов и триггеров; операционного усилителя; миллиамперметров; функционального генератора; питания; мультиметров; измерительный; добавочных сопротивлений; транзисторов; диодов; однофазного выпрямителя; однофазного трансформатора; автотрансформатора; преобразователя частоты; электрических машин; измерителя мощности. 2. Электромашинный агрегат. 3. Каркас (2 шт). 4. Комплект силовых кабелей и соединительных проводов. 5. Техническое описание лабораторного стенда. 6. Методические указания к проведению проведению работ. | 293.41 | 6
52 | Типовой комплект учебного оборудования "Основы электромеханики и электроники", исполнение стендовое ручное, ОЭМиЭ2-СР | Габариты 1730х1350х650 мм Масса, не более 160 кг Состав: 1. Модули: логических элементов и триггеров; операционного усилителя; миллиамперметров; функционального генератора; питания; мультиметров; измерительный; добавочных сопротивлений; транзисторов; диодов; однофазного выпрямителя; однофазного трансформатора; автотрансформатора; преобразователя частоты; электрических машин; универсальный цифровой измеритель мощности. 2. Электромашинный агрегат. 3. Лабораторный стол (2 шт). 4. Комплект силовых кабелей и соединительных проводов. 5. Техническое описание лабораторного стенда. 6. Методические указания к проведению лабораторных работ. | 296.18 | 6
53 | Электротехника и основы электроники
54 | Типовой комплект учебного оборудования "Электротехника и основы электроники", исполнение настольное ручное минимодульное, ЭТиОЭ2-НРМ | Габариты 850х610х300 мм Масса, не более 60 кг Состав: 1. Модули: питания; мультиметров; измерительный; добавочных сопротивлений; функционального генератора; однофазного трансформатора; преобразователя частоты; электрических машин; измерителя мощности. 2. Наборное поле с измерительными приборами. 3. Комплект лабораторных минимодулей. 4. Электромашинный агрегат. 5. Каркас. 6. Комплект силовых кабелей и соединительных проводов. 7. Техническое описание лабораторного стенда. 8. Методические указания к проведению лабораторных работ. | 295.8 | 5
55 | Типовой комплект учебного оборудования "Электротехника и основы электроники", исполнение стендовое ручное минимодульное, ЭТиОЭ2-СРМ | Габариты 870х1650х650 мм Масса, не более 60 кг Состав: 1. Модули: питания; мультиметров; измерительный; добавочных сопротивлений; функционального генератора; однофазного трансформатора; преобразователя частоты; электрических машин; измерителя мощности. 2. Наборное поле с измерительными приборами. 3. Комплект лабораторных минимодулей. 4. Электромашинный агрегат. 5. Лабораторный стол. 6. Комплект силовых кабелей и соединительных проводов. 7. Техническое описание лабораторного стенда. 8. Методические указания к проведению лабораторных работ. | 298.68 | 5
56 | Типовой комплект учебного оборудования "Электротехника и основы электроники", исполнение настольное с ноутбуком минимодульное, ЭТиОЭ2-ННМ | Габариты 1060х610х300 мм Масса, не более 60 кг Состав: 1. Модули: питания; мультиметров; измерительный; добавочных сопротивлений; функционального генератора; однофазного трансформатора; преобразователя частоты; электрических машин; измерителя мощности; ввода/вывода. 2. Наборное поле с измерительными приборами. 3. Комплект лабораторных минимодулей. 4. Электромашинный агрегат. 5. Ноутбук. 6. Каркас. 7. Комплект силовых кабелей и соединительных проводов. 8. Техническое описание лабораторного стенда. 9. Методические указания к проведению лабораторных работ. | 382.04 | 5
57 | Типовой комплект учебного оборудования "Электротехника и основы электроники", исполнение стендовое компьютерное минимодульное, ЭТиОЭ2-СКМ | Габариты 1730х1340х650 мм Масса, не более 60 кг Состав: 1. Модули: питания; мультиметров; измерительный; добавочных сопротивлений; функционального генератора; однофазного трансформатора; преобразователя частоты; электрических машин; измерителя мощности; ввода/вывода. 2. Наборное поле с измерительными приборами. 3. Комплект лабораторных минимодулей. 4. Электромашинный агрегат. 5. Персональный компьютер. 6. Лабораторный стол. 7. Компьютерный стол. 8. Комплект силовых кабелей и соединительных проводов. 9. Техническое описание лабораторного стенда. 10. Методические указания к проведению лабораторных работ. | 421.29 | 5
58 | Типовой комплект учебного оборудования "Электротехника и основы электроники", исполнение стендовое ручное минимодульное, 2 моноблока, ЭТиОЭ2-М2-СРМ | Габариты 1070х1390х650 мм Масса, не более 70 кг Состав: 1. Моноблок «Электрические цепи и основы электроники». 2. Моноблок «Электромеханика». 3. Комплект лабораторных минимодулей. 4. Электромашинный агрегат. 5. Лабораторный стол. 6. Комплект силовых кабелей и соединительных проводов. 7. Техническое описание лабораторного стенда. 8. Методические указания к проведению лабораторных работ. | 294.47 | 8
59 | Типовой комплект учебного оборудования "Электротехника и основы электроники", исполнение стендовое компьютерное минимодульное, 2 моноблока, ЭТиОЭ2-М2-СКМ | Габариты 1975х1390х650 мм Масса, не более 70 кг Состав: 1. Моноблок «Электрические цепи и основы электроники». 2. Моноблок «Электромеханика». 3. Модуль «Ввод\вывод». 4. Комплект лабораторных минимодулей. 5. Электромашинный агрегат. 6. Персональный компьютер. 7. Лабораторный стол. 8. Компьютерный стол. 9. Комплект силовых кабелей и соединительных проводов. 10. Техническое описание лабораторного стенда. 11. Методические указания к проведению лабораторных работ. | 408.87 | 8
60 | Типовой комплект учебного оборудования "Электротехника и основы электроники", исполнение стендовое ручное, 3 моноблока, ЭТиОЭ2-М3-СР | Габариты 1600х1390х650 мм Масса, не более 80 кг Состав: 1. Моноблок «Электрические цепи». 2. Моноблок «Основы электроники». 3. Моноблок «Электромеханика». 4. Электромашинный агрегат. 5. Лабораторный стол. 6. Комплект силовых кабелей и соединительных проводов. 7. Техническое описание лабораторного стенда. 8. Методические указания к проведению лабораторных работ. | 323.16 | 8
61 | Типовой комплект учебного оборудования "Электротехника и основы электроники", исполнение стендовое компьютерное, 3 моноблока, ЭТиОЭ2-М3-СК | Габариты 2550х1400х650 мм Масса, не более 100 кг Состав: 1. Моноблок «Электрические цепи». 2. Моноблок «Основы электроники». 3. Моноблок «Электромеханика». 4. Модуль «Ввода/вывода». 5. Электромашинный агрегат. 6. Персональный компьютер. 7. Лабораторный стол (2 шт). 8. Компьютерный стол. 9. Комплект силовых кабелей и соединительных проводов. 10. Техническое описание лабораторного стенда. 11. Методические указания к проведению лабораторных работ. | 457.01 | 10
62 | Типовой комплект учебного оборудования "Электротехника и основы электроники", исполнение настольное ручное, ЭТиОЭ2-НР | Габариты 2110х610х300 мм Масса, не более 110 кг Состав: 1. Модули: питания; преобразователя частоты; 3-фазного трансформатора; мультиметров; измерительный (2 шт); миллиамперметров; резисторов; реактивных элементов; нелинейных элементов; автотрансформатора; однофазного трансформатора; добавочных сопротивлений; электрических машин; функционального генератора; диодов; транзисторов; однофазного выпрямителя; операционного усилителя; логических элементов и триггеров; измерителя мощности. 2. Электромашинный агрегат. 3. Каркас (2 шт.). 4. Комплект силовых кабелей и соединительных проводов. 5. Техническое описание лабораторного стенда. 6. Методические указания к проведению лабораторных работ. | 341.19 | 6
63 | Типовой комплект учебного оборудования "Электротехника и основы электроники", исполнение стендовое ручное, ЭТиОЭ2-СР | Габариты 2120х1340х650 мм Масса, не более 110 кг Состав: 1. Модули: питания; преобразователя частоты; 3-фазного трансформатора; мультиметров; измерительный (2 шт); миллиамперметров; резисторов; реактивных элементов; нелинейных элементов; автотрансформатора; однофазного трансформатора; добавочных сопротивлений; электрических машин; функционального генератора; диодов; транзисторов; однофазного выпрямителя; операционного усилителя; логических элементов и триггеров; измерителя мощности. 2. Электромашинный агрегат. 3. Лабораторный стол (2 шт). 4. Комплект силовых кабелей и соединительных проводов. 5. Техническое описание лабораторного стенда. 6. Методические указания к проведению лабораторных работ. | 355.36 | 6
64 | Типовой комплект учебного оборудования "Электротехника и основы электроники", исполнение настольное с ноутбуком, ЭТиОЭ2-НН | Габариты (без электромашинного агрегата и ноутбука) 2110х610х300 мм Масса, не более 110 кг Состав: 1. Модули: питания; преобразователя частоты; 3-фазного трансформатора; мультиметров; измерительный (2 шт); миллиамперметров; резисторов; реактивных элементов; нелинейных элементов; автотрансформатора; однофазного трансформатора; добавочных сопротивлений; электрических машин; функционального генератора; диодов; однофазного выпрямителя; операционного усилителя; логических элементов и триггеров; ввода; измерителя мощности. 2. Электромашинный агрегат. 3. Ноутбук. 4. Каркас (2 шт). 5. Комплект силовых кабелей и соединительных проводов. 6. Программное обеспечение (компакт-диск). 7. Техническое описание лабораторного стенда. 8. Методические указания к проведению лабораторных работ. | 417.12 | 7
65 | Типовой комплект учебного оборудования "Электротехника и основы электроники", исполнение стендовое компьютерное, ЭТиОЭ2-СК | Габариты 2980х1500х650 мм Масса не более 250 кг Состав: 1. Модули: питания; преобразователя частоты; 3-фазного трансформатора; мультиметров; измерительный; цифровых индикаторов; миллиамперметров; резисторов; реактивных элементов; нелинейных элементов; автотрансформатора; однофазного трансформатора; добавочных сопротивлений; электрических машин; функционального генератора; диодов; транзисторов; тиристоров; однофазного выпрямителя; операционного усилителя; логических элементов и триггеров; ввода; измерителя мощности. 2. Электромашинный агрегат. 3. Персональный компьютер. 4. Лабораторный стол (2 шт). 5. Компьютерный стол. 6. Комплект силовых кабелей и соединительных проводов. 7. Программное обеспечение (компакт-диск). 8. Техническое описание лабораторного стенда. 9. Методические указания к проведению лабораторных работ. | 486.94 | 8
66 | Электротехника, Электроника, Электрические машины и Электропривод
67 | Типовой комплект учебного оборудования "Электротехника, Электроника, Электрические машины и Электропривод", исполнение стендовое компьютерное минимодульное, Э4-СКМ | Габариты 3200х1600х650 мм Масса, не более 270 кг Состав: 1. Модули ""Электрических цепей и электроники"": питание; мультиметры; функциональный генератор; ввод/вывод; измеритель мощности (U, I, Р, f, cosφ, φ). 2. Модули ""Электрических машин и электропривода"": питание стенда; питание 2; измеритель мощности; добавочные сопротивления (2 шт); ввод/вывод 2; силовой; преобразователь частоты; тиристорный преобразователь; регуляторы; автотрансформатор; однофазный трансформатор. 3. Электромашинный агрегат (машина постоянного тока, асинхронный двигатель с короткозамкнутым ротором, энкодер), мощность машин 180 – 370 Вт. 4. Наборное поле с измерительными приборами. 5. Комплект минимодулей. 6. Персональный компьютер. 7. Лабораторный стол (2 шт). 8. Компьютерный стол. 9. Тумбочка-подставка под электромашинный агрегат. 10.Комплект силовых кабелей и соединительных проводов. 11. Программное обеспечение (компакт-диск). 12. Техническое описание лабораторного стенда. 13. Методические указания к проведению лабораторных работ. | 660 | 8
68 | Типовой комплект учебного оборудования "Электротехника, Электроника, Электрические машины и Электропривод", исполнение стендовое компьютерное минимодульное, Э4-2-СКМ | Габариты 3200х1620х650 мм Масса, не более 270 кг Состав: 1. Модули ""Электрических цепей и электроники"": питание; мультиметры; функциональный генератор; ввод/вывод; измеритель мощности (U, I, Р, f, cosφ, φ). 2. Модули ""Электрических машин и электропривода"": питание стенда; питание 2; измеритель мощности; добавочных сопротивлений (2 шт); ввод/вывод 2; силовой; преобразователь частоты; тиристорный преобразователь; регуляторы; автотрансформатор; однофазных трансформаторов. 3. Электромашинный агрегат (машина постоянного тока, универсальная машина переменного тока, энкодер) мощность машин 180 – 370 Вт. 4. Наборное поле с измерительными приборами. 5. Комплект минимодулей. 6. Персональный компьютер. 7. Лабораторный стол (2 шт). 8. Компьютерный стол. 9. Тумбочка-подставка под электромашинный агрегат. 10. Комплект силовых кабелей и соединительных проводов. 11. Программное обеспечение (компакт-диск). 12. Техническое описание лабораторного стенда. 13. Методические указания к проведению лабораторных работ. | 734.41 | 8
69 | Типовой комплект учебного оборудования "Электротехника, Электроника, Электрические машины и Электропривод", стендовый компьютерный, Э4-СК | Габариты 3420х1600х650 мм. Масса, не более 300 кг Состав: 1. Модули ""Электрических цепей и электроники"": питание 1; 3-фазный трансформатор; мультиметры; цифровой индикатор; автотрансформатор; миллиамперметры; резисторы; реактивные элементы; функциональный генератор; диоды; транзисторы; однофазный выпрямитель; операционный усилитель; логические элементы и триггеры; ввода/вывода 1. 2. Модули ""Электрических машин и электропривода"": питание стенда; питание 2; измерителя мощности; добавочных сопротивлений (2 шт); ввода/вывода 2; силовой; преобразователь частоты; тиристорный преобразователь; регуляторы; автотрансформатор; однофазный трансформатор. 3. Электромашинный агрегат (машина постоянного тока, асинхронный двигатель с короткозамкнутым ротором, энкодер) мощность машин 180 – 370 Вт. 4. Измеритель мощности (U, I, f, cosφ, φ). 5. Персональный компьютер. 6. Лабораторный стол (2 шт). 7. Компьютерный стол. 8. Тумбочка-подставка под электромашинный агрегат. 9. Комплект соединительных проводов и силовых кабелей. 10. Программное обеспечение (компакт-диск). 11. Техническое описание лабораторного стенда. 12. Методические указания к проведению лабораторных работ. | 748.12 | 8
70 | Типовой комплект учебного оборудования "Электротехника, Электроника, Электрические машины и Электропривод", исполнение стендовое компьютерное, Э4-2-СК | Габариты 3420х1620х650 мм. Масса, не более 300 кг Состав: 1. Модули """"Электрических цепей и электроники"""": питание 1; 3-фазный трансформатор; мультиметры; цифровой индикатор; автотрансформатор; миллиамперметры; резисторы; реактивные элементы; функциональный генератор; диоды; транзисторы; однофазный выпрямитель; операционный усилитель; логические элементы и триггеры; ввода/вывода 1. 2. Модули """"Электрических машин и электропривода"""": питание стенда; питание 2; измерителя мощности; добавочных сопротивлений (2 шт); ввода/вывода 2; силовой; преобразователь частоты; тиристорный преобразователь; регуляторы; автотрансформатор; однофазных трансформаторов. 3. Электромашинный агрегат (машина постоянного тока, универсальная машина переменного тока, энкодер) мощность машин 180 – 370 Вт. 4. Измеритель мощности (U, I, f, cosφ, φ). 5. Персональный компьютер. 6. Лабораторный стол (2 шт). 7. Компьютерный стол. 8. Тумбочка-подставка под электромашинный агрегат. 9. Комплект силовых кабелей и соединительных проводов. 10. Программное обеспечение (компакт-диск). 11. Техническое описание лабораторного стенда. 12. Методические указания к проведению лабораторных работ. | 823.41 | 8
71 | Электротехнические материалы
72 | Типовой комплект учебного оборудования "Электротехнические материалы", исполнение настольное, компьютерная версия (без ПК), ELCUT студенческий ЭТМ-НК-С (без ПК) | Состав: Модуль «Модуль питания и USB осциллограф» Модуль «Функциональный генератор» Модуль «Магнитотвердые материалы» Модуль «Магнитомягкие материалы. Температурный коэффициент сопротивления/емкости» Модуль «Измеритель RLC» Модуль «Мультиметры» Модуль «Барьерный эффект. Фотопроводимость» Модуль «Прямой и обратный пьезоэффект» Комплект минимодулей Набор проводников по теме «Электропроводность» Датчик Холла Прибор для измерения сопротивления изоляции Каркас 2×4 Комплект соединительных проводников и кабелей Методические указания Техническое описание Программное обеспечение USB-осциллографа Программа ELCUT (студенческая версия) Руководство пользователя ELCUT Файлы с примерами решения задач электростатики и магнитостатики в профессиональной версии ELCUT с возможностью просмотра в студенческой версии ELCUT Технические параметры комплекта: Напряжение питания переменного тока - 220В Частота питающего напряжения - 50Гц Потребляемая мощность - не более 50Вт Диапазон рабочих температур - +10...+35˚С Влажность - до 80% Габаритные размеры: 862х260х680мм (ДхШхВ), масса не более 30 кг. Перечень лабораторных работ и экспериментов: Проводники и полупроводники 1. Определение удельного сопротивления проводников. Определение значения сопротивления проводников по результатам численного расчета электрического поля постоянных токов. 2. Изучение температурной зависимости сопротивления проводников. 3. Контактные явления в проводниках и термоэлектродвижущая сила. 4. Изучение температурной зависимости сопротивления полупроводников. 5. Фотопроводимость. 6. Контактные явления в полупроводниках и барьерный фотоэффект. Диэлектрики 7. Измерение диэлектрической проницаемости и угла диэлектрических потерь твердых диэлектриков. Определение емкости системы проводников по результатам численного расчета электростатического поля. 8. Измерение зависимости диэлектрической проницаемости и угла диэлектрических потерь от температуры. 9. Измерение диэлектрической проницаемости и угла диэлектрических потерь активных диэлектриков. 10. Изучение прямого и обратного пьезоэффекта. 11. Электрический пробой в диэлектриках. Определение электрической прочности воздуха, бумаги. Численный расчет электростатического поля, определение значения напряженности и максимальной плотности энергии поля. Магнитные материалы 12. Снятие основной кривой намагничивания ферромагнетика. 13. Изучение свойств ферромагнетика с помощью петли гистерезиса. 14. Определение точки Кюри. 15. Изучение магнитотвёрдых материалов. Численный расчет магнитостатического поля, определение значе-ния магнитной индукции | 405.15 | 8
ДОПОЛНЕНИЯ:
| Стол электромонтажный с выкатным двухсекционным ящиком, СЭ900-ВЯ | Стол электромонтажный 900х600х780 мм (ДхШхВ) с выкатным двухсекционным ящиком | 22.4 | 8
| Стол электромонтажный без выкатного двухсекционного ящика, СЭ900 | Стол электромонтажный 900х600х780 мм (ДхШхВ) без выкатного двухсекционного ящика | 19.35 | 8
73 | Типовой комплект учебного оборудования "Электротехнические материалы", исполнение настольное, компьютерная версия (без ПК), ELCUT профессиональный, лицензия 1 год ЭТМ-НК-П1 (без ПК) | Состав: Модуль «Модуль питания и USB осциллограф» Модуль «Функциональный генератор» Модуль «Магнитотвердые материалы» Модуль «Магнитомягкие материалы. Температурный коэффициент сопротивления/емкости» Модуль «Измеритель RLC» Модуль «Мультиметры» Модуль «Барьерный эффект. Фотопроводимость» Модуль «Прямой и обратный пьезоэффект» Комплект минимодулей Набор проводников по теме «Электропроводность» Датчик Холла Прибор для измерения сопротивления изоляции Каркас 2×4 Комплект соединительных проводников и кабелей Методические указания Техническое описание Программное обеспечение USB-осциллографа Программа ELCUT (профессиональная версия, пользовательская годовая лицензия с возможностью расширения и продления лицензии) Руководство пользователя ELCUT Файлы с примерами решения задач электростатики и магнитостатики в профессиональной версии ELCUT Технические параметры комплекта: Напряжение питания переменного тока - 220В Частота питающего напряжения - 50Гц Потребляемая мощность - не более 50Вт Диапазон рабочих температур - +10...+35˚С Влажность - до 80% Габаритные размеры: 862х260х680мм (ДхШхВ), масса не более 30 кг. Перечень лабораторных работ и экспериментов: Проводники и полупроводники 1. Определение удельного сопротивления проводников. Определение значения сопротивления проводников по результатам численного расчета электрического поля постоянных токов. 2. Изучение температурной зависимости сопротивления проводников. 3. Контактные явления в проводниках и термоэлектродвижущая сила. 4. Изучение температурной зависимости сопротивления полупроводников. 5. Фотопроводимость. 6. Контактные явления в полупроводниках и барьерный фотоэффект. Диэлектрики 7. Измерение диэлектрической проницаемости и угла диэлектрических потерь твердых диэлектриков. Определение емкости системы проводников по результатам численного расчета электростатического поля. 8. Измерение зависимости диэлектрической проницаемости и угла диэлектрических потерь от температуры. 9. Измерение диэлектрической проницаемости и угла диэлектрических потерь активных диэлектриков. 10. Изучение прямого и обратного пьезоэффекта. 11. Электрический пробой в диэлектриках. Определение электрической прочности воздуха, бумаги. Численный расчет электростатического поля, определение значения напряженности и максимальной плотности энергии поля. Магнитные материалы 12. Снятие основной кривой намагничивания ферромагнетика. 13. Изучение свойств ферромагнетика с помощью петли гистерезиса. 14. Определение точки Кюри. 15. Изучение магнитотвёрдых материалов. Численный расчет магнитостатического поля, определение значения магнитной индукции | 459.01 | 8
ДОПОЛНЕНИЯ:
| Стол электромонтажный с выкатным двухсекционным ящиком, СЭ900-ВЯ | Стол электромонтажный 900х600х780 мм (ДхШхВ) с выкатным двухсекционным ящиком | 22.4 | 8
| Стол электромонтажный без выкатного двухсекционного ящика, СЭ900 | Стол электромонтажный 900х600х780 мм (ДхШхВ) без выкатного двухсекционного ящика | 19.35 | 8
74 | Типовой комплект учебного оборудования "Электротехнические материалы", исполнение настольное, компьютерная версия (без ПК), ELCUT профессиональный, лицензия бессрочная ЭТМ-НК-ПБ (без ПК) | Состав: Модуль «Модуль питания и USB осциллограф» Модуль «Функциональный генератор» Модуль «Магнитотвердые материалы» Модуль «Магнитомягкие материалы. Температурный коэффициент сопротивления/емкости» Модуль «Измеритель RLC» Модуль «Мультиметры» Модуль «Барьерный эффект. Фотопроводимость» Модуль «Прямой и обратный пьезоэффект» Комплект минимодулей Набор проводников по теме «Электропроводность» Датчик Холла Прибор для измерения сопротивления изоляции Каркас 2×4 Комплект соединительных проводников и кабелей Методические указания Техническое описание Программное обеспечение USB-осциллографа Программа ELCUT (профессиональная версия, бессрочная лицензия) Руководство пользователя ELCUT Файлы с примерами решения задач электростатики и магнитостатики в профессиональной версии ELCUT Технические параметры комплекта: Напряжение питания переменного тока - 220В Частота питающего напряжения - 50Гц Потребляемая мощность - не более 50Вт Диапазон рабочих температур - +10...+35˚С Влажность - до 80% Габаритные размеры: 862х260х680мм (ДхШхВ), масса не более 30 кг. Перечень лабораторных работ и экспериментов: Проводники и полупроводники 1. Определение удельного сопротивления проводников. Определение значения сопротивления проводников по результатам численного расчета электрического поля постоянных токов. 2. Изучение температурной зависимости сопротивления проводников. 3. Контактные явления в проводниках и термоэлектродвижущая сила. 4. Изучение температурной зависимости сопротивления полупроводников. 5. Фотопроводимость. 6. Контактные явления в полупроводниках и барьерный фотоэффект. Диэлектрики 7. Измерение диэлектрической проницаемости и угла диэлектрических потерь твердых диэлектриков. Определение емкости системы проводников по результатам численного расчета электростатического поля. 8. Измерение зависимости диэлектрической проницаемости и угла диэлектрических потерь от температуры. 9. Измерение диэлектрической проницаемости и угла диэлектрических потерь активных диэлектриков. 10. Изучение прямого и обратного пьезоэффекта. 11. Электрический пробой в диэлектриках. Определение электрической прочности воздуха, бумаги. Численный расчет электростатического поля, определение значения напряженности и максимальной плотности энергии поля. Магнитные материалы 12. Снятие основной кривой намагничивания ферромагнетика. 13. Изучение свойств ферромагнетика с помощью петли гистерезиса. 14. Определение точки Кюри. 15. Изучение магнитотвёрдых материалов. Численный расчет магнитостатического поля, определение значе-ния магнитной индукции | 581.71 | 8
ДОПОЛНЕНИЯ:
| Стол электромонтажный с выкатным двухсекционным ящиком, СЭ900-ВЯ | Стол электромонтажный 900х600х780 мм (ДхШхВ) с выкатным двухсекционным ящиком | 22.4 | 8
| Стол электромонтажный без выкатного двухсекционного ящика, СЭ900 | Стол электромонтажный 900х600х780 мм (ДхШхВ) без выкатного двухсекционного ящика | 19.35 | 8
75 | Виртуальные стенды и стенды-тренажеры по электротехнике и основам электроники
76 | Стенд-тренажер виртуальный "Электрические цепи", исполнение стендовое компьютерное, ТС-ЭЦ-СК | Габаритные размеры (ДхВхГ), не более: 1000х750х650 мм Масса не более: 50 кг Состав: 1. Персональный компьютер. 2. Предустановленное программное обеспечение, содержащее виртуальные модули по цепям постоянного, однофазного переменного тока и трехфазного переменного тока. 3. Лабораторный стол. 4. Электронный ключ. | 114.12 | 6
77 | Стенд-тренажер виртуальный "Основы электроники", исполнение стендовое компьютерное, ТС-ОЭ-СК | Габаритные размеры (ДхВхГ), не более: 1000х750х650 мм Масса не более: 50 кг Состав: 1. Персональный компьютер. 2. Предустановленное программное обеспечение, содержащее виртуальные модули по полупроводниковым приборам, аналоговой и цифровой микроэлектронике. 3. Лабораторный стол. 4. Электронный ключ. | 114.12 | 6
78 | Стенд-тренажер виртуальный "Электромеханика", исполнение стендовое компьютерное, ТС-ЭМех-СК | "Габаритные размеры (ДхВхГ), не более: 1000х750х650 мм Масса не более: 50 кг Состав: 1. Персональный компьютер. 2. Предустановленное программное обеспечение, содержащее виртуальные модули: двигатель постоянного тока, генератор постоянного тока, асинхронный двигатель. 3. Лабораторный стол. 4. Электронный ключ. | 114.12 | 6
79 | Стенд-тренажер виртуальный "Электротехника и основы электроники", исполнение стендовое компьютерное, ТС-ЭТиОЭ-СК | Габаритные размеры (ДхВхГ), не более: 1000х750х650 мм Масса не более: 50 кг Состав: 1. Персональный компьютер. 2. Предустановленное программное обеспечение, содержащее виртуальные модули по электрическим цепям, основам электроники и электромеханике. 3. Лабораторный стол. 4. Электронный ключ. Количество лабораторных работ: 17 | 114.12 | 6
80 | Светодинамические планшеты ЭТ
81 | Планшет светодинамический "Электрические цепи постоянного тока", ЭЦ-ПТ-ПС | Состав: – планшет светодинамический, содержащий: элементы управления; схемы замещения электрических цепей, выражения закона Ома для пассивного, активного участка цепи и замкнутой цепи; схемы последовательного и параллельного соединения приемников; контрольные вопросы (не менее 14 шт.) – блок питания; – указка телескопическая. Габариты не более 850х600х60 мм. Масса, не более 10 кг Режимы работы: обучение, контроль. | 34.12 | 6
82 | Планшет светодинамический "Электрические цепи переменного тока-последовательное соединение", ЭЦ1Ф-1-ПС | Состав: – планшет светодинамический, содержащий: элементы управления; схему замещения, осциллограммы, векторные диаграммы и основные формулы RL-цепи с регулируемым активным сопротивлением; схему замещения, осциллограммы, векторные диаграммы и основные формулы RC-цепи с регулируемым активным сопротивлением; схему замещения, осциллограммы, векторные диаграммы и основные формулы RLC-цепи; треугольник мощностей с соответствующими выражениями; контрольные вопросы (не менее 16 шт.); – блок питания; – указка телескопическая. Габариты не более 850х600х60 мм. Масса не более 10 кг Режимы работы: обучение, контроль. | 30.59 | 6
83 | Планшет светодинамический "Электрические цепи переменного тока-параллельное соединение", ЭЦ1Ф-2-ПС | Состав: – планшет светодинамический, содержащий: элементы управления; схему замещения, векторные диаграммы, треугольники проводимостей и основные формулы параллельного соединения RL-цепи; схему замещения, векторные диаграммы, треугольники проводимостей и основные формулы параллельного соединения RС-цепи; схему замещения, векторные диаграммы, треугольники проводимостей и основные формулы параллельного соединения RLС-цепи; контрольные вопросы (не менее 12 шт.). – блок питания; – указка телескопическая Габариты не более 850х600х60 мм. Масса не более 10 кг Режимы работы: обучение, контроль. | 34.12 | 6
84 | Планшет светодинамический "Электрические цепи переменного тока-параллельное соединение элементов с реальной катушкой индуктивности", ЭЦ1Ф-3-ПС | Состав: – планшет светодинамический, содержащий: элементы управления; схему замещения, векторные диаграммы, треугольники проводимостей и основные формулы параллельного соединения RL-цепи с реальной катушкой индуктивности; треугольники проводимостей и основные формулы параллельного соединения RС-цепи; схему замещения, векторные диаграммы, треугольники проводимостей и основные формулы параллельного соединения RLС-цепи с реальной катушкой индуктивности; контрольные вопросы (не менее 15 шт.); – блок питания; – указка телескопическая. Габариты не более 850х600х60 мм. Масса не более 10 кг Режимы работы: обучение, контроль. | 34.12 | 6
85 | Комплект планшетов светодинамических "Электрические цепи", ЭЦ-П4-ПС | Состав: – планшет светодинамический «Электрические цепи постоянного тока» – планшет светодинамический «Электрические цепи переменного тока - последовательное соединение», – планшет светодинамический «Электрические цепи переменного тока - параллельное соединение», – планшет светодинамический «Электрические цепи переменного тока - параллельное соединение с реальной катушкой», – блок питания (не менее 4 шт.); – указка телескопическая. Габариты не более 850х600х240 мм. Масса не более 40 кг Режимы работы: обучение, контроль. | 99.91 | 6
86 | Комплект планшетов светодинамических "Электротехника и основы электроники", ЭТиОЭ-П8-ПС | Состав: – планшет светодинамический «Электрические цепи постоянного тока» – планшет светодинамический «Электрические цепи переменного тока - последовательное соединение», – планшет светодинамический «Электрические цепи переменного тока - параллельное соединение», – планшет светодинамический «Диоды и тиристоры» – планшет светодинамический «Транзисторы», – планшет светодинамический «Операционный усилитель», – планшет светодинамический «Трансформаторы напряжения», – планшет светодинамический «Электрические машины постоянного и переменного тока», – блок питания (не менее 8 шт.); – указка телескопическая (не менее 2 шт.). Габариты не более 850х600х480 мм. Масса не более 80 кг Режимы работы: обучение, контроль. | 199.88 | 6
87 | Наглядные пособия по электротехнике и основам электроники
88 | Демонстрационный комплекс «Электротехника и основы электроники» | Комплекс оборудования для демонстрации дидактического материала в кабинете до 35 человек. Состав: проектор, экран (150х150 см), ноутбук, дидактическое ПО по курсам: - электротехника; - теоретические основы электротехники; - электроника; - теория автоматического управления; - автоматизированный электропривод; - основы электропривода; - основы метрологии и электрические измерения; - электротехнические материалы; - электрические машины; - электрические аппараты; - электрооборудование пром. и гражданских зданий; - монтаж и эксплуатация электрооборудования; - эксплуатация электрических сетей и оборудования станций и подстанций; - автоматизация технологических процессов; - электроснабжение промышленных и гражданских зданий. | 256.46 | 2 | Возможна замена экрана на интерактивную доску с рабочим полем 163х117 см и замена проектора на короткофокусный. Цена увеличится на 118 тыс. руб
89 | Комплект плакатов «Электротехника» 560х800 мм, 5 шт | Изображение нанесено на пластиковую основу толщиной 4 мм и размером 560х800 мм. Изображение обладает водостойкими свойствами. Каждый плакат имеет элементы крепления к стене. | 11 | 3 | Возможен эконом-вариант плакатов на баннерном полотне (цена 800 руб. за 1 плакат)
90 | Комплект планшетов «Электроника» для оформления кабинета, 560х800 мм, 16 шт | Изображение нанесено на пластиковую основу толщиной 4 мм и размером 560х800 мм. Изображение обладает водостойкими свойствами. Каждый плакат имеет элементы крепления к стене. | 35.2 | 3 | Возможен эконом-вариант плакатов на баннерном полотне (цена 800 руб. за 1 плакат)
91 | Комплект планшетов «Теоретические основы электротехники» 560х800 мм, 16 шт | Изображение нанесено на пластиковую основу толщиной 4 мм и размером 560х800 мм. Изображение обладает водостойкими свойствами. Каждый плакат имеет элементы крепления к стене. | 35.2 | 3
92 | Комплект планшетов «Основы электропривода» для оформления кабинета, 560х800 мм, 15 шт | Изображение нанесено на пластиковую основу толщиной 4 мм и размером 560х800 мм. Изображение обладает водостойкими свойствами. Каждый плакат имеет элементы крепления к стене. | 33 | 3
93 | Комплект плакатов«Основы метрологии и электрические измерения» 560х800 мм, 10 шт | Изображение нанесено на пластиковую основу толщиной 4 мм и размером 560х800 мм. Изображение обладает водостойкими свойствами. Каждый плакат имеет элементы крепления к стене. | 22 | 3
94 | Комплект планшетов «Электрические машины» для оформления кабинета, 560х800 мм, 18 шт | Изображение нанесено на пластиковую основу толщиной 4 мм и размером 560х800 мм. Изображение обладает водостойкими свойствами. Каждый плакат имеет элементы крепления к стене. | 39.6 | 3 | скидки на плакаты не распространяютсяВозможен эконом-вариант плакатов на баннерном полотне (цена 800 руб. за 1 плакат)
95 | Комплект планшетов «Электрические аппараты» для оформления кабинета, 560х800 мм, 10 шт | Изображение нанесено на пластиковую основу толщиной 4 мм и размером 560х800 мм. Изображение обладает водостойкими свойствами. Каждый плакат имеет элементы крепления к стене. | 22 | 3
96 | Комплект планшетов «Электрооборудование промышленных и гражданских зданий» для оформления кабинета, 560х800 мм, 16 шт | Изображение нанесено на пластиковую основу толщиной 4 мм и размером 560х800 мм. Изображение обладает водостойкими свойствами. Каждый плакат имеет элементы крепления к стене. | 35.2 | 3
97 | Комплект планшетов «Нетрадиционные и возобновляемые источники энергии» для оформления кабинета, 560х800 мм, 16 шт | Изображение нанесено на пластиковую основу толщиной 4 мм и размером 560х800 мм. Изображение обладает водостойкими свойствами. Каждый плакат имеет элементы крепления к стене. | 35.2 | 3
98 | Электронные плакаты на CD по курсу "Электротехника" | Электротехника | 12.7 | 2 | В базовой стоимости ключи на 2 компьютера.
99 | Электронные плакаты на CD по курсу "Теоретические основы электротехники" | Теоретические основы электротехники | 10.4 | 2
100 | Электронные плакаты на CD по курсу "Электроника " | Электроника | 18.82 | 2
101 | Электронные плакаты на CD по курсу "Основы электропривода " | Основы электропривода | 7.07 | 2
102 | Электронные плакаты на CD по курсу "Основы метрологии и электрические измерения " | Основы метрологии и электрические измерения | 14.14 | 2
103 | Электронные плакаты на CD по курсу "Электрические машины" | Электрические машины | 13.62 | 2
104 | Электронные плакаты на CD по курсу "Электрооборудование пром. и гражданских зданий" | Электрооборудование пром. и гражданских зданий | 6.28 | 2

## 13.Радиотехника
Раздел 13. Радиотехника
№ п/п | Наименование продукции | Комплектность поставки (характеристики, перечень и т.д.) | Цена, тыс. руб. | Срок изготовления, недель | Примечание
1 | Основы теории цепей и электроники
2 | Типовой комплект учебного оборудования "Электрические цепи постоянного тока", исполнение моноблочное ручное, ЭЦ-ПТ-МР | Габариты 400х130х250 мм Масса, не более 5 кг Состав: 1. Моноблок ""Электрические цепи постоянного тока"". 2. Комплект силовых кабелей и соединительных проводов. 3. Техническое описание лабораторного стенда. 4. Методические указания к проведению лабораторных работ. | 36 | 6
3 | Типовой комплект учебного оборудования "Однофазные цепи переменного тока", исполнение моноблочное ручное, ЭЦ-1Ф-МР | Габариты 400х130х250 мм Масса, не более 5 кг Состав: 1. Моноблок ""Однофазные цепи переменного тока"". 2. Катушка индуктивности со стальным сердечником. 3. Комплект силовых кабелей и соединительных проводов. 4. Техническое описание лабораторного стенда. 5. Методические указания к проведению лабораторных работ. | 48.71 | 6
4 | Типовой комплект учебного оборудования "Основы электроники", исполнение моноблочное ручное, ОЭ-МР | Габариты 500х400х200 мм Масса, не более 10 кг Состав: 1. Моноблок, содержащий: источник питания; функциональный генератор с цифровой индикацией частоты; генератор импульсов (100, 200, 1600 Гц); стрелочные и цифровые измерительные приборы; элементы индикации и управления; СИФУ; диоды (выпрямительный, светодиод, диод Шоттки, стабилитрон, мост); тиристоры (тиристор, симистор, GTO-тиристор); транзисторы (биполярный, полевой и оптотранзистор); операционный усилитель; логические элементы; триггер; 4-разрядный счетчик. 2. Кабель питания. 3. Комплект соединительных проводов. 4. Техническое описание лабораторного стенда. 5. Методические указания к проведению лабораторных работ. | 69.48 | 5
5 | Основы радиотехники, радиотехнические цепи и сигналы
6 | Типовой комплект учебного оборудования "Радиотехнические цепи и сигналы", исполнение настольное ручное, РТЦиС-01-НР | Состав: 1. Модуль линейного источника питания 2. Модуль мультиметра 3. Модуль линейных цепей 4. Модуль усилителя радиочастоты 5. Модуль АМ/ЧМ детектора 6. Модуль автогенераторов (RC и LC) 7. Модуль согласованной фильтрации 8. Модуль преобразователя частоты и синхронного детектора 9. Рама для установки модулей 10. Генератор сигналов специальной формы (2 независимых канала, стандартные формы сигналов (синусоидальный, прямоугольный, треугольный/пила, импульс, белый шум), формирование сигналов произвольной формы, виды модуляции: АМ, DSB-AM, ЧМ, ФМ, АМн, ЧМн) 11.Осциллограф (2 канала, 25МГц) 12. Комплект соединительных проводов и кабелей 13. Руководство по эксплуатации 14. Методические рекомендации по выполнению лабораторных работ: • Спектральный и корреляционный анализ детерминированных сигналов. • Исследование модулированных радиосигналов. • Исследование линейных стационарных цепей во временной области. • Преобразования случайных сигналов в линейных системах с постоянными параметрами. • Исследование нелинейного резонансного усилителя и умножителя частоты. • Исследование амплитудного модулятора. • Исследование амплитудного детектора. • Исследование частотного детектора. • Исследование LC автогенератора гармонических колебаний. • Исследование RC автогенератора гармонических колебаний. • Исследование процесса преобразования частоты. • Исследование процесса синхронного детектирования. • Исследование согласованных фильтров. * Состав модулей для исследований может быть изменен по желанию заказчика | 338.82 | 8
7 | Типовой комплект учебного оборудования "Радиотехнические цепи и сигналы", исполнение настольное компьютерное, РТЦиС-01-НК | Состав: 1. Модуль линейного источника питания 2. Модуль линейных цепей 3. Модуль усилителя радиочастоты 4. Модуль АМ/ЧМ детектора 5. Модуль автогенераторов (RC и LC) 6. Модуль преобразователя частоты и синхронного детектора 7. Модуль согласованной фильтрации 8. Модуль осциллографа и генератора сигналов по ортогональному базису 9. Рама для установки модулей 10. Генератор сигналов специальной формы (2 канала, стандартные формы сигналов (синусоидальный, прямоугольный, треугольный/пила, импульс, белый шум), формирование сигналов произвольной формы, виды модуляции: АМ, DSB-AM, ЧМ, ФМ, АМн, ЧМн) 11. Мультиметр 12.Ноутбук 13. Комплект соединительных проводов и кабелей 14. Руководство по эксплуатации 15. Методические рекомендации по выполнению лабораторных работ: • Исследование процесса гармонического анализа периодической последовательности импульсов. • Исследование процесса гармонического синтеза периодической последовательности импульсов (ряд Фурье). • Исследование ортогональной системы функций Хаара для синтеза сигналов. • Исследование способов восстановления сигналов по отсчетам (теорема Котельникова). • Исследование прохождения детерминированных сигналов через линейные стационарные цепи. • Исследование принципов и методов нелинейного резонансного усиления и умножения частоты. • Исследование амплитудного модулятора. • Исследование детекторов АМ и ЧМ колебаний. • Исследование LC автогенератора гармонических колебаний. • Исследование RC автогенератора гармонических колебаний. • Исследование процесса преобразования частоты. • Исследование процесса синхронного детектирования. • Исследование принципов согласованной фильтрации смеси детерминированного сигнала с шумом. * Состав модулей для исследований может быть изменен по желанию заказчика | 352.94 | 8
8 | Типовой комплект учебного оборудования "Радиотехнические цепи и сигналы", исполнение настольное ручное, РТЦиС-02-НР | Состав: 1. Модуль питания 220В 2. Модуль линейных источников питания 3. Модуль линейных и нелинейных цепей 4. Модуль усилителя радиочастоты 5. Модуль автогенераторов (RC и LC) 6. Модуль апериодического усилителя 7. Модуль усилителей с обратной связью 8. Модуль мультиметра 9. Рама для установки модулей 10.2-х канальный сциллограф 11. Генератор сигналов специальной формы 12. Комплект соединительных проводов и кабелей 13. Руководство по эксплуатации 14. Методические рекомендации по выполнению лабораторных работ: • Спектральный и корреляционный анализ детерминированных сигналов • Исследование модулированных радиосигналов. • Исследование линейных стационарных цепей во временной области. • Исследование прохождения детерминированных сигналов через нелинейные цепи. • Исследование нелинейного резонансного усиления и умножения частоты. • Исследование амплитудного модулятора. • Исследование транзисторного однокаскадного усилителя • Исследование усилителей с обратной связью • Исследование LC автогенератора гармонических колебаний • Исследование RC автогенератора гармонических колебаний * Состав модулей для исследований может быть изменен по желанию заказчика | 340 | 8
9 | Типовой комплект учебного оборудования "Радиотехнические цепи и сигналы", исполнение настольное компьютерное, РТЦиС-02-НК | Состав: 1. Модуль питания 220В 2. Модуль линейных источников питания 3. Модуль линейных и нелинейных цепей 4. Модуль усилителя радиочастоты 5. Модуль автогенераторов (RC и LC) 6. Модуль апериодического усилителя 7. Модуль усилителей с обратной связью 8. Модуль мультиметра 9. Рама для установки модулей 10. USB осциллограф 11. Генератор сигналов специальной формы 12. Ноутбук 13. Комплект соединительных проводов и кабелей 14. Руководство по эксплуатации 15. Методические рекомендации по выполнению лабораторных работ: • Спектральный и корреляционный анализ детерминированных сигналов • Исследование модулированных радиосигналов. • Исследование линейных стационарных цепей во временной области. • Исследование прохождения детерминированных сигналов через нелинейные цепи. • Исследование нелинейного резонансного усиления и умножения частоты. • Исследование амплитудного модулятора. • Исследование транзисторного однокаскадного усилителя • Исследование усилителей с обратной связью • Исследование LC автогенератора гармонических колебаний • Исследование RC автогенератора гармонических колебаний * Состав модулей для исследований может быть изменен по желанию заказчика | 359.06 | 8
10 | Типовой комплект учебного оборудования "Теория электрической связи", исполнение настольное компьютерное, ТЭС-01-НК | Перечень лабораторных работ: 1. Сигналы и спектры. Исследование спектров модулированных сигналов. 2. Исследование законов распределения случайных сигналов 3. Исследование свойств ортогональности гармонических сигналов. 4. Синтез сигналов в ортогональных базисах (по Хаару, по Фурье) 5. Восстановление сигналов по дискетным отсчетам (теорема Котельникова). 6. Преобразование формы и спектра сигналов безинерционным нелинейным элементом. 7. Исследование прохождения детерминированных сигналов через линейные цепи. 8. Исследование нелинейного резонансного усилителя и умножителя частоты 9. Исследование амплитудного модулятора. 10. Исследование амплитудного детектора 11. Исследование частотного детектора. 12. Исследование процесса преобразования частоты. 13. Исследование процесса синхронного детектирования. 14. Исследование АЦП. 15. Исследование ЦАП. Исследование влияния ФНЧ на восстановленный сигнал. 16. Исследование оптимальных когерентных демодуляторов АМ, ЧМ, ФМ и ОФМ сигналов. 17. Исследование помехоустойчивости системы связи при разных видах модуляции. 18. Цифровая система связи. | 351.76 | 8
11 | Типовой комплект учебного оборудования "Теория электрической связи", исполнение стендовое компьютерное, ТЭС-01-СК | Перечень лабораторных работ: 1. Сигналы и спектры. Исследование спектров модулированных сигналов. 2. Исследование законов распределения случайных сигналов 3. Исследование свойств ортогональности гармонических сигналов. 4. Синтез сигналов в ортогональных базисах (по Хаару, по Фурье) 5. Восстановление сигналов по дискетным отсчетам (теорема Котельникова). 6. Преобразование формы и спектра сигналов безинерционным нелинейным элементом. 7. Исследование прохождения детерминированных сигналов через линейные цепи. 8. Исследование нелинейного резонансного усилителя и умножителя частоты 9. Исследование амплитудного модулятора. 10. Исследование амплитудного детектора 11. Исследование частотного детектора. 12. Исследование процесса преобразования частоты. 13. Исследование процесса синхронного детектирования. 14. Исследование АЦП. 15. Исследование ЦАП. Исследование влияния ФНЧ на восстановленный сигнал. 16. Исследование оптимальных когерентных демодуляторов АМ, ЧМ, ФМ и ОФМ сигналов. 17. Исследование помехоустойчивости системы связи при разных видах модуляции. 18. Цифровая система связи. | 358.82 | 8
12 | Типовой комплект учебного оборудования "Теоретические основы радиотехники", исполнение стендовое компьютерное, ТОР-СК | Габариты 3270х1800х650 мм Масса, не более 350 кг Состав: 1. Моноблок «Радиоавтоматика - линейные непрерывные и импульсные системы». 2. Модули: встроенных микропроцессорных систем; питания; функционального генератора; измерителя мощности; ввода/вывода; мультиметров; длинной линии; миллиамперметров; диодов; транзисторов; операционного усилителя; выпрямителей и стабилизаторов; лампового усилителя; активных фильтров; генераторов; детекторов; линейных цепей; усилительных устройств радиочастоты; широкополосного усилителя; автогенераторов; преобразователя частоты и синхронного детектора; входных цепей; автоматической регулировки усиления; фазовой автоподстройки частоты; согласованной фильтрации; однополосной модуляции; линейного блока питания и генератора шума. 3. Наборное поле с измерительными приборами. 4. Комплект минимодулей. 5. Минимальный комплект приборов*. 6. Лабораторный стол (3 шт). 7. Компьютерный стол. 8. Персональный компьютер. 9. Программное обеспечение (компакт-диск). 10. Комплект силовых кабелей и соединительных проводов. 11. Техническое описание. 12. Комплект методических указаний к проведению лабораторных работ. | 834.06 | 8 | * – минимальный комплект приборов не входит в состав типового комплекта учебного оборудования.
ДОПОЛНЕНИЯ:
| Минимальный комплект приборов, необходимых для типового комплекта учебного оборудования ТОР-КП-СК | Состав: 1. Цифровой двухканальный осциллограф. 2. Вольтметр. 3. Частотомер. 4. Генератор. | 132.13 | 12
13 | Комплект учебного лабораторного оборудования «Основы регулировки и настройки радиоэлектронной аппаратуры», исполнение настольное ручное ОНР-РЭА-01-НР | Предназначен для выполнения лабораторных работ по профессиональному модулю «Выполнение настройки и регулировки радиоэлектронной техники» по специальности «Техническое обслуживание и ремонт радиоэлектронной техники». Необходимые источники сигналов и измерительные приборы входят в комплект поставки. | 341.18 | 8
14 | Радиоавтоматика
15 | Типовой комплект учебного оборудования "Радиоавтоматика - линейные непрерывные и импульсные системы", исполнение моноблочное ручное с осциллографом, РА-Л-МРЦ | Габариты (без осциллографа) 500х400х180 мм Масса, не более 20 кг Состав: 1. Моноблок, содержащий типовые линейные и импульсные динамические звенья с регулируемыми параметрами: пропорциональное, интегрирующее, дифференцирующее, апериодическое, изодромное, реально-дифференцирующее, чистого запаздывания, фиксатор нулевого порядка. 2. Осциллограф. 3. Комплект силовых кабелей и соединительных проводов. 4. Техническое описание. 5. Методические указания к проведению лабораторных работ. | 139.6 | 8
16 | Типовой комплект учебного оборудования "Радиоавтоматика - линейные непрерывные системы", исполнение моноблочное с ноутбуком, РА-Л-МН | Габариты (без ноутбука) 500х400х180 мм Масса, не более 20 кг Состав: 1. Моноблок, содержащий типовые линейные и импульсные динамические звенья с регулируемыми параметрами: пропорциональное, интегрирующее, дифференцирующее, апериодическое, изодромное, реально-дифференцирующее, чистого запаздывания, фиксатор нулевого порядка. 2. Ноутбук. 3. Комплект силовых кабелей и соединительных проводов. 4. Техническое описание. 5. Методические указания к проведению лабораторных работ. | 145.53 | 8
17 | Типовой комплект учебного оборудования "Радиоавтоматика - линейные непрерывные системы", стендовое компьютерное исполнение, РА-Л-СК | Габариты 1060х1340х650 мм Масса, не более 50 кг Состав: 1. Моноблок, содержащий типовые линейные и импульсные динамические звенья с регулируемыми параметрами: пропорциональное, интегрирующее, дифференцирующее, апериодическое, изодромное, реально-дифференцирующее, чистого запаздывания, фиксатор нулевого порядка. 2. Персональный компьютер. 4. Лабораторный стол. 5. Комплект силовых кабелей и соединительных проводов. 7. Техническое описание лабораторного стенда. 8. Методические указания к проведению лабораторных работ. | 168.51 | 8
18 | Типовой комплект учебного оборудования "Радиоавтоматика – импульсные и нелинейные системы", исполнение моноблочное с ноутбуком, РА-Н-МН | Габариты 500х400х180 мм Масса, не более 20 кг Состав: 1. Моноблок, содержащий типовые линейные и нелинейные звенья с регулируемыми параметрами: пропорциональное, интегрирующее, дифференцирующее, апериодическое, изодромное, реально-форсирующее, зона нечувствительности, насыщения, релейное с петлей гистерезиса, чистого запаздывания, фиксатор нулевого порядка. 2. Ноутбук. 3. Комплект силовых кабелей и соединительных проводов. 4. Техническое описание. 5. Методические указания к проведению лабораторных работ. | 146.24 | 8
19 | Типовой комплект учебного оборудования "Радиоавтоматика – импульсные и нелинейные системы", исполнение моноблочное ручное с осциллографом, РА-Н-МРЦ | Габариты 500х400х180 мм Масса, не более 20 кг Состав: 1. Моноблок, содержащий типовые линейные и нелинейные звенья с регулируемыми параметрами: пропорциональное, интегрирующее, дифференцирующее, апериодическое, изодромное, реально-форсирующее, зона нечувствительности, насыщения, релейное с петлей гистерезиса, чистого запаздывания, фиксатор нулевого порядка. 2. Осциллограф. 3. Комплект силовых кабелей и соединительных проводов. 4. Техническое описание. 5. Методические указания к проведению лабораторных работ." | 141.13 | 8
20 | Типовой комплект учебного оборудования "Радиоавтоматика – импульсные и нелинейные системы", исполнение стендовое компьютерное, РА-Н-СК | Габариты 1060х1340х650 мм Масса, не более 50 кг Состав: 1. Моноблок, содержащий типовые линейные и нелинейные звенья с регулируемыми параметрами: пропорциональное, интегрирующее, дифференцирующее, апериодическое, изодромное, реально-форсирующее, зона нечувствительности, насыщения, релейное с петлей гистерезиса, чистого запаздывания, фиксатор нулевого порядка. 2. Персональный компьютер. 3. Лабораторный стол. 4. Комплект силовых кабелей и соединительных проводов. 5. Техническое описание. 6. Методические указания к проведению лабораторных работ. | 169.55 | 8 | пнр не обязательны
21 | Радиокомпоненты и радиоматериалы. Источники питания РЭА
22 | Типовой комплект учебного оборудования "Радиоматериалы и радиокомпоненты", исполнение стендовое компьютерное минимодульное, РМиРК-СКМ | по запросу | 279.64 | 8
23 | Типовой комплект учебного оборудования "Радиоматериалы и радиокомпоненты", исполнение настольное ручное минимодульное с осциллографом, РМиРК-НРМЦ | по запросу | 193.53 | 8
24 | Типовой комплект учебного оборудования "Радиоматериалы и радиокомпоненты", исполнение настольное ручное минимодульное, РМиРК-НРМ | по запросу | 162.94 | 8
25 | Типовой комплект учебного оборудования "Источники электропитания", исполнение настольное ручное с осциллографом, ИЭП-НРЦ | Габариты 1100х1350х650 мм Масса, не более 50 кг Состав: 1. Модули: регулируемый источник питания;стабилизаторы напряжения; мультиметры; автономный инвертор напряжения; автономные инверторы; стабилизаторы тока; однофазная нагрузка; импульсные стабилизаторы; трехфазные выпрямители; источник вторичного электропитания. 2. Двухканальный осциллограф. 3. Лабораторный стол. 4. Комплект силовых кабелей и соединительных проводов. 5. Техническое описание. 6. Методические указания к выполнению лабораторных работ. | 210.29 | 6
26 | Прием, генерирование и формирование сигналов
27 | Типовой комплект учебного оборудования "Устройства генерирования и формирования сигналов", исполнение настольное ручное, УГФС-01-НР | Предназначен для проведения лабораторных работ по курсам "" Устройства генерирования и формирования сигналов"" для учебных заведений среднего и высшего профессионального образования. Состав: 1. Модуль линейного источника питания и генератора шума 2. Модуль автогенераторов 3. Модуль генератора с внешним возбуждением с простой и сложной схемой выхода 4. Модуль однополосной модуляции 5. Модуль широкополосного усилителя 6.Рама для установки модулей 7. Генератор сигналов специальной формы (2 независимых канала, выход синхронизации, стандартные формы сигналов (синусоидальный, прямоугольный, треугольный/пила, импульс, белый шум), формирование сигналов произвольной формы, виды модуляции: АМ, DSB-AM, ЧМ, ФМ, АМн, ЧМн). 11. Осциллограф (2 канала, 25 МГц) 12. Комплект соединительных проводов и кабелей 13. Руководство по эксплуатации 14. Методические рекомендации по выполнению лабораторных работ: • Исследование автогенератора на биполярном транзисторе • Исследование генератора с внешним возбуждением на биполярном транзисторе • Амплитудная модуляция в генераторе с внешним возбуждением • Исследование широкополосного усилителя мощности • Однополосная модуляция | 262.12 | 8
28 | Типовой комплект учебного оборудования "Устройства приема и обработки сигналов", исполнение настольное ручное, УПиОС-01-НР | Предназначен для проведения лабораторных работ по курсам " Устройства приёма и обработки сигналов", " Устройства приёма и преобразования сигналов " для учебных заведений среднего и высшего профессионального образования. Состав: 1. Модуль линейного источника питания и генератора шума 2. Модуль функционального генератора 3. Модуль входнойцепи радиоприемника 4. Модуль преобразователя частоты 5. Модуль усилителя радиочастоты 6. Модуль АМ и ЧМ детектора 7. Модуль автоматической регулировки усиления 8. Модуль фазовой автоподстройки частоты 9. Рама для установки модулей 10. Генератор сигналов специальной формы (стандартные формы сигналов (синусоидальный, прямоугольный, треугольный/пила, импульс, белый шум), формирование сигналов произвольной формы, виды модуляции: АМ, DSB-AM, ЧМ, ФМ, АМн, ЧМн). 11. Осциллограф (2 канала, 25 МГц) 12. Комплект соединительных проводов и кабелей 13. Руководство по эксплуатации 14. Методические рекомендации по выполнению лабораторных работ - Входные цепи. - Преобразователь частоты. - Амплитудный детектор. - Частотный детектор. - Автоматическая регулировка усиления. - Фазовая автоподстройка частоты. | 306.35 | 8
29 | Типовой комплект учебного оборудования "Устройства генерирования и формирования сигналов", исполнение настольное ручное, УГФС-02-НР | Предназначен для проведения лабораторных работ по курсам ""Устройства генерирования и формирования сигналов"" для учебных заведений среднего и высшего профессионального образования. Состав: 1. Модуль линейного источника питания 2. Модуль генератора с внешним возбуждением с простой и сложной схемой выхода 3. Модуль импульсного модулятора с частичным и полным разрядом накопителя 4. Модуль LC автогенератора 5. Модуль кварцевого автогенератора 6. Рама для установки модулей 7. Генератор сигналов специальной формы с функцией частотомера 8. Осциллограф 9. Мультиметр с функцией измерения температуры 10. Комплект соединительных проводов и кабелей 11. Руководство по эксплуатации 12. Методические рекомендации по выполнению лабораторных работ. • Исследование генератора с внешним возбуждением на биполярном транзисторе с простой схемой выхода. • Исследование генератора с внешним возбуждением на биполярном транзисторе со сложной схемой выхода • Амплитудная модуляция и умножения частоты в генераторе с внешним возбуждением. • Исследование LC автогенератора (АГ) гармонических колебаний (диаграмма срыва, влияние режима работы на характеристики АГ, явления прерывистой генерации, влияние температуры транзистора на частоту). • Исследование АГ с кварцевой стабилизацией частоты (исследование основных характеристик различных схем, влияние настройки контура и напряжения питания на режим работы и частоту АГ, влияние температуры кварцевого резонатора на частоту). • Исследование работы импульсного модулятора с частичным разрядом накопителя • Исследование работы импульсного модулятора с полным разрядом накопителя | 275.29 | 8
30 | Типовой комплект учебного оборудования ""Устройства генерирования и обработки сигналов"" УГиОС-01-НР | Состав: 1. Модуль линейного источника питания и генератора шума – 1шт. 2. Модуль Автогенераторы – 1шт. 3. Модуль Кварцевый автогенератор – 1 шт. 4. Модуль Генератор с внешним возбуждением – 1шт. 5. Модуль Импульсный модулятор – 1 шт. 6. Модуль Релаксационные генераторы – 1шт. 7. Модуль Компараторы – 1шт. 8. Модуль Фазовая автоподстройка частоты – 1шт. 9. Рама для установки модулей 10. Генератор сигналов специальной формы – 1шт. 11. Мультиметр с функцией измерения температуры – 1шт. 12. Осциллограф – 1шт. 13. Комплект соединительных проводов и кабелей 14. Руководство по эксплуатации 15. Методические рекомендации по выполнению лабораторных работ: • Исследование LC автогенератора гармонических колебаний. • Исследование RC автогенератора гармонических колебаний. • Исследование автогенератора с кварцевой стабилизацией частоты (исследование особенностей различных схем включения кварцевого резонатора, влияние настройки контура и напряжения питания на режим работы и частоту АГ, влияние температуры кварцевого резонатора на частоту). • Исследование генератора с внешним возбуждением на биполярном транзисторе с простой схемой выхода. • Исследование генератора с внешним возбуждением на биполярном транзисторе со сложной схемой выхода • Амплитудная модуляция в генераторе с внешним возбуждением. • Исследование работы импульсного модулятора с частичным и полным разрядом накопителя. • Исследование релаксационных генераторов (мультивибратора, таймера) • Исследование компаратора сигналов • Исследование схемы фазовой автоподстройки частоты | 329.41 | по запросу
31 | Лабораторный стенд «Кодирование и модуляция информации» КиМИ-01 | Габаритные размеры лабораторной установки не более (ДхШхВ) 650х350х440 мм Изучение следующих видов кодирования и модуляции радиосигналов: • Бинарное кодирование: БВН0 (NRZ), БВН1 (NRZI), манчестер, дифференциальный манчестер. • Тринарное кодирование: ВН (RZ), AMI, HDB3, MLT-3, 4B/3T • Тетрарное кодирование: 2B1Q • Кодирование с использованием кодов замещения. 4B/5B • Амплитудная модуляция • Частотная модуляция • Фазовая модуляция • Квадратурная модуляция, QAM16 Исследование влияния помех на различные виды кодирования/модуляции, исследование скорости передачи на помехоустойчивость Технические характеристики: • Исполнение стенда – настольное • Потребляемая мощность стенда не более 50 Вт Технические возможности: 1. Выбор способа кодирования/манипуляции и декодирования/демодуляции. 2. Ввод числа для кодирования с клавиатуры 3. Генерация случайного числа (для ручного декодирования по осциллограмме). 4. Запуск передачи/приема в цикле. 5. Добавление в линию связи шума с возможностью изменения уровня. 6. Непрерывное измерение мощности сигнала или помех на выходе линии связи в относительных единицах. 7. Индикация текущих способов кодирования/декодирования, передаваемого и принимаемого числа, текущее состояние передающего/приемного блока, количество переданных/принятых с ошибкой байт или мощности сигнала на входе приемного блока. 8. Наличие гнезд для подключения осциллографа для контроля сигнала и шума на входе и выходе линии связи. Состав стенда: 1. Лабораторная установка. 2. Комплект кабелей для подключения осциллографа 3. Руководство по эксплуатации стенда 4. Рекомендации по проведению лабораторных работ . *Дополнительно для работы со стендом может быть поставлен Осциллограф. | 203.53 | 6
32 | Лабораторный стенд «Кодирование и модуляция информации» КиМИ-02-мини | Габаритные размеры лабораторной установки не более (ДхШхВ) 220х320х90мм. Стенд может использоваться в учебном процессе без дополнительного внешнего оборудования (осциллографа). Изучение следующих видов кодирования и модуляции радиосигналов: • Бинарное кодирование: БВН0 (NRZ), БВН1 (NRZI), манчестер, дифференциальный манчестер. • Тринарное кодирование: ВН (RZ), AMI, HDB3, MLT-3, 4B/3T • Тетрарное кодирование: 2B1Q • Пятиуровневое кодирование PAM5 • Кодирование с использованием кодов замещения. 4B/5B • Амплитудная модуляция • Частотная модуляция • Фазовая модуляция • Квадратурная модуляция, QAM16 Исследование влияния помех на различные виды кодирования/модуляции, исследование скорости передачи данных на помехоустойчивость Технические характеристики: • Исполнение стенда – настольное • Потребляемая мощность стенда не более, Вт …………20 Технические возможности: 1. Выбор способа кодирования/декодирования и манипуляции/демодуляции. 2. Ввод числа для кодирования 3. Генерация случайного числа (для ручного декодирования по осциллограмме). 4. Запуск передачи/приема в цикле. 5. Добавление в линию связи шума с возможностью изменения уровня. 6. Непрерывное измерение мощности сигнала или помех на выходе линии связи в относительных единицах. 7. Индикация текущих способов кодирования/ манипуляции, передаваемого и принимаемого числа, текущего состояния (передача, приём, измерение мощности), количество переданных байт/(принятых с ошибкой байт или мощности сигнала на входе приемного блока) на графическом индикаторе. 8. Индикация передаваемого и принимаемого сигнала на графическом индикаторе без использования осциллографа. 9. Наличие гнезд для подключения внешнего осциллографа для контроля сигнала и шума на входе и выходе линии связи. Состав стенда: 1. Лабораторная установка. 2. Комплект кабелей для подключения осциллографа 3. Руководство по эксплуатации стенда 4. Рекомендации по проведению лабораторных работ. *Дополнительно для работы со стендом может быть поставлен Осциллограф. | 137.65 | 8
33 | Цифровая связь
34 | Лабораторный стенд «Полосовая передача/прием» ППП-01 | Предназначен для исследования способов аналогового и цифрового приема в современных системах связи (аналоговый когерентный/некогерентный прием, цифровой когерентный/некогерентный прием), для исследования влияния помех на качество работы цифровых и аналоговых приемных блоков с различными вариантами реализации приемника. Стенд позволяет производить: • Амплитудную манипуляцию ASK • Частотную манипуляцию FSK • Фазовую манипуляцию с ортогональными фазами для двух фаз PSKо • Фазовую манипуляцию с антиподными фазами для двух фаз PSKa • Фазовую манипуляцию для четырех фаз QPSK • 17 вариантов схем приема сигнала для 5 видов полосовой передачи: когерентный/некогерентный аналоговый прием амплитудно-модулированного и частотно-модулированного сигнала, когерентный аналоговый прием для фазовых манипуляций; цифровой прием перечисленных видов манипуляции: когерентный/некогерентный. • Вносить в сигнал регулируемую по амплитуде помеху. • Измерять мощность сигнала/помехи/сигнала с помехой в линии. Состав стенда: 1. Лабораторная установка в сборе, включающая: «Передающий блок», «Источник помех», Линию связи, Электронный блок «Аналоговые приемники», Электронный блок «Цифровые приемники», Блок индикации, Клавиатуру. 2. Руководство по эксплуатации стенда . 3. Рекомендации по проведению лабораторных работ . Технические характеристики: • Исполнение стенда – настольное • Потребляемая мощность стенда не более, Вт …………50 • Габаритные размеры лабораторной установки не более ДхШхВ, мм – 650х350х440. | 247.06 | 6
35 | Типовой комплект учебного оборудования "Временное разделение каналов", исполнение моноблочное ручное, ВРК-01-МР | Назначение: • Дискретизация аналогового сигнала и восстановление его формы ; • Преобразование сигнала с амплитудно - импульсной модуляцией в сигнал с импульсно - кодовой модуляцией и обратно; • Исследование временных соотношений 4-х канальной системы передачи с временным разделением каналов; • Изучение схемных решений, позволяющих осуществлять временное уплотнение каналов связи; • Проведение качественного анализа работы мультиплексора / демультиплексора в режиме коммутации каналов; • Изучение принципа пространственно-временной коммутации каналов • Проведение качественной оценки помехоустойчивости систем связи при АИМ и ИКМ. Состав: 1. Моноблок «Изучение принципов временного разделения каналов» - 1 шт. 2. Набор соединительных кабелей - 1шт. 3. Методические рекомендации к проведению лабораторных работ | 147.06 | 6
ДОПОЛНЕНИЯ:
| USB- осциллографАКИП-72204А | USB-осциллограф + анализатор спектра + функциональный генератор + генератор СПФ + логический анализатор. Осциллограф: 2 канала, полоса пропускания 10 МГц, частота дискретизации 50 МГц на канал (100 МГц при объединении), эквив. дискретизация 2 ГГц, память 8 кБ (при объедении), 8 бит АЦП (12 в режиме расширения); автоматические (15 параметров) и курсорные измерения (Δt, ΔV, 1/DT), математика: 30 функций (4 оператора – вх.кан./ опорн.осцилл./ время/ число ?), допусковый контроль (тест по маске); декодирование послед. данных: (CAN, LIN, FlexRay, I2C, I2S, UART/RS-232, SPI); анализатор спектра: диапазон частот от 0 до 10 МГц; функц. генератор: 0,03 Гц … 100 кГц; ЦАП 12 бит; 10 стандартных форм сигнала: синус, меандр, треугольник, пост. напряжение /DC, пила (нар./спад), Sin X/x, колоколообразн. (half-sine), бел. шум, ПСП/ PRBS; генератор СПФ: дискр.2 МГц; ЦАП 12 бит; длина памяти 4 кБ; габариты: 142 × 92 × 19; масса 0,2 кг | по запросу | 8
36 | Телевидение
37 | Типовой комплект учебного оборудования «Основы телевидения», ОТВ-01 | Предназначен для выполнения лабораторных работ по дисциплине «Основы телевидения и видеотехника» Состав: 1. Модуль питания 2. Модуль генератора тестового видеосигнала 3. Модуль видеокамеры и селектора (на вход селектора коммутируется сигнал: тестовый или с видеокамеры). 4. Модуль синхрогенератора и генератора цветных полос (с возможностью изменения амплитуды каждого из трех основных цветов R, G и B). 5. Телевизионный приемник 6. Осциллограф 7. Руководство по эксплуатации 8. Методические рекомендации по выполнению лабораторных работ Перечень лабораторных работ: 1. Полный цветной телевизионный сигнал ПЦТС (изучение форм и измерение параметров ПЦТС; селектор синхроимпульсов – выделение синхросмеси, разделение строчных и кадровых гасящих и синхронизирующих импульсов). 2. Телевизионный синхрогенератор (формирования синхронизирующих и гасящих импульсов строчной и кадровой частот). 3. Формирование заданного цвета в трёхцветных видеосистемах (генератор цветных полос (RGB) - изучение основных закономерностей при сложении цветов и получении заданного цвета). | 232.94 | 10
38 | Устройства СВЧ и Антены
39 | Типовой комплекс учебного лабораторного оборудования «Устройства СВЧ», СВЧ -01 | Комплекс предназначен для исследования характеристик СВЧ устройств и линий с комплексными нагрузками, исследования частотных характеристик фильтров СВЧ и направленных ответвителей СВЧ, применение круговой диаграммы Вольперта-Смита для интерпретации результатов экспериментальных исследований Комплекс может быть использован при выполнении лабораторных работ по курсу «Антенны и устройства СВЧ». Состав: 1. Измеритель комплексных коэффициентов передачи или векторный анализатор цепей. 2. Направленные ответвители (для измерения переходного затухания и его отклонения в полосе частот, затухания несогласованности на отводах). 3. Распределители (для измерения затухания разветвления, переходного затухания между выходами в полосе частот). 4. Фильтры ФНЧ и ФВЧ (для измерения полосы пропускания и неравномерности амплитудно-частотной характеристики, потерь и уровня заграждения в полосе частот). 5. Фильтры канальные (для измерения ширины полосы пропускания, потерь, избирательность по несмежному каналу). 6. Согласованные нагрузки . 7.Рабочий макет «Направленные ответвители» для исследования топологии и свойств направленных ответвителей, выполненных на полосковых линиях. 8. Рабочий макет «Делители мощности СВЧ» для исследования топологии и свойств полосковых делителей СВЧ. 8 Рабочий макет «Полосковые фильтры СВЧ» для исследования топологии и свойств фильтров, выполненных на полосковых линиях. 9 Рабочий макет «Согласование и трансформация сопротивлений нагрузок. Четырехполюсники» для исследования нагрузок, вариантов их согласования, трансформации сопротивлений нагрузок и исследования свойств простейших четырехполюсников 10. ПЭВМ – 1шт. 11. Техническое описание комплекта 12. Методические рекомендации по выполнению лабораторных работ. Содержат: • Тексты MATLAB-программ для проведения предварительных теоретических расчетов. • Теоретические сведения по матрицам рассеяния, импедансам и комплексным проводимостям, их взаимосвязи, круговая диаграмма Вольперта-Смита. Минимальный перечень обязательных лабораторных работ: • Исследование коэффициента отражения и сопротивлений нагрузок. • Исследование свойств трансформации линией передачи различных нагрузок. • Согласование активных и комплексных нагрузок. • Исследование матриц рассеяния простейших четырехполюсников. • Исследование полосковых делителей мощности. • Исследование направленных ответвителей на полосковых линиях. • Исследование фильтров на полосковых линиях. • Исследование частотных характеристик реальных устройств СВЧ. | по запросу | 10
40 | Лабораторная установка "Прием и обработка ВЧ/СВЧ сигналов" ПрО-ВЧ/СВЧ-01 | - Изучения способов обработки сигналов приемниками (когерентный/некогерентный прием, цифровой/аналоговый прием) - Исследования влияния помех на качество работы цифровых и аналоговых приемных блоков с различными вариантами реализации приемника. Возможности: • Выбор одного из видов модуляции (ASK, FSK, PSKо, PSKa, QPSK) • Выбор одной из 17 вариантов схем приема сигнала (когерентный/некогерентный аналоговый прием ASK и FSK, когерентный аналоговый прием для фазовых манипуляций, цифровой когерентный/некогерентный прием для 5 видов манипуляции) • Изменение мощности шума в линии • Измерение средней мощности сигнала/помехи/сигнала с помехой на стороне приемника • Подсчет количества переданных байт и байт, принятых с ошибкой | 247.06 | 6
41 | Типовой комплекс учебного лабораторного оборудования «Антенны» АНТ-01 | Комплекс предназначен для исследования характеристик Антенн и может быть использован при выполнении лабораторных работ по курсу «Антенны и устройства СВЧ». Состав: 1. Измеритель комплексных коэффициентов передачи или векторный анализатор цепей – 1шт. 2. Измеритель отношения напряжений – 1шт. 3. СВЧ генератор (диапазон частот от 7,5 до 10,5, ГГц)– 1шт. 4. Полуволновый вибратор – не менее 2 шт. 5. Зеркальная параболическая антенна– 1шт. 6. Поворотное устройство для антенн с ручным приводом – 1шт. 7. ПЭВМ – 1шт. 8. Техническое описание комплекта 9. Методические рекомендации по выполнению лабораторных работ Перечень тем и выполняемых экспериментов: 1 Исследование полуволнового вибратора. • Измерение входного сопротивления в диапазоне частот. • Измерение диаграммы направленности. • Исследование влияния директора и рефлектора. 2 Исследование зеркальной параболической антенны. • Измерение диаграммы направленности. • Исследование влияния фазовых искажений в раскрыве антенны | по запросу | 10
42 | Лабораторный стенд "Антенные устройства", базовая комплектация АНТ-ММ | Состав: "1. Модуль «Антенные устройства» (1 шт.) 2. Стойка для предающей антенны (1 шт.) 3. Стойка для приемной антенны (1 шт.) 4. Радиочастотный коаксиальный кабель (2 шт.) 5. Кабель USB 2.0 AM/BM (2 шт.) 6. Блок питания (1 шт.) 7. Комплект учебно-методических пособий (2 шт.) 8. Программное обеспечение (1 компакт-диск)." | 68.13 | 4
43 | Лабораторный стенд "Антенные устройства", максимальная комплектация АНТ-MAX | Состав: 1. Модуль «Антенные устройства» (1 шт.) 2. Стойка для предающей антенны (1 шт.) 3. Стойка для приемной антенны (1 шт.) 4. Радиочастотный коаксиальный кабель (2 шт.) 5. Волновой канал 915 МГц (1 шт.) 6. Логопериодическая антенна 915 МГц (1 шт.) 7. Однозеркальная параболическая антенна 2,4 ГГц (1 шт.) 8. Антенна типа Яги 2,4 ГГц (1 шт.) 9. Цилиндрическая спиральная антенна 5,6 ГГц (1 шт.) 10. Рупорная антенна 6,0 ГГц (1 шт.) 11. Панельная антенна 6,0 ГГц (1 шт.) 12. Кабель USB 2.0 AM/BM (2 шт.) 13. Блок питания (1 шт.) 14. Комплект учебно-методических пособий (2 шт.) 15. Программное обеспечение (1 компакт-диск). | 248.64 | 7
44 | Лабораторный стенд "Параболические антенны", комплектация АНТ-ПАР | Состав: 1. Модуль «Антенные устройства» (1 шт.) 2. Стойка для предающей антенны (1 шт.) 3. Стойка для приемной антенны (1 шт.) 4. Радиочастотный коаксиальный кабель (2 шт.) 5. Однозеркальная параболическая антенна 2,4 Гц (1 шт.) 6. Антена типа Яги 2,4 ГГц (1 шт.) 7. Кабель USB 2.0 AM/BM (2 шт.) 8. Блок питания (1 шт.) 9. Комплект учебно-методических пособий (2 шт.) 10. Программное обеспечение (1 компакт-диск). | 81.41 | 7
45 | Лабораторный стенд "Изучение антенн типа "волновой канал", комплектация АНТ-ВК | Состав: 1. Модуль «Антенные устройства» (1 шт.) 2. Стойка для предающей антенны (1 шт.) 3. Стойка для приемной антенны (1 шт.) 4. Радиочастотный коаксиальный кабель (2 шт.) 5. Волновой канал 915 МГц (1 шт.) 6. Логопериодическая антенна 915 МГц (1 шт.) 7. Кабель USB 2.0 AM/BM (2 шт.) 8. Блок питания (1 шт.) 9. Комплект учебно-методических пособий (2 шт.) 10. Программное обеспечение (1 компакт-диск). | 74.4 | 7
46 | Лабораторный стенд "Рупорные антенны", комплектация АНТ-РУП | Состав: 1. Модуль «Антенные устройства» (1 шт.) 2. Стойка для предающей антенны (1 шт.) 3. Стойка для приемной антенны (1 шт.) 4. Радиочастотный коаксиальный кабель (2 шт.) 5. Цилиндрическая спиральная антенна 5,6 ГГц (1 шт.) 6. Рупорная антенна 6,0 ГГц (1 шт.) 7. Панельная антенна 6,0 ГГц (1 шт.) 8. Кабель USB 2.0 AM/BM (2 шт.) 9. Блок питания (1 шт.) 10. Комплект учебно-методических пособий (2 шт.) 11. Программное обеспечение (1 компакт-диск). | 229.11 | 8
ДОПОЛНЕНИЯ:
| Ноутбук | Ноутбук | 25.88 | по запросу
47 | Комплект учебного лабораторного оборудования "Исследования характеристик симметричных вибраторных антенн" СВАн-01 | Комплект лабораторного оборудования предназначен для выполнения лабораторных работ по дисциплинам, связанным с устройствами сверхвысоких частот (СВЧ) и антеннами. Позволяет проводить лабораторные работы по исследованию характеристик согласования и направленности узкополосных и широкополосных вибраторных антенн с рефлектором. | по запросу | 8
48 | Радиолокация
49 | Учебно-лабораторный аппаратно-программный комплекс«Активная фазированная антенная решетка миллиметрового диапазона» АФАР-8 | "Комплекс позволяет получить практические навыки по управлению активной фазированной антенной решетки (АФАР), оценить влияние различных факторов на ее работоспособность,провести натурное моделирование при разработке адаптивных отказоустойчивых АФАР и программного обеспечения для них. Практические работы и исследования: - Изучение принципов формирования и управления диаграммой направленности АФАР. - Изучение принципов функционирования АФАР, автоматическое измерение диаграммы направленности для заданного расстояния в пределах ±90 градусов от нормали АФАР с точностью до 0.1. - Исследование влияния количества излучателей на диаграмму направленности. - Исследование влияния разрядности (до 12 разрядов) фазовращателей на диаграмму направленности. - Исследование влияния соотношения амплитуд излучателей на диаграмму направленности. - Исследование влияния фазового рассогласования на диаграмму направленности. - Исследование амплитудного рассогласования на диаграмму направленности. - Исследование влияния отказов отдельных компонентов АФАР на диаграмму направленности. Состав: 1. Поворотная АФАР из восьми излучателей с независимым управлением частотой, фазой и амплитудой по каждому каналу. 2. Стойка с приемником для измерения диаграммы на разных расстояниях. 3. Блок управления. 4. Блок визуализации и управления со специализированным программным обеспечением. | 635.29 | 10
50 | Учебно-лабораторный аппаратно-программный комплекс«Активная фазированная антенная решетка миллиметрового диапазона» АФАР-16 | Комплекс позволяет получить практические навыки по управлению АФАР, оценить влияние различных факторов на ее работоспособность, провести натурное моделирование при разработке адаптивных отказоустойчивых АФАР и программного обеспечения для них. Практические работы и исследования: - Изучение принципов формирования и управления диаграммой направленности АФАР. - Изучение принципов функционирования АФАР, автоматическое измерение диаграммы направленности для заданного расстояния в пределах ±90 градусов от нормали АФАР с точностью до 0.1. - Исследование влияния количества излучателей на диаграмму направленности. - Исследование влияния разрядности (до 12 разрядов) фазовращателей на диаграмму направленности. - Исследование влияния соотношения амплитуд излучателей на диаграмму направленности. - Исследование влияния фазового рассогласования на диаграмму направленности. - Исследование амплитудного рассогласования на диаграмму направленности. - Исследование влияния отказов отдельных компонентов АФАР на диаграмму направленности. Состав: 1. Поворотная АФАР из шестнадцати излучателей с независимым управлением частотой, фазой и амплитудой по каждому каналу. 2. Стойка с приемником для измерения диаграммы на разных расстояниях. 3. Блок управления. 4. Блок визуализации и управления со специализированным программным обеспечением. | по запросу | 10
51 | Учебно-лабораторный комплекс «Радиолокационные станции обнаружения подвижных объектов на базе ФАР миллиметрового диапазона» РЛС-01 | Изучение основ радиолокации, принципов формирования и обработки радиолокационных сигналов, получение практических навыков работы РЛС на рельных управляемых подвижных и неподвижных целях: • Исследование диаграммы направленности излучателей/приемников; • Исследование формирования луча ФАР; • Измерение расстояния до неподвижной/подвижной управляемой цели (импульсным, частотным и фазовым методом); • Определение угловых координат неподвижной/подвижной цели (амплитудными равносигнальным методом, пеленгацией по максимуму и минимуму и фазовым методом); • Исследование принципов измерения скорости управляемой цели (доплеровским и расчетным методами); • Исследование радиолокационных характеристик реальных целей разного размера и формы: - Определение эффективной отражающей площади поверхности для целей разной формы. - Исследование диаграммы переизлучения целей. -Исследование зависимости эффективной отражающей поверхности от размеров цели. • Имитация процесса секторного обзора с подвижной целью. Состав: 1. Рама с поворотным подвесом для объектов обнаружения 2. Комплект целей для обнаружения (разных размеров и форм: шар, лист, цилиндр, уголковый отражатель, модель самолета и пр., ) 3. Радиолокационная стойка с поворотным устройством антенного блока, антенным блоком (АФАР из 4-х излучателей и 2-а приемника), блоками управления, формирования луча, сбора и обработки информации. 4. Блок визуализации и внешнего управления с предустановленным специализированным программным обеспечением. | 705.88 | 10
52 | Учебно-лабораторный комплекс «Радиолокационные станции обнаружения подвижных объектов на базе АФАР-8», РЛС-02-8 | Комплекс позволяет получить практические навыки по управлению активной фазированной антенной решеткой (АФАР), оценить влияние различных факторов на ее работоспособность,провести натурное моделирование при разработке адаптивных отказоустойчивых АФАР и программного обеспечения для них. Изучение принципов формирования и обработки радиолокационных сигналов, получение практических навыков работы РЛС на рельных управляемых подвижных и неподвижных целях. Практические работы и исследования: - Изучение принципов формирования и управления диаграммой направленности АФАР. - Изучение принципов функционирования АФАР, автоматическое измерение диаграммы направленности для заданного расстояния в пределах ±90 градусов от нормали АФАР с точностью до 0.1 градуса. - Исследование влияния количества излучателей на диаграмму направленности. - Исследование влияния разрядности (до 12 разрядов) фазовращателей на диаграмму направленности. - Исследование влияния соотношения амплитуд излучателей на диаграмму направленности. - Исследование влияния фазового рассогласования на диаграмму направленности. - Исследование амплитудного рассогласования на диаграмму направленности. - Исследование влияния отказов отдельных компонентов АФАР на диаграмму направленности. - Измерение расстояния до неподвижной/подвижной управляемой цели (импульсным, частотным и фазовым методом); - Определение угловых координат неподвижной/подвижной цели (амплитудными равносигнальным методом, пеленгацией по максимуму и минимуму и фазовым методом); - Определение расстояния, азимута и угла места цели; - Исследование принципов измерения скорости управляемой цели (доплеровским и расчетным методами); - Исследование радиолокационных характеристик реальных целей разного размера и формы. - Определение эффективной отражающей площади поверхности для целей разной формы. - Исследование диаграммы переизлучения целей. -Исследование зависимости эффективной отражающей поверхности от размеров цели. - Имитация процесса секторного обзора с подвижной целью. Состав: 1.Антенный блок: АФАР из восьми излучателей с независимым управлением частотой, фазой и амплитудой по каждому каналу и четыре приемника. 2. Мобильная антенная система с приемником для измерения диаграммы на разных расстояниях и антенной передачи помех . 3. Радиолокационная стойка с поворотным устройством антенного блока, блоками управления, формирования луча, сбора и обработки информации. 4. Рама с поворотным подвесом для объектов обнаружения 5. Комплект целей для обнаружения (разных размеров и форм: шар, лист, цилиндр, уголковый отражатель, модель самолета и пр., ) 6. Блок визуализации и внешнего управления с предустановленным специализированным программным обеспечением. | 847.06 | по запросу
53 | Учебно-лабораторный комплекс «Радиолокационные станции обнаружения подвижных объектов на базе АФАР-16», РЛС-02-16 | Комплекс позволяет получить практические навыки по управлению АФАР, оценить влияние различных факторов на ее работоспособность,провести натурное моделирование при разработке адаптивных отказоустойчивых АФАР и программного обеспечения для них. Изучение принципов формирования и обработки радиолокационных сигналов, получение практических навыков работы РЛС на рельных управляемых подвижных и неподвижных целях. Практические работы и исследования: - Изучение принципов формирования и управления диаграммой направленности АФАР. - Изучение принципов функционирования АФАР, автоматическое измерение диаграммы направленности для заданного расстояния в пределах ±90 градусов от нормали АФАР с точностью до 0.1 градуса. - Исследование влияния количества излучателей на диаграмму направленности. - Исследование влияния разрядности (до 12 разрядов) фазовращателей на диаграмму направленности. - Исследование влияния соотношения амплитуд излучателей на диаграмму направленности. - Исследование влияния фазового рассогласования на диаграмму направленности. - Исследование амплитудного рассогласования на диаграмму направленности. - Исследование влияния отказов отдельных компонентов АФАР на диаграмму направленности. - Измерение расстояния до неподвижной/подвижной управляемой цели (импульсным, частотным и фазовым методом); - Определение угловых координат неподвижной/подвижной цели (амплитудными равносигнальным методом, пеленгацией по максимуму и минимуму и фазовым методом); - Определение расстояния, азимута и угла места цели; - Исследование принципов измерения скорости управляемой цели (доплеровским и расчетным методами); - Исследование радиолокационных характеристик реальных целей разного размера и формы. - Определение эффективной отражающей площади поверхности для целей разной формы. - Исследование диаграммы переизлучения целей. -Исследование зависимости эффективной отражающей поверхности от размеров цели. - Имитация процесса секторного обзора с подвижной целью. Состав: 1. Поворотная АФАР из шестнадцати излучателей с независимым управлением частотой, фазой и амплитудой по каждому каналу. 2. Стойка с приемником для измерения диаграммы на разных расстояниях. 3. Радиолокационная стойка с поворотным устройством, блоками управления, формирования луча, сбора и обработки информации. 4. Антенна передачи помех (на стойке с приемником). 5. Рама с поворотным подвесом для объектов обнаружения 6. Комплект целей для обнаружения (разных размеров и форм: шар, лист, цилиндр, уголковый отражатель, модель самолета и пр., ) 7. ПЭВМ с предустановленным специализированным программным обеспечением для управления: движением/поворотом объектов обнаружения, направлением текущего луча ФАР, отображением угла установки антенны, обработкой данных приемников и результатов обработки первичной информации. | 988.24 | по запросу
54 | Лабораторный стенд "Основы радиолокационных систем", РЛС-М | Состав 1. Стол для размещения мониторов и ПК(1 шт.) 2. Монитор 43” (1 шт.) 3. Монитор 18,5” (2 шт.) 4. Персональный компьютер (1 шт.) 5. Компьютерная мышь и клавиатура (1 шт.) 6. Специализированное ПО (1 шт.). 7. Комплект учебно-методических пособий (2 шт.) Функциональность комплекса 1. Визуальное ознакомление с устройством первичной РЛС. 2. Изучение внутреннего устройства первичной РЛС на уровне блоков. 3. Изучение формы и характеристик сигналов в приемо-передающем тракте первичной РЛС. 4. Изучение влияния на работу первичной РЛС рельефа местности и метеоусловий. 5. Изучение принципов обнаружения цели и определения ее местоположения, ведение цели. Лабораторный практикум 1. Изучение типового устройства РЛС (внешнее и блочное). 2. Изучение типовых экранов отображения информации с РЛС. Определение целей и проверка их местонахождения на ландшафте. 3. Исследование влияния ландшафта и метеоусловий на результаты работы РЛС. Географические ориентиры местности для проверки РЛС (высокие горы). 4. Исследование сигналов передающего тракта РЛС. 5. Исследование сигналов приемного тракта РЛС, в том числе и детектирование признаков обнаруженных целей. | 352.94 | 16
55 | Учебно-лабораторный комплекс «Радиолокационная станция бокового обзора» РБО-01 | Исследование задач радиолокационного наблюдения земной и морской поверхности, наземных и надводных объектов. Сбор данных для реализации алгоритмов радиолокаторов бокового обзора. Возможности: * Движение антенны по прямой над поверхностью макета рельефа * Максимальный размер исследуемого макета рельефа 2000х2000мм * Высота антенны над поверхностью не менее 1000мм * Максимальное расстояние перемещения антенны - 1960мм * Минимальная дискрета перемещения 0.045 мм Состав: * ФАР антенна с 16 излучателями и 9 приемниками на раме. * Блок управления АФАР и приводом антенны * ПЭВМ со специализированным программным обеспечением для управления и сбора первичной информации для реализации алгоритмов бокового обзора | по запросу | по запросу
56 | Учебно-лабораторный комплекс «Радиолокационная станцияс синтезированной аппертурой» РСА-01 | Исследование задач радиолокационного наблюдения земной и морской поверхности, наземных и надводных объектов. Сбор данных для реализации алгоритмов радиолокации с синтезированной аппертурой. Возможности: - Движение антенны по прямой над поверхностью макета рельефа -Максимальный размер исследуемого макета рельефа 2000х2000мм - Высота антенны над поверхностью не менее 1000мм - Максимальное расстояние перемещения антенны - 1960мм - Минимальная дискрета перемещения 0.045 мм Состав: - Антенный блок излучателей и приемников на горизонтальной раме. - Блок управления - ПЭВМ со специализированным программным обеспечением для управления и сбора первичной информации для реализации алгоритмов с синтезированной апертурой. * Максимальное расстояние перемещения антенны может быть изменено по согласованию с заказчиком до 4500мм | по запросу | по запросу
57 | Виртуальные лабораторные стенды по основам радиотехники, радиотехническим цепям и сигналам
58 | Виртуальная лаборатория «Анализ линейных электрических цепей» ЛП-РТ-А | Комплект виртуальных лабораторных работ (программы для ОС Windows, трехмерная графика, эмуляция реального оборудования, методические указания, системы контроля знаний, формирование отчета, ключи на 8 рабочих мест): 1. Гармонический анализ и синтез периодических сигналов 2. Исследование временных и частотных характеристик линейных цепей первого порядка | 20 | 3
59 | Виртуальная лаборатория «Радиотехнические цепи и сигналы» ЛП-РТ | Комплект виртуальных лабораторных работ (программы для ОС Windows, трехмерная графика, эмуляция реального оборудования, методические указания, системы контроля знаний, формирование отчета, ключи на 8 рабочих мест): 1. Гармонический анализ и синтез периодических сигналов 2. Исследование временных и частотных характеристик линейных цепей первого порядка 3. Дискретизация и восстановление сигналов 4. Спектральный анализ и синтез сигналов с амплитудной модуляцией 5. Детектирование сигналов с амплитудной модуляцией 6. Автогенераторы гармонических колебаний" | 60 | 3
60 | Учебно-методический комплекс с лабораторным практикумом «Радиотехнические цепи и сигналы» | Состав УМК: 1. Рабочее место преподавателя (проектор (XGA 1024х768 пикс, яркость 3100 лм); проекционный экран (150х150 см); ноутбук (экран 15.6"", OC Windows), комплект электронных наглядных пособий по курсу «Радиотехнические цепи и сигналы» 284 модуля) 2. Типовой комплект плакатов для оформления кабинета на жесткой пластиковой основе 16 шт. 3. Виртуальная лаборатория (программы для ОС Windows, трехмерная графика, эмуляция реального оборудования, методические указания, системы контроля знаний, формирование отчета, ключи на 8 рабочих мест): 1. Гармонический анализ и синтез периодических сигналов 2. Исследование временных и частотных характеристик линейных цепей первого порядка 3. Дискретизация и восстановление сигналов 4. Спектральный анализ и синтез сигналов с амплитудной модуляцией 5. Детектирование сигналов с амплитудной модуляцией 6. Автогенераторы гармонических колебаний" | 232.2 | 3 | Возможна поставка частей комплекса по выбору.
61 | Наглядные пособия - Радиотехника
62 | Демонстрационный комплекс «Радиотехника» | Комплекс оборудования для демонстрации дидактического материала в кабинете до 35 человек. Состав: проектор, экран (150х150 см), ноутбук, дидактическое ПО по курсам: - радиотехнические цепи и сигналы; - электротехника; - электроника; - электротехнические материалы; - монтаж и эксплуатация электрооборудования. | 151.63 | 2 | Возможна замена экрана на интерактивную доску с рабочим полем 163х117 см и замена проектора на короткофокусный. Цена увеличится на 118 тыс. руб
63 | Комплект планшетов «Радиотехнические цепи и сигналы» для оформления кабинета, 560х800 мм, 16 шт | Изображение нанесено на пластиковую основу толщиной 4 мм и размером 560х800 мм. Изображение обладает водостойкими свойствами. Каждый плакат имеет элементы крепления к стене. | 35.2 | 3 | Возможен эконом-вариант плакатов на баннерном полотне (цена 800 руб. за 1 плакат)
64 | Комплект плакатов «Электротехника» 560х800 мм, 5 шт | Изображение нанесено на пластиковую основу толщиной 4 мм и размером 560х800 мм. Изображение обладает водостойкими свойствами. Каждый плакат имеет элементы крепления к стене. | 11 | 3 | Возможен эконом-вариант плакатов на баннерном полотне (цена 800 руб. за 1 плакат)
65 | Комплект планшетов «Электроника» для оформления кабинета, 560х800 мм, 16 шт | Изображение нанесено на пластиковую основу толщиной 4 мм и размером 560х800 мм. Изображение обладает водостойкими свойствами. Каждый плакат имеет элементы крепления к стене. | 35.2 | 3 | Возможен эконом-вариант плакатов на баннерном полотне (цена 800 руб. за 1 плакат)
66 | Электронные плакаты на CD по курсу "Радиотехнические цепи и сигналы" | Радиотехнические цепи и сигналы | 8 | 2 | В базовой стоимости ключи на 2 компьютера.
67 | Электронные плакаты на CD по курсу "Электротехника" | Электротехника | 12.7 | 2 | В базовой стоимости ключи на 2 компьютера.
68 | Электронные плакаты на CD по курсу "Электроника " | Электроника | 18.82 | 2

## "14.Электроника, схемотех,элект
Раздел 14. Электроника (слаботочная, силовая, промышленная). Схемотехника. Электротехнология
№ п/п | Наименование продукции | Комплектность поставки (характеристики, перечень и т.д.) | Цена, тыс. руб. | Срок изготовления, недель | Примечание
1 | Основы электроники
2 | Типовой комплект учебного оборудования "Основы электроники", исполнение моноблочное ручное, ОЭ-МР | Габариты 500х400х200 мм Масса, не более 10 кг Состав: 1. Моноблок, содержащий: источник питания; функциональный генератор с цифровой индикацией частоты; генератор импульсов (100, 200, 1600 Гц); стрелочные и цифровые измерительные приборы; элементы индикации и управления; СИФУ; диоды (выпрямительный, светодиод, диод Шоттки, стабилитрон, мост); тиристоры (тиристор, симистор, GTO-тиристор); транзисторы (биполярный, полевой и оптотранзистор); операционный усилитель; логические элементы; триггер; 4-разрядный счетчик. 2. Кабель питания. 3. Комплект соединительных проводов. 4. Техническое описание лабораторного стенда. 5. Методические указания к проведению лабораторных работ. | 69.48 | 5
3 | Типовой комплект учебного оборудования "Основы электроники", исполнение настольное ручное, ОЭ-НР | Габариты 1060х600х300 мм Масса, не более 50 кг Состав: 1. Модули: питание; мультиметры; миллиамперметры; функциональный генератор; диоды; однофазный выпрямитель; операционный усилитель; логические элементы; транзисторы; тиристоры. 2. Каркас. 3. Комплект силовых кабелей и соединительных проводов. 4. Техническое описание лабораторного стенда. 5. Методические указания к проведению лабораторных работ. | 125.53 | 5
4 | Типовой комплект учебного оборудования "Основы электроники - 2", исполнение настольное ручное с осцилографом, ОЭ2-НРЦ | Габариты: 1060х870х450 мм Масса, не более 60 кг Состав: 1. Модули: питания; мультиметров; функционального генератора; миллиамперметров; оптоэлектронных приборов; диодов; транзисторов; тиристоров; операционного усилителя; логических элементов и триггеров; ЦАП и АЦП; дешифраторов; счетчиков; мультиплексоров; регистров и сумматоров. 2. Осциллограф. 3. Каркас. 4. Комплект силовых кабелей и соединительных проводов. 5. Техническое описание. 6. Методические указания к проведению лабораторных работ. | 230.88 | 6
5 | Типовой комплект учебного оборудования «Полупроводниковые приборы», исполнение моноблочное ручное, ПП-МР | Габариты 400х150х300 мм Масса, не более 10 кг Состав: 1. Моноблок, содержащий: источник питания, генератор синусоидального сигнала с регулируемой амплитудой, стрелочный амперметр, мультиметр, выпрямительный диод, диод Шоттки, светодиод, стабилитрон, мостовой выпрямитель, биполярный транзистор, полевой транзистор. 2. Комплект силовых кабелей и соединительных проводов. 3. Техническое описание. 4. Методические указания к проведению лабораторных работ. | 22.02 | 6 | пнр не требуется
6 | Типовой комплект учебного оборудования «Операционные усилители», исполнение моноблочное ручное, ОУ-МР | Габариты 400х150х300 мм Масса, не более 10 кг Состав: 1. Моноблок, содержащий: регулируемый источник напряжения, генератор синусоидального сигнала с регулируемой амплитудой, цифровой вольтметр, инвертирующий усилитель, неинвертирующий усилитель, суммирующий усилитель, вычитающий усилитель, компаратор, мультивибратор. 2. Комплект силовых кабелей и соединительных проводов. 3. Техническое описание. 4. Методические указания к проведению лабораторных работ. | 18.29 | 6
7 | Физические основы электроники
8 | Типовой комплект учебного оборудования "Физические основы электроники", исполнение настольное ручное с осциллографом ФОЭ-НРЦ | Габариты 1060х600х300 мм Масса, не более 50 кг Состав: 1. Модули: питания; функциональный генератор; мультиметров; миллиамперметры; оптоэлектронные приборы; диоды; транзисторы; тиристоры; операционный усилитель; логические элементы и триггеры. 2. Двухканальный осциллограф. 3. Каркас. 4. Комплект силовых кабелей и соединительных проводов. 5. Техническое описание лабораторного стенда. 6. Методические указания к проведению лабораторных работ. | 180.84 | 6
9 | Типовой комплект учебного оборудования "Физические основы электроники", исполнение настольное ручное минимодульное с осциллографом ФОЭ- НРМЦ | Габариты 650х610х300 мм Масса, не более 30 кг Состав: 1. Модули: питание; мультиметры; функционального генератора. 2. Наборное поле с измерительными приборами. 3. Комплект лабораторных минимодулей. 4. Двухканальный осциллограф. 5. Каркас. 6. Комплект силовых кабелей и соединительных проводов. 7. Техническое описание лабораторного стенда. 8. Методические указания к проведению лабораторных работ. | 182.35 | 5
10 | Типовой комплект учебного оборудования "Физические основы электроники", исполнение стендовое ручное с осциллографом, ФОЭ-СРЦ | Габариты 1100х1400х650 мм Масса, не более 80 кг Состав: 1. Модули: питания; функциональный генератор; мультиметров; миллиамперметры; оптоэлектронные приборы; диоды; транзисторы; тиристоры; операционный усилитель; логические элементы и триггеры. 2. Двухканальный осциллограф. 3. Лабораторный стол. 4. Комплект силовых кабелей и соединительных проводов. 5. Техническое описание лабораторного стенда. 6. Методические указания к проведению лабораторных работ. | 190.35 | 6
11 | Аналоговая электроника
12 | Типовой комплект учебного оборудования «Аналоговая электроника», исполнение настольное, ручное АЭ-НР | Состав: Модуль «Модуль питания и измерений» (ручная версия) Модуль «Функциональный генератор» Модуль «Оптопара и стабилитрон» Модуль «Оптоэлектронные элементы индикации» Модуль «Тиристор и динистор» Модуль «Биполярный транзистор» Модуль «Транзисторный усилитель» Модуль «Стабилизаторы напряжения» Модуль «Схемы на операционных усилителях» Модуль «Звенья обратной связи» Мультиметр Каркас 2×5 Комплект соединительных проводников Методические указания Техническое описание Технические параметры комплекта: Напряжение питания переменного тока - 220В Частота питающего напряжения - 50Гц Потребляемая мощность - не более 50Вт Диапазон рабочих температур - +10...+35˚С Влажность - до 80% Габаритные размеры: 1064х260х680мм (ДхШхВ), масса не более 30 кг. Перечень лабораторных работ и экспериментов 1. Исследование вольтамперной характеристики стабилитрона. 2. Исследование характеристик биполярного транзистора. 3. Изучение схем включения биполярного транзистора. 4. Исследование вольтамперной характеристики динистора. 5. Исследование вольтамперной характеристики тиристора. 6. Исследование вольтамперной характеристики оптоэлектронных приборов. 7. Исследование вольтамперной характеристики оптопары. 8. Исследование параметров и характеристик усилителя без обратной и с обратной связью. 9. Исследование характеристик стабилизаторов напряжения. 10. Изучение операционных усилителей. 11. Исследование амплитудно-частотных характеристик звеньев обратной связи. 12. Изучение принципов работы автогенератора гармонических колебаний. | 273.98 | 8
ДОПОЛНЕНИЯ:
| Стол электромонтажный без подвесного ящика, СЭ1100 | Стол электромонтажный без подвесного ящика Габаритные размеры - 1110х600х780 мм | 20.05 | 8
| Стол электромонтажный с подвесным ящиком, СЭ1100-1ПЯ | Стол электромонтажный с подвесным ящиком Габаритные размеры - 1110х600х780 мм. | 24.61 | 8
13 | Типовой комплект учебного оборудования «Аналоговая электроника», исполнение настольное, компьютерное АЭ-НК (без ПК) | Состав: Модуль «Модуль питания и измерений» (компьютерная версия) Модуль «Функциональный генератор» Модуль «Оптопара и стабилитрон» Модуль «Оптоэлектронные элементы индикации» Модуль «Тиристор и динистор» Модуль «Биполярный транзистор» Модуль «Транзисторный усилитель» Модуль «Стабилизаторы напряжения» Модуль «Схемы на операционных усилителях» Модуль «Звенья обратной связи» Мультиметр Каркас 2×5 Комплект соединительных проводников Методические указания Техническое описание Программное обеспечение USB-осциллографа (компьютерная версия) Технические параметры комплекта: Напряжение питания переменного тока - 220В Частота питающего напряжения - 50Гц Потребляемая мощность - не более 50Вт Диапазон рабочих температур - +10...+35˚С Влажность - до 80% Габаритные размеры: 1064х260х680мм (ДхШхВ), масса не более 30 кг. Перечень лабораторных работ и экспериментов 1. Исследование вольтамперной характеристики стабилитрона. 2. Исследование характеристик биполярного транзистора. 3. Изучение схем включения биполярного транзистора. 4. Исследование вольтамперной характеристики динистора. 5. Исследование вольтамперной характеристики тиристора. 6. Исследование вольтамперной характеристики оптоэлектронных приборов. 7. Исследование вольтамперной характеристики оптопары. 8. Исследование параметров и характеристик усилителя без обратной и с обратной связью. 9. Исследование характеристик стабилизаторов напряжения. 10. Изучение операционных усилителей. 11. Исследование амплитудно-частотных характеристик звеньев обратной связи. 12. Изучение принципов работы автогенератора гармонических колебаний. | 291.96 | 8
ДОПОЛНЕНИЯ:
| Стол электромонтажный без подвесного ящика, СЭ1100 | Стол электромонтажный без подвесного ящика Габаритные размеры - 1110х600х780 мм | 20.05 | 8
| Стол электромонтажный с подвесным ящиком, СЭ1100-1ПЯ | Стол электромонтажный с подвесным ящиком Габаритные размеры - 1110х600х780 мм. | 24.61 | 8
14 | Цифровая электроника
15 | Типовой комплект учебного оборудования "Основы цифровой техники", исполнение моноблочное ручное, ОЦТ-МР | Габариты 500х400х200 Масса, не более 10 кг Состав: 1. Моноблок ""Основы цифровой техники"": блок питания; генератор импульсов прямоугольной формы; элементы индикации и управления; логические элементы; триггеры; счетчики; дешифраторы; регистры; сумматоры; АЦП; таймер. 2. Комплект силовых кабелей и соединительных проводов. 3. Техническое описание лабораторного стенда. 4. Методические указания к проведению лабораторных работ. | 45.59 | 6
16 | Типовой комплект учебного оборудования "Основы цифровой и микропроцессорной техники", исполнение моноблочное ручное, ОЦиМПТ-МР | Габариты 400х250х150 мм Масса, не более 5 кг Состав: 1. Моноблок «Основы цифровой и микропроцессорной техники» 2. Комплект сменных панелей. 3. Комплект силовых кабелей и соединительных проводов. 4. Техническое описание лабораторного стенда. 5. Методические указания к проведению лабораторных работ. | 42.99 | 6
17 | Типовой комплект учебного оборудования "Основы цифровой и микропроцессорной техники", исполнение моноблочное ручное с цифровым осциллографом, ОЦиМПТ-МРЦ | Габариты 400х250х150 мм Масса, не более 5 кг Состав: 1. Моноблок «Основы цифровой и микропроцессорной техники» 2. Комплект сменных панелей. 3. Цифровой осциллограф. 4. Комплект силовых кабелей и соединительных проводов. 5. Техническое описание лабораторного стенда. 6. Методические указания к проведению лабораторных работ. | 82.88 | 6
18 | Типовой комплект учебного оборудования «Цифровая электроника», исполнение настольное, ручное ЦЭ-НР | Состав: Модуль «Модуль питания и измерений» (ручная версия) Модуль «Задание сигналов и логические элементы» Модуль «Схемотехника элементов ТТЛ» Модуль «Триггеры» Модуль «Регистры и счетчики» Модуль «Арифметические устройства» Модуль «Запоминающие устройства» Модуль «Элементы ЦАП и АЦП» Модуль «Мультиплексоры и дешифраторы» Модуль «Мультивибраторы и таймеры» Мультиметр Каркас 2×5 Комплект соединительных проводников Методические указания Техническое описание Технические параметры комплекта: Напряжение питания переменного тока - 220В Частота питающего напряжения - 50Гц Потребляемая мощность - не более 50Вт Диапазон рабочих температур - +10...+35˚С Влажность - до 80% Габаритные размеры: 1064х260х680мм (ДхШхВ), масса не более 30 кг. Перечень лабораторных работ и экспериментов 1. Изучение способов задания логических уровней, сигналов и их индикации 2. Изучение основных и базовых логических элементов 3. Изучение мультиплексоров 4. Изучение дешифратора и преобразователя двоичного кода в десятичный 5. Изучение асинхронного триггера, синхронного двухтактного триггера 6. Изучение асинхронного счетчика и синхронного реверсивного счетчика 7. Изучение параллельного, последовательного и универсального регистров 8. Изучение одноразрядного и четырехразрядного ОЗУ, ПЗУ 9. Изучение одновибратора, таймера в режиме ждущего одновибратора 10. Изучение мультивибратора на основе одновибратора, таймера 11. Изучение ЦАП на основе матрицы R-2R 12. Изучение параллельного АЦП и схемы выборки-хранения 13. Изучение сумматоров, цифрового компаратора и схемы контроля четности 14. Изучение принципов построения и схемотехники элементов ТТЛ | 281.86 | 8
ДОПОЛНЕНИЯ:
| Стол электромонтажный без подвесного ящика, СЭ1100 | Стол электромонтажный без подвесного ящика Габаритные размеры - 1110х600х780 мм | 20.05 | 8
| Стол электромонтажный с подвесным ящиком, СЭ1100-1ПЯ | Стол электромонтажный с подвесным ящиком Габаритные размеры - 1110х600х780 мм. | 24.61 | 8
19 | Типовой комплект учебного оборудования «Цифровая электроника», исполнение настольное, компьютерное ЦЭ-НК (без ПК) | Состав: Модуль «Модуль питания и измерений» (компьютерная версия) Модуль «Задание сигналов и логические элементы» Модуль «Схемотехника элементов ТТЛ» Модуль «Триггеры» Модуль «Регистры и счетчики» Модуль «Арифметические устройства» Модуль «Запоминающие устройства» Модуль «Элементы ЦАП и АЦП» Модуль «Мультиплексоры и дешифраторы» Модуль «Мультивибраторы и таймеры» Мультиметр Каркас 2×5 Комплект соединительных проводников Методические указания Техническое описание Программное обеспечение USB-осциллографа (компьютерная версия) Технические параметры комплекта: Напряжение питания переменного тока - 220В Частота питающего напряжения - 50Гц Потребляемая мощность - не более 50Вт Диапазон рабочих температур - +10...+35˚С Влажность - до 80% Габаритные размеры: 1064х260х680мм (ДхШхВ), масса не более 30 кг. Перечень лабораторных работ и экспериментов 1. Изучение способов задания логических уровней, сигналов и их индикации 2. Изучение основных и базовых логических элементов 3. Изучение мультиплексоров 4. Изучение дешифратора и преобразователя двоичного кода в десятичный 5. Изучение асинхронного триггера, синхронного двухтактного триггера 6. Изучение асинхронного счетчика и синхронного реверсивного счетчика 7. Изучение параллельного, последовательного и универсального регистров 8. Изучение одноразрядного и четырехразрядного ОЗУ, ПЗУ 9. Изучение одновибратора, таймера в режиме ждущего одновибратора 10. Изучение мультивибратора на основе одновибратора, таймера 11. Изучение ЦАП на основе матрицы R-2R 12. Изучение параллельного АЦП и схемы выборки-хранения 13. Изучение сумматоров, цифрового компаратора и схемы контроля четности 14. Изучение принципов построения и схемотехники элементов ТТЛ | 297.32 | 8
ДОПОЛНЕНИЯ:
| Стол электромонтажный без подвесного ящика, СЭ1100 | Стол электромонтажный без подвесного ящика Габаритные размеры - 1110х600х780 мм | 20.05 | 8
| Стол электромонтажный с подвесным ящиком, СЭ1100-1ПЯ | Стол электромонтажный с подвесным ящиком Габаритные размеры - 1110х600х780 мм. | 24.61 | 8
20 | Типовой комплект учебного оборудования «Комбинационные цифровые устройства», исполнение моноблочное ручное, КЦУ-МР | Габариты 400х150х300 мм Масса, не более 10 кг Состав: 1. Моноблок, содержащий:элементы управления и индикации, логические элементы «И-НЕ», «И», «ИЛИ-НЕ», «ИЛИ», «НЕ», «4И-ИЛИ-НЕ», «Исключающее ИЛИ-НЕ», десятичный дешифратор, дешифратор для семисегментного индикатора, семисегментный индикатор, мультиплексор, сумматор, цифровой компаратор. 2. Комплект силовых кабелей и соединительных проводов. 3. Техническое описание. 4. Методические указания к проведению лабораторных работ." | 22.88 | 6
21 | Типовой комплект учебного оборудования «Последовательностные цифровые устройства», исполнение моноблочное ручное, ПЦУ-МР | Габариты 400х150х300 мм Масса, не более 10 кг Состав: 1. Моноблок, содержащий: элементы управления и индикации, генератор импульсов прямоугольной формы, D, RS, JK-триггеры, четырехразрядный асинхронный двоичный счетчик на D-триггерах, регистр, двоично-десятичный счетчик, четырехразрядный счетчик, оперативно-запоминающее устройство. 2. Комплект силовых кабелей и соединительных проводов. 3. Техническое описание. 4. Методические указания к проведению лабораторных работ. | 21.45 | 6
22 | Универсальные настольные комплекты ПРОФИ по электротехнике, электронике и автоматике
23 | Типовой комплект учебного оборудования "Настольная аналоговая станция Профи", исполнение моноблочное ручное, ПРОФИ-А | Состав: 1. Моноблок, содержащий: нерегулируемый источника питания, регулируемый источник питания, функциональный генератор, поле установки функциональных модулей, измерительные приборы, дискретно-регулируемое активное сопротивление, дискретно-регулируемое емкостное сопротивление. 2. Комплект силовых кабелей и соединительных проводов. 3. Техническое описание. Примечание: Для работы учебного оборудования требуются комплекты фукнциональных модулей. Габариты (ШхВхГ) не более 400х200х300 мм Масса, не более 10 кг. | 41.04 | 8
ДОПОЛНЕНИЯ:
| Комплект функциональных модулей "Физические основы электроники", КФМ-ФОЭ | Габариты функциональных модулей (ДхШхВ), не менее: 180х140х20 мм Масса функциональных модулей, не более 0,5 кг. Состав: 1. Функциональные модули (не менее 6 шт.): диоды; транзисторы; тиристоры; операционный усилитель; оптоэлектронные приборы; логические элементы и триггеры. 2. Комплект соединительных проводов. 3. Техническое описание. 4. Методические указания к проведению лабораторных работ. | 23.29 | 8
| Комплект функциональных модулей "Основы электроники", КФМ-ОЭ | Габариты функциональных модулей (ДхШхВ), не менее: 180х140х20 мм Масса функциональных модулей, не более 0,5 кг. Состав: 1. Функциональные модули (не менее 4 шт.): диоды; транзисторы; операционный усилитель; логические элементы и триггеры. 2. Комплект соединительных проводов. 3. Техническое описание. 4. Методические указания к проведению лабораторных работ. | 15.53 | 8
24 | Типовой комплект учебного оборудования "Настольная цифровая станция Профи", исполнение моноблочное ручное, ПРОФИ-Ц | Габариты (ШхВхГ) не более 400х200х300 мм Масса, не более 10 кг. Состав: 1. Моноблок, содержащий: элементы управления и индикации, генератор импульсов, уровень регулируемый, цифровой вольтметр, поле установки функциональных модулей, светодиодную матрицу, семисегментный индикатор, фильтр. 2. Комплект силовых кабелей и соединительных проводов. 3. Техническое описание. Примечание: Для работы учебного оборудования требуются комплекты фукнциональных модулей. | 32.71 | 8
ДОПОЛНЕНИЯ:
| Комплект функциональных модулей "Схемы ЦАП и АЦП", КФМ-ЦА | Габариты функциональных модулей (ДхШхВ), не менее: 180х140х20 мм Масса функциональных модулей, не более 0,5 кг. Состав: 1. Функциональные модули (не менее 3 шт.): цифро-аналоговые преобразователи; аналого-цифровые преобразователи; ЦАП и АЦП. 2. Комплект соединительных проводов. 3. Техническое описание. 4. Методические указания к проведению лабораторных работ. | 13.06 | 8
| Комплект функциональных модулей "Комбинационные цифровые устройства", КФМ-КЦУ | Габариты функциональных модулей (ДхШхВ), не менее: 180х140х20 мм Масса функциональных модулей, не более 0,5 кг. Состав: 1. Функциональные модули (не менее 6 шт.): логические элементы; дешифраторы; мультиплексор и демультиплексор; цифровые устройства сравнения; сумматоры; буферные элементы. 2. Комплект соединительных проводов. 3. Техническое описание. 4. Методические указания к проведению лабораторных работ. | 23.29 | 8
| Комплект функциональных модулей "Основы цифровой техники", КФМ-ОЦТ | Габариты функциональных модулей (ДхШхВ), не менее: 180х140х20 мм Масса функциональных модулей, не более 0,5 кг. Состав: 1. Функциональные модули (не менее 4 шт.): логические элементы; дешифраторы; RS-триггеры; двоичные и двоично-десятичные счетчики. 2. Комплект соединительных проводов. 3. Техническое описание. 4. Методические указания к проведению лабораторных работ. | 15.53 | 8
| Комплект функциональных модулей "Последовательностные цифровые устройства", КФМ-ПЦУ | Габариты функциональных модулей (ДхШхВ), не менее: 180х140х20 мм Масса функциональных модулей, не более 0,5 кг. Состав: 1. Функциональные модули (не менее 8 шт.): RS-триггеры; D- и JK-триггеры; схемы устранения дребезга контактов; двоичные и двоично-десятичные счетчики; параллельные регистры; регистры сдвига; оперативное запоминающее устройство; постоянное запоминающее устройство. 2. Комплект соединительных проводов. 3. Техническое описание. 4. Методические указания к проведению лабораторных работ. | 31.06 | 8
25 | Информационная электроника
26 | Типовой комплект учебного оборудования "Информационная электроника", исполнение моноблочное ручное, ИЭ3-МР | Габариты 500х390х170 Масса, не более 50 кг Состав: 1. Моноблок ПРОФИ-А, содержащий: функциональный генератор; источник постоянного регулируемого напряжения; блок резисторов и конденсаторов; цифровые вольтметры и миллиамперметры. 2. Комплект сменных модулей №1, содержащий: диоды; транзисторы; тиристоры; операционный усилитель; логические элементы; выпрямители; стабилизаторы; фильтры. 3. Комплект силовых кабелей и соединительных проводов. 4. Техническое описание лабораторного стенда. 5. Методические указания к проведению лабораторных работ. | 72.09 | 8
27 | Типовой комплект учебного оборудования "Информационная электроника", исполнение моноблочное ручное с осциллографом, ИЭ3-МРЦ | Габариты 500х390х170 Масса, не более 50 кг Состав: 1. Моноблок ПРОФИ-А, содержащий: функциональный генератор; источник постоянного регулируемого напряжения; блок резисторов и конденсаторов; цифровые вольтметры и миллиамперметры. 2. Комплект сменных модулей №1, содержащий: диоды; транзисторы; тиристоры; операционный усилитель; логические элементы; выпрямители; стабилизаторы; фильтры. 3. Двухканальный осциллограф. 4. Комплект силовых кабелей и соединительных проводов. 5. Техническое описание лабораторного стенда. 6. Методические указания к проведению лабораторных работ. | 104.45 | 8
28 | Типовой комплект учебного оборудования "Информационная электроника", исполнение стендовое компьютерное с осциллографом, ИЭ3-СКЦ | Габариты 1100х1500х650 Масса, не более 150 кг Состав: 1. Моноблок ПРОФИ-А, содержащий: функциональный генератор; источник постоянного регулируемого напряжения; блок резисторов и конденсаторов; блок ввода-вывода аналоговых сигналов; цифровые вольтметры и миллиамперметры. 2. Комплект модулей №1, содержащий: диоды; транзисторы; тиристоры; операционный усилитель; логические элементы; выпрямители; стабилизаторы; фильтры. 3. Двухканальный осциллограф. 4. Персональный компьютер. 5. Лабораторный стол. 6. Комплект силовых кабелей и соединительных проводов. 7. Техническое описание лабораторного стенда. 8. Методические указания к проведению лабораторных работ. | 205.88 | 8
29 | Типовой комплект учебного оборудования "Информационная электроника", исполнение моноблочное ручное, ИЭ4-МР | Габариты 500х390х170 Масса, не более 50 кг Состав: 1. Моноблок ПРОФИ-А, содержащий: функциональный генератор; источник постоянного регулируемого напряжения; блок резисторов и конденсаторов; цифровые вольтметры и миллиамперметры. 2. Комплект сменных модулей №1, содержащий: диоды; транзисторы; тиристоры; операционный усилитель; логические элементы; выпрямители; стабилизаторы; фильтры. 3. Комплект модулей №2, содержащий: составной транзистор и модель тиристора; простейшие усилительные каскады; усилитель мощности на ОУ; интегральные усилители мощности; усилитель с ШИМ; RC-генераторы; функциональные генераторы; триггеры на 4. Комплект силовых кабелей и соединительных проводов. 5. Техническое описание лабораторного стенда. 6. Методические указания к проведению лабораторных работ. | 103.15 | 8
30 | Типовой комплект учебного оборудования "Информационная электроника", исполнение моноблочное ручное с осциллографом, ИЭ4-МРЦ | Габариты 500х390х170 Масса, не более 50 кг Состав: 1. Моноблок ПРОФИ-А, содержащий: функциональный генератор; источник постоянного регулируемого напряжения; блок резисторов и конденсаторов; цифровые вольтметры и миллиамперметры. 2. Комплект сменных модулей №1, содержащий: диоды; транзисторы; тиристоры; операционный усилитель; логические элементы; выпрямители; стабилизаторы; фильтры. 3. Комплект модулей №2, содержащий: составной транзистор и модель тиристора; простейшие усилительные каскады; усилитель мощности на ОУ; интегральные усилители мощности; усилитель с ШИМ; RC-генераторы; функциональные генераторы; триггеры на логических элементах. 4. Двухканальный осциллограф. 5. Комплект силовых кабелей и соединительных проводов. 6. Техническое описание лабораторного стенда. 7. Методические указания к проведению лабораторных работ. | 133.15 | 8
31 | Типовой комплект учебного оборудования "Информационная электроника", исполнение стендовое компьютерное с осциллографом, ИЭ4-СКЦ | Габариты 1100х1500х650 Масса, не более 150 кг Состав: 1. Моноблок ПРОФИ-А, содержащий: функциональный генератор; источник постоянного регулируемого напряжения; блок резисторов и конденсаторов; блок ввода-вывода аналоговых сигналов; цифровые вольтметры и миллиамперметры. 2. Комплект модулей №1, содержащий: диоды; транзисторы; тиристоры; операционный усилитель; логические элементы; выпрямители; стабилизаторы; фильтры. 3. Комплект модулей №2, содержащий: составной транзистор и модель тиристора; простейшие усилительные каскады; усилитель мощности на ОУ; интегральные усилители мощности; усилитель с ШИМ; RC-генераторы; функциональные генераторы; триггеры на логических элементах. 4. Двухканальный осциллограф. 5. Персональный компьютер. 6. Лабораторный стол. 7. Комплект силовых кабелей и соединительных проводов. 8. Техническое описание лабораторного стенда. 9. Методические указания к проведению лабораторных работ. | 236.94 | 8
32 | Электроника
33 | Типовой комплект учебного оборудования «Электроника», исполнение настольное, ручное Э-НР | Состав: Модуль «Модуль питания и измерений» (ручная версия) Модуль «Функциональный генератор» Модуль «Оптоэлектронные элементы индикации» Модуль «Тиристор и динистор» Модуль «Биполярный транзистор» Модуль «Транзисторный усилитель» Модуль «Стабилизаторы напряжения» Модуль «Схемы на операционных усилителях» Модуль «Задание сигналов и логические элементы» Модуль «Схемотехника элементов ТТЛ» Модуль «Триггеры» Модуль «Арифметические устройства» Модуль «Элементы ЦАП и АЦП» Модуль «Мультиплексоры и дешифраторы» Модуль «Мультивибраторы и таймеры» Мультиметр Каркас 3×5 Комплект соединительных проводников Методические указания Техническое описание Технические параметры комплекта: Напряжение питания переменного тока - 220В Частота питающего напряжения - 50Гц Потребляемая мощность - не более 50Вт Диапазон рабочих температур - +10...+35˚С Влажность - до 80% Габаритные размеры: 1064х260х907 мм (ДхШхВ); масса не более 35 кг. Перечень лабораторных работ и экспериментов 1. Исследование вольтамперной характеристики оптоэлектронных приборов 2. Исследование вольтамперной характеристики динистора 3. Исследование вольтамперной характеристики тиристора 4. Исследование характеристик биполярного транзистора 5. Изучение схем включения биполярного транзистора 6. Исследование параметров и характеристик усилителя без обратной связи и с обратной связью 7. Исследование характеристик стабилизаторов напряжения 8. Изучение операционных усилителей 9. Изучение способов задания логических уровней, сигналов и их индикации 10. Изучение основных и базовых логических элементов 11. Изучение принципов построения и схемотехники элементов ТТЛ 12. Изучение мультиплексоров 13. Изучение дешифратора и преобразователя двоичного кода в десятичный 14. Изучение сумматоров, цифрового компаратора и схемы контроля четности 15. Изучение асинхронного триггера, синхронного двухтактного триггера 16. Изучение одновибратора, таймера в режиме ждущего одновибратора 17. Изучение мультивибратора на основе одновибраторов, таймера 18. Изучение ЦАП на основе матрицы R-2R 19. Изучение параллельного АЦП и схемы выборки-хранения | 460.36 | 8
ДОПОЛНЕНИЯ:
| Стол электромонтажный без подвесного ящика, СЭ1100 | Стол электромонтажный без подвесного ящика Габаритные размеры - 1110х600х780 мм | 20.05 | 8
| Стол электромонтажный с подвесным ящиком, СЭ1100-1ПЯ | Стол электромонтажный с подвесным ящиком Габаритные размеры - 1110х600х780 мм. | 24.61 | 8
34 | Типовой комплект учебного оборудования «Электроника», исполнение настольное, компьютерное Э-НК (без ПК) | Состав: Модуль «Модуль питания и измерений» (компьютерная версия) Модуль «Функциональный генератор» Модуль «Оптоэлектронные элементы индикации» Модуль «Тиристор и динистор» Модуль «Биполярный транзистор» Модуль «Транзисторный усилитель» Модуль «Стабилизаторы напряжения» Модуль «Схемы на операционных усилителях» Модуль «Задание сигналов и логические элементы» Модуль «Схемотехника элементов ТТЛ» Модуль «Триггеры» Модуль «Арифметические устройства» Модуль «Элементы ЦАП и АЦП» Модуль «Мультиплексоры и дешифраторы» Модуль «Мультивибраторы и таймеры» Мультиметр Каркас 3×5 Комплект соединительных проводников Методические указания Техническое описание Программное обеспечение USB-осциллографа (компьютерная версия) Технические параметры комплекта: Напряжение питания переменного тока - 220В Частота питающего напряжения - 50Гц Потребляемая мощность - не более 50Вт Диапазон рабочих температур - +10...+35˚С Влажность - до 80% Габаритные размеры: 1064х260х907 мм (ДхШхВ); масса не более 35 кг. Перечень лабораторных работ и экспериментов 1. Исследование вольтамперной характеристики оптоэлектронных приборов 2. Исследование вольтамперной характеристики динистора 3. Исследование вольтамперной характеристики тиристора 4. Исследование характеристик биполярного транзистора 5. Изучение схем включения биполярного транзистора 6. Исследование параметров и характеристик усилителя без обратной связи и с обратной связью 7. Исследование характеристик стабилизаторов напряжения 8. Изучение операционных усилителей 9. Изучение способов задания логических уровней, сигналов и их индикации 10. Изучение основных и базовых логических элементов 11. Изучение принципов построения и схемотехники элементов ТТЛ 12. Изучение мультиплексоров 13. Изучение дешифратора и преобразователя двоичного кода в десятичный 14. Изучение сумматоров, цифрового компаратора и схемы контроля четности 15. Изучение асинхронного триггера, синхронного двухтактного триггера 16. Изучение одновибратора, таймера в режиме ждущего одновибратора 17. Изучение мультивибратора на основе одновибраторов, таймера 18. Изучение ЦАП на основе матрицы R-2R 19. Изучение параллельного АЦП и схемы выборки-хранения" | 486.21 | 8
ДОПОЛНЕНИЯ:
| Стол электромонтажный без подвесного ящика, СЭ1100 | Стол электромонтажный без подвесного ящика Габаритные размеры - 1110х600х780 мм | 20.05 | 8
| Стол электромонтажный с подвесным ящиком, СЭ1100-1ПЯ | Стол электромонтажный с подвесным ящиком Габаритные размеры - 1110х600х780 мм. | 24.61 | 8
35 | Схемотехника (электроника)
36 | Типовой комплект учебного оборудования «Схемотехника», исполнение настольное, ручное СТ-НР | Состав: Модуль «Модуль питания и измерений» (ручная версия) Модуль «Функциональный генератор» Модуль «Схемотехника элементов ТТЛ» Модуль «Транзисторный усилитель» Модуль «Стабилизаторы напряжения» Модуль «Фильтры» Модуль «Схемы на операционных усилителях» Модуль «Компаратор» Модуль «Звенья обратной связи» Модуль «Мультивибраторы и таймеры» Мультиметр Каркас 2×5 Комплект соединительных проводников Методические указания Техническое описание Технические параметры комплекта: Напряжение питания переменного тока - 220В Частота питающего напряжения - 50Гц Потребляемая мощность - не более 50Вт Диапазон рабочих температур - +10...+35˚С Влажность - до 80% Габаритные размеры: 1064х260х680мм (ДхШхВ), масса не более 30 кг. Перечень лабораторных работ и экспериментов 1. Изучение схемотехники элементов ТТЛ 2. Исследование амплитудно-частотных характеристик звеньев обратной связи 3. Исследование характеристик стабилизаторов напряжения 4. Исследование параметров и характеристик уселителя без обратной и с обратной свяью 5. Изучение операционных усилителей 6. Исследование характеристик фильтров 7. Изучение принципов работы автогенератора гармонических колебаний 8. Исследование передаточных характеристик компараторов 9. Изучение работы компараторов на переменном сигнале 10. Изучение одновибратора, таймера в режиме ждущего одновибратора 11. Изучение мультивибратора на основе одновибраторов, таймера | 308.39 | 8
ДОПОЛНЕНИЯ:
| Стол электромонтажный без подвесного ящика, СЭ1100 | Стол электромонтажный без подвесного ящика Габаритные размеры - 1110х600х780 мм | 20.05 | 8
| Стол электромонтажный с подвесным ящиком, СЭ1100-1ПЯ | Стол электромонтажный с подвесным ящиком Габаритные размеры - 1110х600х780 мм. | 24.61 | 8
37 | Типовой комплект учебного оборудования «Схемотехника», исполнение настольное, компьютерное СТ-НК (без ПК) | Состав: Модуль «Модуль питания и измерений» (компьютерная версия) Модуль «Функциональный генератор» Модуль «Схемотехника элементов ТТЛ» Модуль «Транзисторный усилитель» Модуль «Стабилизаторы напряжения» Модуль «Фильтры» Модуль «Схемы на операционных усилителях» Модуль «Компаратор» Модуль «Звенья обратной связи» Модуль «Мультивибраторы и таймеры» Мультиметр Каркас 2×5 Комплект соединительных проводников Методические указания Техническое описание Программное обеспечение USB-осциллографа (компьютерная версия) Технические параметры комплекта: Напряжение питания переменного тока - 220В Частота питающего напряжения - 50Гц Потребляемая мощность - не более 50Вт Диапазон рабочих температур - +10...+35˚С Влажность - до 80% Габаритные размеры: 1064х260х680мм (ДхШхВ), масса не более 30 кг. Перечень лабораторных работ и экспериментов 1. Изучение схемотехники элементов ТТЛ 2. Исследование амплитудно-частотных характеристик звеньев обратной связи 3. Исследование характеристик стабилизаторов напряжения 4. Исследование параметров и характеристик уселителя без обратной и с обратной свяью 5. Изучение операционных усилителей 6. Исследование характеристик фильтров 7. Изучение принципов работы автогенератора гармонических колебаний 8. Исследование передаточных характеристик компараторов 9. Изучение работы компараторов на переменном сигнале 10. Изучение одновибратора, таймера в режиме ждущего одновибратора 11. Изучение мультивибратора на основе одновибраторов, таймера | 326.29 | 8
ДОПОЛНЕНИЯ:
| Стол электромонтажный без подвесного ящика, СЭ1100 | Стол электромонтажный без подвесного ящика Габаритные размеры - 1110х600х780 мм | 20.05 | 8
| Стол электромонтажный с подвесным ящиком, СЭ1100-1ПЯ | Стол электромонтажный с подвесным ящиком Габаритные размеры - 1110х600х780 мм. | 24.61 | 8
38 | Электроника и схемотехника
39 | Типовой комплект учебного оборудования "Основы электроники и схемотехники", исполнение настольное ручное с осциллографом, ОЭиС-НРЦ | Габариты 1060х605х300 мм Масса, не более 40 кг Состав: 1. Модули: питание; функциональный генератор; мультиметров; активные фильтры; формирователи импульсов; диоды, транзисторы; генераторы сигналов, операционный усилитель; детекторы сигналов. 2. Двухканальный осциллограф. 3. Каркас. 4. Комплект силовых кабелей и соединительных проводов. 5. Техническое описание лабораторного стенда. 6. Методические указания к проведению лабораторных работ. | 173.76 | 8
40 | Типовой комплект учебного оборудования "Основы электроники и схемотехники", исполнение стендовое ручное с осциллографом, ОЭиС-СРЦ | Габариты 1070х1350х650 мм Масса, не более 70 кг Состав: 1. Модули: питание; функциональный генератор; мультиметров; активные фильтры; формирователи импульсов; диоды, транзисторы; генераторы сигналов, операционный усилитель; детекторы сигналов. 2. Двухканальный осциллограф. 3. Лабораторный стол. 4. Комплект силовых кабелей и соединительных проводов. 5. Техническое описание лабораторного стенда. 6. Методические указания к проведению лабораторных работ. | 180 | 8
41 | Типовой комплект учебного оборудования "Электроника и схемотехники", исполнение настольное ручное с осциллографом, ЭиС-НРЦ | Габариты 2100х605х300 мм Масса, не более 80 кг Состав: 1. Модули: питаниие стенда; функциональный генератор; мультиметров; миллиамперметры; оптоэлектронные приборы; диоды; транзисторы; ИВЭП; операционный усилитель; нагрузка; логические элементы и триггеры; дешифраторы; мультиплексоры; счетчики; регистры и сумматоры; активные фильтры; формирователи импульсов; детекторы сигналов; генератор импульсов; ЦАП и АЦП. 2. Двухканальный осциллограф. 3. Каркас (2 шт). 4. Комплект силовых кабелей и соединительных проводов. 5. Техническое описание лабораторного стенда. 6. Методические указания к проведению лабораторных работ. | 280.82 | 8
42 | Типовой комплект учебного оборудования "Электроника и схемотехники", исполнение стендовое ручное с осциллографом, ЭиС-СРЦ | Габариты 2150х1350х650 мм Масса, не более 110 кг Состав: 1. Модули: питаниие стенда; функциональный генератор; мультиметров; миллиамперметры; оптоэлектронные приборы; диоды; транзисторы; ИВЭП; операционный усилитель; нагрузка; логические элементы и триггеры; дешифраторы; мультиплексоры; счетчики; регистры и сумматоры; активные фильтры; формирователи импульсов; детекторы сигналов; генератор импульсов; ЦАП и АЦП. 2. Двухканальный осциллограф. 3. Лабораторный стол (2 шт). 4. Комплект силовых кабелей и соединительных проводов. 5. Техническое описание лабораторного стенда. 6. Методические указания к проведению лабораторных работ. | 293.29 | 8
43 | Преобразовательная техника
44 | Типовой комплект учебного оборудования «Однофазные выпрямители», исполнение моноблочное ручное, ОВ-МР | Габариты 400х150х300 мм Масса, не более 10 кг Состав: 1. Моноблок, содержащий: однофазные неуправляемые выпрямители, однофазные управляемые выпрямители, СИФУ, цифровой вольтметр, цифровой амперметр, нагрузка. 2. Комплект силовых кабелей и соединительных проводов. 3. Техническое описание. 4. Методические указания к проведению лабораторных работ. | 22.98 | 6
45 | Типовой комплект учебного оборудования «Трехфазные выпрямители», исполнение моноблочное ручное, ТВ-МР | Габариты 400х150х300 мм Масса, не более 10 кг Состав: 1. Моноблок, содержащий: трехфазный источник, трехфазный неуправляемый выпрямитель, трехфазный управляемый выпрямитель, СИФУ, цифровой вольтметр, цифровой амперметр, нагрузка. 2. Комплект силовых кабелей и соединительных проводов. 3. Техническое описание. 4. Методические указания к проведению лабораторных работ. | 28.35 | 6
46 | Типовой комплект учебного оборудования "Широтно-импульсные преобразователи", исполнение настольное ручное с осциллографом, ШИП-НРЦ | Габариты 650х650х300 мм Масса, не более 50 кг Состав: 1. Модули: питания стенда; преобразователи постоянного напряжения; широтно-импульсный преобразователь; измерительный. 2. Двухканальный осциллограф. 3. Каркас. 4. Комплект соединительных проводов и кабелей. 5. Техническое описание лабораторного стенда. 6. Методические указания к проведению лабораторных работ. | 152.08 | 8
47 | Типовой комплект учебного оборудования "Широтно-импульсные преобразователи", исполнение стендовое ручное с осциллографом, ШИП-СРЦ | Габариты 650х1450х650 мм Масса, не более 80 кг Состав: 1. Модули: питания стенда; преобразователи постоянного напряжения; широтно-импульсный преобразователь; измерительный. 2. Двухканальный осциллограф. 3. Лабораторный стол. 4. Комплект силовых кабелей и соединительных проводов. 5. Техническое описание лабораторного стенда. 6. Методические указания к проведению лабораторных работ. | 156.62 | 8
48 | Типовой комплект учебного оборудования "Автономные преобразователи", исполнение настольное ручное с осциллографом, АП-НРЦ | Габариты 850х610х300 мм Масса, не более 40 кг Состав: 1. Модули: питания стенда; автономный инвертор напряжения; автономные инверторы; преобразователи постоянного напряжения; нагрузка; измеритель мощности. 2. Двухканальный осциллограф. 3. Каркас. 4. Комплект силовых кабелей и соединительных проводов. 5. Техническое описание лабораторного стенда. 6. Методические указания к проведению лабораторных работ. | 173.53 | 8
49 | Типовой комплект учебного оборудования "Автономные преобразователи", исполнение стендовое ручное с осциллографом, АП-СРЦ | Габариты 850х1450х650 мм Масса, не более 70 кг Состав: 1. Модули: регулируемый источник питания; автономный инвертор напряжения; автономные инверторы; преобразователи постоянного напряжения; однофазная нагрузка; измеритель мощности. 2. Осциллограф. 3. Лабораторный стол. 4. Комплект силовых кабелей и соединительных проводов. 5. Техническое описание лабораторного стенда. 6. Методические указания к проведению лабораторных работ. | 176.12 | 8
50 | Типовой комплект учебного оборудования "Преобразовательная техника", исполнение настольное ручное с осциллографом, ПТ-НРЦ | Габариты 850х800х450 мм Масса, не более 50 кг Состав: 1. Модули: питания стенда; питания; измерительный; мультиметров; тиристорный преобразователь; преобразователь частоты; преобразователь постоянного напряжения; нагрузка; измеритель мощности. 2. Двухканальный осциллограф. 3. Каркас. 4. Комплект силовых кабелей и соединительных проводов. 5. Техническое описание лабораторного стенда. 6. Методические указания к проведению лабораторных работ. | 300.42 | 8
51 | Типовой комплект учебного оборудования "Преобразовательная техника", исполнение стендовое ручное с осциллографом, ПТ-СРЦ | Габариты 850х1550х650 мм Масса, не более 100 кг Состав: 1. Модули: питания стенда; питания; измерительный; мультиметров; тиристорный преобразователь; преобразователь частоты; преобразователь постоянного напряжения; нагрузка; измеритель мощности. 2. Двухканальный осциллограф. 3. Лабораторный стол. 4. Комплект силовых кабелей и соединительных проводов. 5. Техническое описание лабораторного стенда. 6. Методические указания к проведению лабораторных работ. | 303.31 | 8
52 | Типовой комплект учебного оборудования "Преобразовательная техника", исполнение стендовое с ноутбуком и осциллографом, ПТ-ННЦ | Габариты (без ноутбука) 850х800х450 мм Масса, не более 80 кг Состав: 1. Модули: питания стенда; питания; измерительный; измеритель мощности; преобразователь частоты; тиристорный преобразователь; преобразователь постоянного напряжения; нагрузка; ввод/вывод. 2. Двухканальный осциллограф. 3. Ноутбук. 4. Каркас. 5. Комплект силовых кабелей и соединительных проводов. 6. Программное обеспечение (компакт-диск). 7. Техническое описание лабораторного стенда. 8. Методические указания к проведению лабораторных работ. | 379.36 | 8
53 | Типовой комплект учебного оборудования "Преобразовательная техника", исполнение стендовое компьютерное с осциллографом, ПТ-СКЦ | Габариты 1500х1550х650 мм Масса, не более 150 кг Состав: 1. Модули: питания стенда; питания; измерительный; измеритель мощности; преобразователь частоты; тиристорный преобразователь; преобразователь постоянного напряжения; нагрузка; ввод/вывод. 2. Двухканальный осциллограф. 3. Персональный компьютер. 4. Лабораторный стол. 5. Компьютерный стол. 6. Комплект силовых кабелей и соединительных проводов. 7. Программное обеспечение (компакт-диск). 8. Техническое описание лабораторного стенда. 9. Методические указания к проведению лабораторных работ. | 398.36 | 6
54 | Типовой комплект учебного оборудования "Преобразовательная техника", исполнение настольный ручной с осциллографом, ПТ2-НРЦ | "Габариты 1500х800х450 мм Масса, не более 100 кг Состав: 1. Модули: питания стенда; питания; измерительный; измеритель мощности; преобразователь частоты; тиристорный преобразователь; преобразователь постоянного напряжения; нагрузка; миллиамперметры; мультиметров; диоды; тиристоры; источник вторичного электропитания; корректор коэффициента мощности. 2. Двухканальный осциллограф. 3. Каркас (2 шт). 4. Комплект силовых кабелей и соединительных проводов. 5. Техническое описание лабораторного стенда. 6. Методические указания к проведению лабораторных работ. | 373.93 | 8
55 | Типовой комплект учебного оборудования "Преобразовательная техника", исполнение настольный ручной с осциллографом, ПТ2-СРЦ | Габариты 1500х1550х650 мм Масса, не более 130 кг Состав: 1. Модули: питания стенда; питания; измерительный; измеритель мощности; преобразователь частоты; тиристорный преобразователь; преобразователь постоянного напряжения; нагрузка; миллиамперметры; мультиметров; диоды; тиристоры; источник вторичного электропитания; корректор коэффициента мощности. 2. Двухканальный осциллограф. 3. Лабораторный стол (2 шт). 4. Комплект силовых кабелей и соединительных проводов. 5. Техническое описание лабораторного стенда. 6. Методические указания к проведению лабораторных работ. | 382.13 | 8
56 | Типовой комплект учебного оборудования "Преобразовательная техника", исполнение стендовое компьютерное с осциллографом, ПТ2-ННЦ | Габариты (без ноутбука) 1500х800х450 мм Масса, не более 150 кг Состав: 1. Модули: питания стенда; питания; ввод/вывод; измерительный; преобразователь частоты; нагрузка; тиристорный преобразователь; преобразователь постоянного напряжения; мультиметров; миллиамперметры; диоды; источник вторичного электропитания; корректор коэффициента мощности; тиристоры; измеритель мощности (настольный). 2. Двухканальный осциллограф. 3. Ноутбук. 4. Каркас (2 шт). 6. Комплект силовых кабелей и соединительных проводов. 7. Программное обеспечение (компакт-диск). 8. Техническое описание лабораторного стенда. 9. Методические указания к проведению лабораторных работ. | 472.76 | 8
57 | Типовой комплект учебного оборудования "Преобразовательная техника", исполнение стендовое компьютерное с осциллографом, ПТ2-СКЦ | Габариты 2200х1600х650 мм Масса, не более 250 кг Состав: 1. Модули: питания стенда; питания; ввод/вывод; измерительный; преобразователь частоты; нагрузка; тиристорный преобразователь; преобразователь постоянного напряжения; мультиметров; миллиамперметры; диоды; источник вторичного электропитания; корректор коэффициента мощности; тиристоры. 2. Измеритель мощности (настольный). 3. Двухканальный осциллограф. 4. Персональный компьютер. 5. Удлинитель с розетками. 6. Компьютерный стол. 7. Лабораторный стол (2 шт). 8. Комплект силовых кабелей и соединительных проводов. 9. Техническое описание лабораторного стенда. 10. Методические указания к проведению лабораторных работ. | 496.31 | 8
58 | Cиловая электроника
59 | Типовой комплект учебного оборудования "Основы силовой электроники", исполнение моноблочное ручное, ОСЭ-МР | Габариты 500х400х200 мм Масса, не более 10 кг Состав: 1. Моноблок ""Основы силовой электроники"". 2. Комплект силовых кабелей и соединительных проводов. 3. Техническое описание лабораторного стенда. 4. Методические указания к проведению лабораторных работ. | 89.29 | 8
60 | Типовой комплект учебного оборудования "Основы силовой электроники", исполнение моноблочное ручное с осциллографом, ОСЭ-МРЦ | Габариты моноблока 500х400х200 мм Масса моноблока, не более 10 кг Состав: 1. Моноблок ""Основы силовой электроники"". 2. Двухканальный осциллограф. 3. Комплект силовых кабелей и соединительных проводов. 4. Техническое описание лабораторного стенда. 5. Методические указания к проведению лабораторных работ. | 130.53 | 8
61 | Типовой комплект учебного оборудования "Силовая электроника", исполнение настольное ручное с осциллографом, СЭ-НРЦ | Габариты 2100х850х450 мм Масса, не более 100 кг Состав: 1. Модули: питания стенда (трехфазный); питания; питания стенда (однофазный); измерительный; преобразователь частоты; нагрузка трехфазная; нагрузка однофазная; тиристорный преобразователь; преобразователи постоянного напряжения; мультиметров; диоды; корректор коэффициента мощности; тиристоры; автономный инвертор напряжения; автономные инверторы; измеритель мощности. 2. Двухканальный осциллограф. 3. Каркас (2 шт). 4. Комплект силовых кабелей и соединительных проводов. 5. Техническое описание лабораторного стенда. 6. Методические указания к проведению лабораторных работ. | 392.47 | 8
62 | Типовой комплект учебного оборудования "Силовая электроника", исполнение стендовое ручное с осциллографом, СЭ-СРЦ | Габариты 2100х1600х650 мм Масса, не более 200 кг Состав: 1. Модули: питания стенда (трехфазный); питания; питания стенда (однофазный); измерительный; преобразователь частоты; нагрузка трехфазная; нагрузка однофазная; тиристорный преобразователь; преобразователи постоянного напряжения; мультиметров; диоды; корректор коэффициента мощности; тиристоры; автономный инвертор напряжения; автономные инверторы; измеритель мощности. 2. Двухканальный осциллограф. 3. Лабораторный стол (2 шт). 4. Комплект силовых кабелей и соединительных проводов. 5. Техническое описание лабораторного стенда. 6. Методические указания к проведению лабораторных работ. | 413.06 | 8
63 | Типовой комплект учебного оборудования "Силовая электроника", исполнение настольное с ноутбуком с осциллографом, СЭ-ННЦ | Габариты (без ноутбука) 2100х850х450 мм Масса, не более 110 кг Состав: 1. Модули: питания стенда; питания; мультиметров; измерительный; измерителя мощности; преобразователя частоты; трехфазной нагрузки; тиристорного преобразователя; регулируемого источника питания; диодов; тиристоров; корректора коэффициента мощности; автономных инверторов; автономного инвертора напряжения; преобразователей постоянного напряжения; нагрузки. 2. Двухканальный осциллограф. 3. Ноутбук. 4. Каркас (2 шт). 5. Комплект силовых кабелей и соединительных проводов. 6. Техническое описание лабораторного стенда. 7. Методические указания к проведению лабораторных работ. | 439.18 | 8
64 | Типовой комплект учебного оборудования "Силовая электроника", исполнение стендовое компьютерное с осциллографом, СЭ-СКЦ | Габариты 2200х1620х650 мм Масса, не более 150 кг Состав: 1. Модули: питания стенда (трехфазный); питания; регулируемый источник питания; автономных инверторов; автономного инвертора напряжения; однофазной нагрузки; преобразователей постоянного напряжения; измерителя мощности; тиристоров; мультиметров; ввода-вывода; измерительный; тиристорного преобразователя; преобразователя частоты; нагрузки (трехфазной); диодов; корректора коэффициента мощности. 2. Осциллограф. 3. Персональный компьютер. 4. Программное обеспечение (компакт-диск). 5. Лабораторный стол (2 шт.). 6. Компьютерный стол. 7. Комплект силовых кабелей и соединительных проводов. 8. Техническое описание. 9. Методические указания к проведению лабораторных работ. | 482.82 | 8
65 | Электротехнология
66 | Типовой комплект учебного оборудования "Индукционный нагрев жидкостей", исполнение стендовое ручное с осциллографом, ЭТЛ-ИНЖ-СРЦ | Габариты 900х1400х650 мм Масса стенда, не более 100 кг Состав: 1. Моноблок «Индукционный нагрев жидкостей», содержащий: автоматический выключатель; источник питания; температурный контролер; блок управления; индикаторы тока, напряжения, частоты; секундомер; термопару, встроенную в крышку для емкостей. 2. Устройство индукционного нагрева, содержащее: силовой преобразователь, индуктор из изоляционного термостойкого материала, встроенную в индуктор термопару, систему охлаждения. 3. Комплект металлических емкостей, содержащий шесть металлических емкостей из различных материалов: алюминий, латунь, нержавеющая аустентичная сталь, нержавеющая ферритная сталь с разной толщиной стенки. Объем каждой емкости не более 200 мл. 4. Осциллограф. 5. Лабораторный стол. 6. Комплект силовых кабелей и соединительных проводов. 7. Техническое описание. 8. Методические указания к проведению лабораторных работ. | 292.92 | 10
67 | Типовой комплект учебного оборудования "Индукционный нагрев металлов", исполнение стендовое ручное с осциллографом, ЭТЛ-ИНМ-СРЦ | Габариты 900х1400х650 мм Масса стенда, не более 100 кг Состав: 1. Моноблок «Индукционный нагрев металлов», содержащий: испытательный индуктор с защитной крышкой; силовой преобразователь; источник питания; систему охлаждения; температурный контролер; схему управления; индикаторы тока, напряжения, частоты; секундомер. 2. Комплект металлических образцов, содержащий: не менее шести металлических цилиндров из различных материалов: алюминий, латунь, сталь различных типоразмеров. 3. Осциллограф. 4. Лабораторный стол. 5. Комплект силовых кабелей и соединительных проводов. 6. Техническое описание. 7. Методические указания к проведению лабораторных работ. | 225.75 | 10
68 | Типовой комплект учебного оборудования "Электротехнология-Нагрев металлических проводников", исполнение стендовое с ноутбуком, ЭТЛ-НМП-СН | Габариты 1350х1200х700 мм Масса стенда, не более 120 кг Состав: 1. Модули: питания стенда, измерительный, трансформатора, управления, металлических проводников (стальные проводники сечением не менее 10, 50, 100 мм2; нихромовый проводник сечением не менее 10 мм2; медный проводник сечением не менее 10 мм2). 2. Ноутбук. 3. Лабораторный стол. 4. Методические указания. 5. Техническое описание. 6. Комплект кабелей и принадлежностей для проведения лабораторных работ. | 350 | 10
69 | Типовой комплект учебного оборудования "Промышленные датчики технологической информации-мини", исполнение моноблочное ручное, ПД-ТИ-МИНИ-МР | Габариты 400х200х250 мм Масса стенда, не более 10 кг Состав: 1. Моноблок ""Датчики технологической информации"", который содержит: блок питания; генератор постоянного и переменного напряжения; регулятор тока; блок цифровых индикаторов; цифровой мультиметр. 2. Комплект минимодулей (11 шт): датчики тока и напряжения, датчики температуры, датчики магнитного поля. 3. Комплект силовых кабелей и соединительных проводов. 4. Компелкт аксесуаров для проведения лабораторных работ. 7. Кейс для хранения минимодулей. 8. Техническое описание лабораторного стенда. 9. Методические указания к проведению лабораторных работ. | 92.53 | 8
70 | Типовой комплект учебного оборудования "Промышленные датчики технологической информации", исполнение моноблочное ручное, ПД-ТИ-МР | Габариты 500х300х350 мм Масса стенда, не более 10 кг Состав: 1. Моноблок ""Датчики технологической информации"", который содержит: блоки питания; генератор постоянного и переменного напряжения; регулятор тока; поле датчиков тока и напряжения; поле датчиков температуры; поле датчиков магнитного поля; поле интегрального датчика освещенности, блок цифровых индикаторов; цифровой мультиметр. 2. Комплект минимодулей (16 шт). 3. Комплект силовых кабелей и соединительных проводов. 4. Стойка микрометра в сборе. 5. Постоянный магнит из неодима (2 шт). 6. Термопаста КПТ-8. 7. Кейс для хранения минимодулей. 8. Техническое описание лабораторного стенда. 9. Методические указания к проведению лабораторных работ. | 164.05 | 8
71 | Типовой комплект учебного оборудования "Электростатический фильтр", исполнение стендовое ручное, ЭСФ-СР | Габариты 970х1450х650 мм Масса стенда, не более 90 кг Состав: 1. Секция контроля входная. 2. Секция контроля выходная. 3. Модуль электростатического фильтра. 4. Очиститель-ионизатор воздуха. 5. Счётчик аэроионов. 6. Анализатор пыли. 7. Лабораторный стол. 8. Техническое описание. 9. Методические указания по проведению лабораторных работ. | 576.47 | 12
72 | Промышленная электроника
73 | Типовой комплект учебного оборудования "Промышленная электроника", исполнение настольное ручное с осциллографом, ПЭ-НРЦ | Габариты 1950х850х450 мм Масса, не более 100 кг Состав: 1. Модули: питания стенда; питания; мультиметров; измерительный; миллиамперметры; функциональный генератор; оптоэлектронные приборы; транзисторы; диоды; тиристоры; операционный усилитель; логические элементы и триггеры; корректор коэффициента мощности; измеритель мощности; преобразователь частоты; тиристорный преобразователь; преобразователь постоянного напряжения; нагрузка. 2. Двухканальный осциллограф. 3. Каркас (2 шт). 4. Комплект силовых кабелей и соединительных проводов. 5. Техническое описание лабораторного стенда. 6. Методические указания к проведению лабораторных работ. | 415.29 | 7
74 | Типовой комплект учебного оборудования "Промышленная электроника", исполнение стендовое ручное с осциллографом, ПЭ-СРЦ | Габариты 1950х1600х650 мм Масса, не более 200 кг Состав: 1. Модули: питания стенда; питания; мультиметров; измерительный; миллиамперметры; функциональный генератор; оптоэлектронные приборы; транзисторы; диоды; тиристоры; операционный усилитель; логические элементы и триггеры; корректор коэффициента мощности; измеритель мощности; преобразователь частоты; тиристорный преобразователь; преобразователь постоянного напряжения; нагрузка. 2. Двухканальный осциллограф. 3. Лабораторный стол (2 шт). 4. Комплект силовых кабелей и соединительных проводов. 5. Техническое описание лабораторного стенда. 6. Методические указания к проведению лабораторных работ. | 422.94 | 8
75 | Типовой комплект учебного оборудования "Промышленная электроника", исполнение настольное с ноутбуком с осциллографом, ПЭ-ННЦ | Габариты (без ноутбука) 1950х850х450 мм Масса, не более 110 кг Состав: 1. Модули: питания стенда; питания; мультиметров; измерительный; миллиамперметры; функциональный генератор; оптоэлектронные приборы; транзисторы; диоды; тиристоры; операционный усилитель; логические элементы и триггеры; корректор коэффициента мощности; измеритель мощности (настольный); преобразователь частоты; тиристорный преобразователь; преобразователь постоянного напряжения; нагрузка; ввод/вывод; 2. Двухканальный осциллограф. 3. Ноутбук. 4. Каркас (2 шт). 5. Комплект силовых кабелей и соединительных проводов. 6. Техническое описание лабораторного стенда. 7. Методические указания к проведению лабораторных работ. | 513.29 | 8
76 | Типовой комплект учебного оборудования "Промышленная электроника", исполнение стендовое компьютерное с осциллографом, ПЭ-СКЦ | Габариты 2600х1600х650 мм Масса, не более 220 кг Состав: 1. Модули: питания стенда (трехфазный); питания; мультиметров; измерительный; миллиамперметры; функциональный генератор; оптоэлектронные приборы; транзисторы; диоды; тиристоров; операционный усилитель; логические элементы и триггеры; корректор коэффициента мощности; измеритель мощности (настольный); преобразователь частоты; тиристорный преобразователь; преобразователь постоянного напряжения; нагрузка (трехфазная); ввод/вывод. 2. Осциллограф. 3. Персональный компьютер. 4. Программное обеспечение (компакт-диск). 5. Лабораторный стол (2 шт). 6. Компьютерный стол. 7. Комплект силовых кабелей и соединительных проводов. 8. Техническое описание. 9. Методические указания к проведению лабораторных работ. | 544 | 8
77 | Типовой комплект учебного оборудования "Промышленная электроника-2", исполнение настольное ручное с осциллографом, ПЭ2-НРЦ | Габариты 1950х920х450 мм Масса, не более 100 кг Состав: 1. Модули: питания стенда; питания; измерительный; преобразователь частоты; нагрузка; тиристорный преобразователь; преобразователь постоянного напряжения; мультиметров; логические элементы и триггеры; функциональный генератор; миллиамперметры; оптоэлектронные приборы; корректор коэффициента мощности; операционный усилитель; тиристоры; транзисторы; диоды; регистры и сумматоры; счетчики; дешифраторы; мультиплексоры; ЦАП и АЦП; измеритель мощности. 2. Двухканальный осциллограф. 3. Каркас (2 шт). 4. Комплект силовых кабелей и соединительных проводов. 5. Техническое описание лабораторного стенда. 6. Методические указания к проведению лабораторных работ. | 439.53 | 8
78 | Типовой комплект учебного оборудования "Промышленная электроника-2", исполнение стендвое ручное с осциллографом, ПЭ2-СРЦ | Габариты 1950х1670х650 мм Масса, не более 150 кг Состав: 1. Модули: питания стенда; питания; измерительный; преобразователь частоты; нагрузка; тиристорный преобразователь; преобразователь постоянного напряжения; мультиметров; логические элементы и триггеры; функциональный генератор; миллиамперметры; оптоэлектронные приборы; корректор коэффициента мощности; операционный усилитель; тиристоры; транзисторы; диоды; регистры и сумматоры; счетчики; дешифраторы; мультиплексоры; ЦАП и АЦП; измеритель мощности. 2. Двухканальный осциллограф. 3. Лабораторный стол (2 шт). 4. Комплект силовых кабелей и соединительных проводов. 5. Техническое описание лабораторного стенда. 6. Методические указания к проведению лабораторных работ. | 467.29 | 8
79 | Типовой комплект учебного оборудования "Промышленная электроника-2", исполнение настольное с ноутбуком с осциллографом, ПЭ2-ННЦ | Габариты (без ноутбука) 2600х920х450 мм Масса, не более 110 кг Состав: 1. Модули: питания стенда; питания; ввода/вывода; измерительный; преобразователь частоты; нагрузка; тиристорный преобразователь; преобразователь постоянного напряжения; мультиметров; логические элементы и триггеры; функциональный генератор; миллиамперметры; оптоэлектронные приборы; корректор коэффициента мощности; операционный усилитель; тиристоры; транзисторы; диоды; регистры и сумматоры; счетчики; дешифраторы; мультиплексоры; ЦАП и АЦП; измеритель мощности. 3. Двухканальный осциллограф. 4. Ноутбук. 6. Каркас (2 шт). 7. Комплект силовых кабелей и соединительных проводов. 8. Техническое описание лабораторного стенда. 9. Методические указания к проведению лабораторных работ | 522.94 | 8
80 | Типовой комплект учебного оборудования "Промышленная электроника-2", исполнение стендовое компьютерное, ПЭ2-СКЦ | Габариты 2600х1670х650 мм Масса, не более 220 кг Состав: 1. Модули: питания стенда; питания; ввода/вывода; измерительный; преобразователь частоты; нагрузка; тиристорный преобразователь; преобразователь постоянного напряжения; мультиметров; логические элементы и триггеры; функциональный генератор; миллиамперметры; оптоэлектронные приборы; корректор коэффициента мощности; операционный усилитель; тиристоры; транзисторы; диоды; регистры и сумматоры; счетчики; дешифраторы; мультиплексоры; ЦАП и АЦП; измеритель мощности. 3. Двухканальный осциллограф. 4. Персональный компьютер. 5. Компьютерный стол. 6. Лабораторный стол (2 шт). 7. Комплект силовых кабелей и соединительных проводов. 8. Техническое описание лабораторного стенда. 9. Методические указания к проведению лабораторных работ. | 572.24 | 8
81 | Cиловая электроника и электропривод
82 | Типовой комплект учебного оборудования "Силовая электроника и электропривод", исполнение настольное ручное, СЭиЭП-НР | Габариты 850х800х450 мм Масса, не более 80 кг Состав: 1. Модули: питания стенда; питания; нагрузочного устройства; силовой; преобразователь частоты; тиристорный преобразователь; регуляторов; измеритель мощности. 2. Электромашинный агрегат (машина постоянного тока, асинхронный двигатель с короткозамкнутым ротором, энкодер). 3. Каркас. 4. Комплект силовых кабелей и соединительных проводов. 5. Техническое описание лабораторного стенда. 6. Методические указания к проведению лабораторных работ. | 364.59 | 8
83 | Типовой комплект учебного оборудования "Силовая электроника и электропривод", исполнение стендовое ручное, СЭиЭП-СР | Габариты 1300х1600х650 мм Масса, не более 150 кг Состав: 1. Модули: питания стенда; питания; нагрузочного устройства; силовой; преобразователь частоты; тиристорный преобразователь; регуляторов; измеритель мощности. 2. Электромашинный агрегат (машина постоянного тока, асинхронный двигатель с короткозамкнутым ротором, энкодер). 3. Лабораторный стол. 4. Тумбочка-подставка под электромашинный агрегат. 4. Комплект силовых кабелей и соединительных проводов. 5. Техническое описание лабораторного стенда. 6. Методические указания к проведению лабораторных работ. | 382.35 | 8
84 | Типовой комплект учебного оборудования "Силовая электроника и электропривод", исполнение настольное с ноутбуком, СЭиЭП-НН | Габариты (без ноутбука) 850х800х450 мм Масса, не более 90 кг Состав: 1. Модули: питания стенда; питания; нагрузочного устройства; силовой; преобразователь частоты; тиристорный преобразователь; регуляторов; измеритель мощности, ввода/вывода (настольный). 2. Электромашинный агрегат (машина постоянного тока, асинхронный двигатель с короткозамкнутым ротором, энкодер). 3. Ноутбук. 4. Каркас. 5. Комплект силовых кабелей и соединительных проводов. 6. Техническое описание лабораторного стенда. 7. Методические указания к проведению лабораторных работ. | 442.35 | 8
85 | Типовой комплект учебного оборудования "Силовая электроника и электропривод", исполнение стендовое компьютерное, СЭиЭП-СК | Габариты 2000х1600х650 мм Масса, не более 200 кг Состав: 1. Модули: питания стенда; питания; нагрузочного устройства; силовой; преобразователь частоты; тиристорный преобразователь; регуляторов; измеритель мощности, ввода/вывода (настольный) 2. Электромашинный агрегат (машина постоянного тока, асинхронный двигатель с короткозамкнутым ротором, энкодер). 3. Персональный компьютер. 4. Лабораторный стол. 5. Компьютерный стол. 6. Тумбочка-подставка под электромашинный агрегат. 6. Комплект силовых кабелей и соединительных проводов. 7. Техническое описание лабораторного стенда. 8. Методические указания к проведению лабораторных работ. | 470.47 | 8
86 | Виртуальные стенды по электронике
87 | Стенд-тренажер виртуальный "Основы электроники", исполнение стендовое компьютерное, ТС-ОЭ-СК | Габаритные размеры (ДхВхГ), не более: 1000х750х650 мм Масса не более: 50 кг Состав: 1. Персональный компьютер. 2. Предустановленное программное обеспечение, содержащее виртуальные модули по полупроводниковым приборам, аналоговой и цифровой микроэлектронике. 3. Лабораторный стол. 4. Электронный ключ. | 114.12 | 6
88 | Стенд-тренажер виртуальный "Электроника и схемотехника", исполнение стендовое компьютерное, ТС-ЭиС-СК | "Габаритные размеры (ДхВхГ), не более: 1000х750х650 мм Масса не более: 50 кг Состав: 1. Персональный компьютер. 2. Предустановленное программное обеспечение, содержащее виртуальные модули по полупроводниковым приборам, аналоговой и цифровой микроэлектронике и схемотехнике. 3. Лабораторный стол. 4. Электронный ключ. | 114.12 | 6
89 | Стенд-тренажер виртуальный "Преобразовательная техника", исполнение стендовое компьютерное, ТС-ПТ-СК | "Габаритные размеры (ДхВхГ), не более: 1000х750х650 мм Масса не более: 50 кг Состав: 1. Персональный компьютер. 2. Предустановленное программное обеспечение, содержащее виртуальные модули по полупроводниковым приборам и силовым преобразователям. 3. Лабораторный стол. 4. Электронный ключ. | 114.12 | 6
90 | Светодинамические планшеты ЭЛ
91 | Gланшет светодинамический "Транзисторы", Т-ПС | Состав: – планшет светодинамический, содержащий: изображения реальных транзисторов; условно-графические обозначения и структуры биполярных, полевых и IGBT-транзисторов; основные схемы включения биполярных и полевых транзисторов (не менее 4 шт.); изображения входной и выходной характеристик биполярного транзистора с индикацией; схема включения транзистора с общим эмиттером; вопросы для автоматизированного тестирования; – блок питания; – указка телескопическая. Габариты не более 850х600х60 мм. Масса не более 10 кг. Режимы работы: обучение, контроль. | 34.12 | 6
92 | Планшет светодинамический "Операционный усилитель", ОУ-ПС | Состав: – планшет светодинамический, содержащий: условно-графическое и реальное изображения операционного усилителя; основные схемы включения, характеристики и передаточные функции операционного усилителя, осциллограммы входного и выходного напряжений операционного усилителя при различных коэффициентах усиления; вопросы для автоматизированного тестирования; – блок питания; – указка телескопическая. Габариты не более 850х600х60 мм. Масса не более 10 кг. Режимы работы: обучение, контроль. | 34.12 | 6
93 | Планшет светодинамический "Вторичные источники электропитания", ВИЭП-ПС | Состав: – планшет светодинамический, содержащий: изображения реальных элементов источников питания, схему источника питания; осциллограммы напряжений первичной и вторичной обмотки трансформатора, выпрямленного, сглаженного и стабилизированного со светодинамической индикацией; вопросы для автоматизированного тестирования; – блок питания; – указка телескопическая Габариты не более 850х600х60 мм. Масса не более 10 кг. Режимы работы: обучение, контроль. | 34.12 | 6
94 | Планшет светодинамический "Комбинационные цифровые устройства", КЦУ-ПС | Состав: – планшет светодинамический, содержащий: условно-графические изображения, логические уравнения и таблицы истинности основных логических элементов, дешифратора и мультиплексора; светодинамическую индикацию состояния входов и выходов устройств; вопросы для автоматизированного тестирования; – блок питания; – указка телескопическая. Габариты не более 850х600х60 мм. Масса не более 10 кг. Режимы работы: обучение, контроль. | 34.12 | 6
95 | Планшет светодинамический "Последовательностные цифровые устройства", ПЦУ-ПС | Состав: – планшет светодинамический, содержащий: условно-графические изображения, логические уравнения, временные диаграммы работы и таблицы состояний RS-, D- и JK-триггеров, двоичного счетчика; светодинамическую индикацию состояния входов и выходов устройств; вопросы для автоматизированного тестирования; – блок питания; – указка телескопическая. Габариты не более 850х600х60 мм. Масса не более 10 кг. Режимы работы: обучение, контроль. | 34.12 | 6
96 | Комплект планшетов светодинамических "Основы электроники", ОЭ-П6-ПС | Состав: – планшет светодинамический «Диоды и тиристоры» – планшет светодинамический «Транзисторы», – планшет светодинамический «Операционный усилитель», – планшет светодинамический «Вторичные источники питания», – планшет светодинамический «Комбинационные цифровые устройства», – планшет светодинамический «Последовательностные цифровые устройства», – блок питания (не менее 6 шт.); – указка телескопическая. Габариты не более 850х600х360 мм. Масса не более 60 кг Режимы работы: обучение, контроль. | 153.53 | 6
97 | Комплект планшетов светодинамических "Электротехника и основы электроники", ЭТиОЭ-П8-ПС | Состав: – планшет светодинамический «Электрические цепи постоянного тока» – планшет светодинамический «Электрические цепи переменного тока - последовательное соединение», – планшет светодинамический «Электрические цепи переменного тока - параллельное соединение», – планшет светодинамический «Диоды и тиристоры» – планшет светодинамический «Транзисторы», – планшет светодинамический «Операционный усилитель», – планшет светодинамический «Трансформаторы напряжения», – планшет светодинамический «Электрические машины постоянного и переменного тока», – блок питания (не менее 8 шт.); – указка телескопическая (не менее 2 шт.). Габариты не более 850х600х480 мм. Масса не более 80 кг Режимы работы: обучение, контроль. | 199.88 | 6
98 | Наглядные пособия - Электроника
99 | Демонстрационный комплекс «Электроника (слаботочная, силовая, промышленная). Схемотехника» | "Комплекс оборудования для демонстрации дидактического материала в кабинете до 35 человек. Состав: проектор, экран (150х150 см), ноутбук, дидактическое ПО по курсам: - электроника; - теория автоматического управления; - интерфейсы периферийных устройств. Микроконтроллеры. | 120.61 | 2 | Возможна замена экрана на интерактивную доску с рабочим полем 163х117 см и замена проектора на короткофокусный. Цена увеличится на 118 тыс. руб
100 | Комплект планшетов «Электроника» для оформления кабинета, 560х800 мм, 16 шт | Изображение нанесено на пластиковую основу толщиной 4 мм и размером 560х800 мм. Изображение обладает водостойкими свойствами. Каждый плакат имеет элементы крепления к стене. | 35.2 | 3 | Возможен эконом-вариант плакатов на баннерном полотне (цена 800 руб. за 1 плакат)
101 | Комплект планшетов «Интерфейсы периферийных устройств. Микроконтроллеры» для оформления кабинета, 560х800 мм, 12 шт | Изображение нанесено на пластиковую основу толщиной 4 мм и размером 560х800 мм. Изображение обладает водостойкими свойствами. Каждый плакат имеет элементы крепления к стене. | 26.4 | 3
102 | Комплект планшетов «Теория автоматического управления» для оформления кабинета, 560х800 мм, 16 шт. | Изображение нанесено на пластиковую основу толщиной 4 мм и размером 560х800 мм. Изображение обладает водостойкими свойствами. Каждый плакат имеет элементы крепления к стене. | 35.2 | 3
103 | Электронные плакаты на CD по курсу "Электроника " | Электроника | 18.82 | 2
104 | Электронные плакаты на CD по курсу "Автоматизированные системы управления на основе микропроцессорных технологий " | Автоматизированные системы управления на основе микропроцессорных технологий | 9.05 | 2
105 | Электронные плакаты на CD по курсу "Интерфейсы периферийных устройств. Микроконтроллеры" | Интерфейсы периферийных устройств. Микроконтроллеры | 2.7 | 2
106 | Электронные плакаты на CD по курсу "Теория автоматического управления " | Теория автоматического управления | 9.05 | 2

## 15.ЭМиЭП
Раздел 15. Электрические машины и электропривод, электроаппараты, электромеханика
№ п/п | Наименование продукции | Комплектность поставки (характеристики, перечень и т.д.) | Цена, тыс. руб. | Срок изготовления, недель | Примечание
1 | Электрические машины
2 | Типовой комплект учебного оборудования "Основы электрических машин", исполнение настольное ручное, ОЭМ-НР | Габариты 850х850х450 мм Масса, не более 60 кг Состав: 1. Модули: питание стенда; питание; добавочные сопротивления №1; добавочные сопротивления №2; автотрансформатор; однофазный трансформатор; измерительный; силовой. 2. Электромашинный агрегат (машина постоянного тока, машина переменного тока, датчик скорости). 3. Каркас. 4. Комплект силовых кабелей и соединительных проводов. 5. Техническое описание лабораторного стенда. 6. Методические указания к проведению лабораторных работ. | 222.35 | 6
3 | Типовой комплект учебного оборудования "Основы электрических машин", исполнение стендовое ручное, ОЭМ-СР | Габариты 1250х1550х650 мм Масса, не более 100 кг Состав: 1. Модули: питание стенда; питание; добавочные сопротивления №1; добавочные сопротивления №2; автотрансформатор; однофазный трансформатор; измерительный; силовой. 2. Электромашинный агрегат (машина постоянного тока, машина переменного тока, датчик скорости). 3. Лабораторный стол. 4. Тумбочка-подставка под агрегат. 5. Комплект силовых кабелей и соединительных проводов. 6. Техническое описание лабораторного стенда. 7. Методические указания к проведению лабораторных работ. | 244.71 | 6
4 | Типовой комплект учебного оборудования "Основы электрических машин с универсальной машиной переменного тока", исполнение настольное ручное, ОЭМ2-НР | Габариты 850х850х450 мм Масса, не более 70 кг Состав: 1. Модули: питание стенда; питание; измерительный; добавочные сопротивления; автотрансформатор; однофазный трансформатор; преобразователь частоты; силовой. 2. Электромашинный агрегат (машина постоянного тока, универсальная машина переменного тока, энкодер). 3. Каркас. 4. Комплект силовых кабелей и соединительных проводов. 5. Техническое описание лабораторного стенда. 6. Методические указания к проведению лабораторных работ. | 278.82 | 6
5 | Типовой комплект учебного оборудования "Основы электрических машин с универсальной машиной переменного тока", исполнение стендовое ручное, ОЭМ2-СР | Габариты 1250х1550х650 мм Масса, не более 130 кг Состав: 1. Модули: питание стенда; питание; измерительный; добавочные сопротивления; автотрансформатор; однофазный трансформатор; преобразователь частоты; силовой. 2. Электромашинный агрегат (машина постоянного тока, универсальная машина переменного тока, энкодер). 3. Лабораторный стол. 4. Тумбочка-подставка под электромашинный агрегат. 5. Комплект силовых кабелей и соединительных проводов. 6. Техническое описание лабораторного стенда. 7. Методические указания к проведению лабораторных работ. | 304.71 | 6
6 | Типовой комплект учебного оборудования "Основы электрических машин с универсальной машиной переменного тока", исполнение стендовое компьютерное, ОЭМ2-СК1 | Габариты 1950х1550х650 мм Масса, не более 150 кг Состав: 1. Модули: питание стенда; питание; измерительный; добавочные сопротивления; автотрансформатор; однофазный трансформатор; преобразователь частоты; силовой. 2. Электромашинный агрегат (машина постоянного тока, универсальная машина переменного тока, энкодер). 3. Программно-аппаратный измерительный комплекс (персональный компьютер, модуль ввода/вывода, программное обеспечение) 4. Лабораторный стол. 5. Тумбочка-подставка под электромашинный агрегат. 6. Компьютерный стол. 7. Комплект силовых кабелей и соединительных проводов. 8. Техническое описание. 9. Методические указания к проведению лабораторных работ. | 377.6 | 7
7 | Типовой комплект учебного оборудования "Основы электрических машин с универсальной машиной переменного тока", исполнение стендовое компьютерное, ОЭМ2-СК2 | Габариты 2150х1550х650 мм Масса, не более 170 кг Состав: 1. Модули: питание стенда; питание; возбуждения; добавочные сопротивления; автотрансформатор; измерительный; однофазный трансформатор; преобразователь частоты; силовой. 2. Электромашинный агрегат (машина постоянного тока, универсальная машина переменного тока, энкодер). 3. Программно-аппаратный измерительный комплекс (персональный компьютер, модуль ввода/вывода, программное обеспечение) 4. Лабораторный стол. 5. Тумбочка-подставка под электромашинный агрегат. 6. Компьютерный стол. 7. Комплект силовых кабелей и соединительных проводов. 8. Техническое описание. 9. Методические указания к проведению лабораторных работ. | 404.51 | 7
8 | Типовой комплект учебного оборудования "Электрические машины", исполнение настольное ручное, ЭМ-НР | Габариты 1050х850х450 мм Масса, не более 70 кг Состав: 1. Модули: питание стенда; питание; измеритель мощности; добавочные сопротивления №1; добавочные сопротивления №2; автотрансформатор; трехфазный трансформатор; преобразователь частоты; измерительный; силовой. 2. Электромашинный агрегат (машина постоянного тока, машина переменного тока, датчик скорости). 3. Каркас. 4. Комплект силовых кабелей и соединительных проводов. 5. Техническое описание лабораторного стенда. 6. Методические указания к проведению лабораторных работ. | 285.88 | 6
9 | Типовой комплект учебного оборудования "Электрические машины", исполнение стендовое ручное, ЭМ-СР | Габариты 1450х1550х650 мм Масса, не более 120 кг Состав: 1. Модули: питание стенда; питание; измеритель мощности; добавочные сопротивления №1; добавочные сопротивления №2; автотрансформатор; трехфазный трансформатор; преобразователь частоты; измерительный; силовой. 2. Электромашинный агрегат (машина постоянного тока, машина переменного тока, датчик скорости). 3. Лабораторный стол. 4. Тумбочка-подставка под агрегат. 5. Комплект силовых кабелей и соединительных проводов. 6. Техническое описание лабораторного стенда. 7. Методические указания к проведению лабораторных работ. | 311.76 | 6
10 | Типовой комплект учебного оборудования "Электрические машины", исполнение настольное с ноутбуком, ЭМ-НН | Габариты (без ноутбука) 1250х850х450 мм Масса, не более 100 кг Состав: 1. Модули: питание стенда; питание; измеритель мощности; добавочные сопротивления №1; добавочные сопротивления №2; автотрансформатор; трехфазный трансформатор; преобразователь частоты; тиристорный преобразователь; измерительный; силовой. 2. Электромашинный агрегат (машина постоянного тока, машина переменного тока, датчик скорости). 3. Программно-аппаратный измерительный комплекс. 4. Каркас. 5. Комплект силовых кабелей и соединительных проводов. 6. Техническое описание лабораторного стенда. 7. Методические указания к проведению лабораторных работ. 8. Методические указания к проведению лабораторных работ. | 410.59 | 7
11 | Типовой комплект учебного оборудования "Электрические машины", исполнение стендовое компьютерное, ЭМ-СК | Габариты 2350х1550х650 мм Масса, не более 150 кг Состав: 1. Модули: питание стенда; питание; измеритель мощности; добавочные сопротивления №1; добавочные сопротивления №2; автотрансформатор; трехфазный трансформатор; преобразователь частоты; тиристорный преобразователь; измерительный; силовой. 2. Электромашинный агрегат (машина постоянного тока, машина переменного тока, датчик скорости). 3. Программно-аппаратный измерительный комплекс. 4. Лабораторный стол. 5. Компьютерный стол. 6. Тумбочка-подставка под агрегат. 7. Комплект силовых кабелей и соединительных проводов. 8. Техническое описание лабораторного стенда. 9. Методические указания к проведению лабораторных работ. | 481.18 | 8
12 | Типовой комплект учебного оборудования "Электрические машины с универсальной машиной переменного тока", исполнение настольное ручное, ЭМ2-НР | Габариты 1050х850х450 мм Масса, не более 70 кг Состав: 1. Модули: питание стенда; питание; измеритель мощности; добавочные сопротивления №1; добавочные сопротивления №2; автотрансформатор; трехфазный трансформатор; преобразователь частоты; измерительный; силовой. 2. Электромашинный агрегат (машина постоянного тока, универсальная машина переменного тока, датчик скорости). 3. Каркас. 4. Комплект силовых кабелей и соединительных проводов. 5. Техническое описание лабораторного стенда. 6. Методические указания к проведению лабораторных работ. | 361.74 | 8
13 | Типовой комплект учебного оборудования "Электрические машины с универсальной машиной переменного тока", исполнение стендовое ручное, ЭМ2-СР | Габариты 1450х1550х650 мм Масса, не более 120 кг Состав: 1. Модули: питание стенда; питание; измеритель мощности; добавочные сопротивления №1; добавочные сопротивления №2; автотрансформатор; трехфазный трансформатор; преобразователь частоты; измерительный; силовой. 2. Электромашинный агрегат (машина постоянного тока, универсальная машина переменного тока, датчик скорости). 3. Лабораторный стол. 4. Тумбочка-подставка под электромашинный агрегат. 5. Комплект силовых кабелей и соединительных проводов. 6. Техническое описание лабораторного стенда. 7. Методические указания к проведению лабораторных работ. | 385.41 | 6
14 | Типовой комплект учебного оборудования "Электрические машины с универсальной машиной переменного тока", исполнение настольное с ноутбуком, ЭМ2-НН | Габариты (без ноутбука) 1250х850х450 мм Масса, не более 100 кг Состав: 1. Модули: питание стенда; питание; измеритель мощности; добавочные сопротивления №1; добавочные сопротивления №2; автотрансформатор; трехфазный трансформатор; преобразователь частоты; тиристорный преобразователь; измерительный; силовой. 2. Электромашинный агрегат (машина постоянного тока, универсальная машина переменного тока, датчик скорости). 3. Программно-аппаратный измерительный комплекс. 4. Каркас. 5. Комплект силовых кабелей и соединительных проводов. 6. Техническое описание лабораторного стенда. 7. Методические указания к проведению лабораторных работ. | 471.06 | 6
15 | Типовой комплект учебного оборудования "Электрические машины", исполнение стендовое компьютерное, ЭМ2-СК | Габариты 2350х1550х650 мм Масса, не более 150 кг Состав: 1. Модули: питание стенда; питание; измеритель мощности; добавочные сопротивления №1; добавочные сопротивления №2; автотрансформатор; трехфазный трансформатор; преобразователь частоты; тиристорный преобразователь; измерительный; силовой. 2. Электромашинный агрегат (машина постоянного тока, универсальная машина переменного тока, датчик скорости). 3. Программно-аппаратный измерительный комплекс. 4. Лабораторный стол. 5. Компьютерный стол. 6. Тумбочка-подставка под агрегат. 7. Комплект силовых кабелей и соединительных проводов. 8. Техническое описание лабораторного стенда. 9. Методические указания к проведению лабораторных работ. | 530.24 | 8
16 | Типовой комплект учебного оборудования "Электрические машины 1,5кВт", исполнение стендовое ручное, ЭМ-1,5-СР | Габариты 1550х1600х1000 мм Масса, не более 220 кг Состав: 1. Модули: питания стенда; питания; измерителя мощности; измерительный; однофазных трансформаторов; автотрансформатора; силовой. 2. Блок активной нагрузки ДПТ. 3. Трехфазный автотрансформатор. 4. Электромашинный агрегат (машина постоянного тока, асинхронный двигатель с короткозамкнутым ротором, энкодер). 5. Лабораторный стол. 6. Комплект силовых кабелей и соединительных проводов. 7. Техническое описание. 8. Методические указания к проведению лабораторных работ. | 525.76 | 10
17 | Типовой комплект учебного оборудования "Электрические машины 1,5кВт", исполнение настольное с ноутбуком, ЭМ-1,5-НН | Габариты (без ноутбука) 1550х850х1000 мм Масса, не более 200 кг Состав: 1.Модули: питания стенда; питания; измерителя мощности; измерительный; однофазных трансформаторов; автотрансформатора; силовой. 2. Блок активной нагрузки ДПТ. 3. Трехфазный автотрансформатор. 4. Электромашинный агрегат (машина постоянного тока, асинхронный двигатель с короткозамкнутым ротором, энкодер). 5. Ноутбук. 6. Каркас. 7. Программное обеспечение (компакт-диск). 8. Комплект силовых кабелей и соединительных проводов. 9. Техническое описание. 10. Методические указания к проведению лабораторных работ. | 638.89 | 8
18 | Типовой комплект учебного оборудования "Электрические машины 1,5кВт", исполнение стендовое компьютерное, ЭМ-1,5-СК | Габариты 2000х1600х1000 мм Масса, не более 260 кг Состав: 1. Модули: питания стенда; питания; измерителя мощности; измерительный; однофазных трансформаторов; автотрансформатора; силовой. 2. Блок активной нагрузки ДПТ. 3. Трехфазный автотрансформатор. 4. Электромашинный агрегат (машина постоянного тока, асинхронный двигатель с короткозамкнутым ротором, энкодер). 5. Персональный компьютер. 6. Компьютерный стол. 7. Лабораторный стол. 8. Программное обеспечение (компакт-диск). 9. Комплект силовых кабелей и соединительных проводов. 10. Техническое описание. 11. Методические указания к проведению лабораторных работ. | 653.8 | 8
19 | Типовой комплект учебного оборудования "Электрические машины 1,5кВт с универсальной машиной переменного тока", исполнение стендовое ручное, ЭМ2-1,5-СР | Габариты 1550х1600х1000 мм Масса, не более 240 кг Состав: 1. Модули: питания стенда; питания; измерителя мощности; измерительный; однофазных трансформаторов; автотрансформатора; силовой. 2. Блок активной нагрузки ДПТ. 3. Блок активной нагрузки АД. 4. Трехфазный автотрансформатор. 5. Электромашинный агрегат (машина постоянного тока, асинхронный двигатель с фазным ротором, энкодер). 6. Лабораторный стол. 7. Комплект силовых кабелей и соединительных проводов. 8. Техническое описание. 9. Методические указания к проведению лабораторных работ. | 625.36 | 10
20 | Типовой комплект учебного оборудования "Электрические машины 1,5кВт с универсальной машиной переменного тока", исполнение настольное с ноутбуком, ЭМ2-1,5-НН | Габариты (без ноутбука) 1550х850х1000 мм Масса, не более 200 кг Состав: 1. Модули: питания стенда; питания; измерителя мощности; измерительный; однофазных трансформаторов; автотрансформатора; силовой. 2. Блок активной нагрузки ДПТ. 3. Блок активной нагрузки АД. 4. Трехфазный автотрансформатор. 5. Электромашинный агрегат (машина постоянного тока, асинхронный двигатель с фазным ротором, энкодер). 5. Ноутбук. 6. Каркас. 7. Программное обеспечение (компакт-диск). 8. Комплект силовых кабелей и соединительных проводов. 9. Техническое описание. 10. Методические указания к проведению лабораторных работ. | 718.79 | 11
21 | Типовой комплект учебного оборудования "Электрические машины 1,5кВт с универсальной машиной переменного тока", исполнение стендовое компьютерное, ЭМ2-1,5-СК | Габариты 2000х1600х1000 мм Масса, не более 280 кг Состав: 1. Модули: питания стенда; питания; измерителя мощности; измерительный; однофазных трансформаторов; автотрансформатора; силовой. 2. Блок активной нагрузки ДПТ. 3. Блок активной нагрузки АД. 4. Трехфазный автотрансформатор. 5. Электромашинный агрегат (машина постоянного тока, асинхронный двигатель с фазным ротором, энкодер). 6. Персональный компьютер. 7. Лабораторный стол. 8. Компьютерный стол. 9. Программное обеспечение (компакт-диск). 10. Комплект силовых кабелей и соединительных проводов. 11. Техническое описание. 12. Методические указания к проведению лабораторных работ. | 749.24 | 10
22 | Типовой комплект учебного оборудования "Трехфазный синхронный генератор 5кВт", исполнение стендовое компьютерное, ТСГ-5-СК | Габариты 2050х1250х1000 мм Масса, не более 250 кг Состав: 1. Модули: сеть/нагрузка; синхронизация/измерения; электрические машины. 2. Электромашинный агрегат (асинхронный двигатель с короткозамкнутым ротором, синхронный генератор и энкодер). 3. Блок активной нагрузки синхронного генератора. 4. Персональный компьютер. 5. Лабораторный стол. 6. Компьютерный стол. 7. Комплект силовых кабелей и соединительных проводов. 8. Программное обеспечение (компакт-диск). 9. Техническое описание лабораторного стенда. 10. Методические указания к проведению лабораторных работ. | 767.59 | 12
23 | Типовой комплект учебного оборудования "Конструкция электрических машин и аппаратов", исполнение стендовое ручное, КЭМиА-СР | Габариты 1200х1550х650 мм Масса, не более 120 кг Состав: 1. Разрез двигателя постоянного тока независимого возбуждения. 2. Разрез асинхронного двигателя с коротокозамкнутым ротором. 3. Разрез асинхронного двигателя с фазным ротором. 4. Трехфазный трансформатор напряжения в разборе. 5. Разрез трехфазного контактора. 6. Разрез трехфазного автоматического выключателя. 7. Разрез однофазного диффкерициального автоматического выключателя. 8. Лабораторный стол. 9. Техническое описание лабораторного стенда. | 172.24 | 6
24 | Типовой комплект учебного оборудования "Электрические машины и аппараты", исполнение настольное ручное, ЭМиА-НР | Габариты 1250х850х450 мм Масса, не более 90 кг Состав: 1. Модули: питания стенда, питания, измерителя мощности, добавочных сопротивлений №1, добавочных сопротивлений №2, секундомера, силовой, автотрансформатора, однофазных трансформаторов, измерительный, реле, силовых разъединителей. 2. Электромашинный агрегат (двигатель постоянного тока независимого возбуждения, асинхронный двигатель с короткозамкнутым ротором, энкодер). 3. Каркас. 4. Комплект силовых кабелей и соединительных проводов. 5.Техническое описание. 6. Методические указания к проведению лабораторных работ. | 320.82 | 6
25 | Типовой комплект учебного оборудования "Электрические машины и аппараты", исполнение стендовое ручное, ЭМиА-СР | Габариты 1650х1550х650 мм Масса, не более 120 кг Состав: 1. Модули: питания стенда, питания, измерителя мощности, добавочных сопротивлений №1, добавочных сопротивлений №2, секундомера, силовой, автотрансформатора, однофазных трансформаторов, измерительный, реле, силовых разъединителей. 2. Электромашинный агрегат (двигатель постоянного тока независимого возбуждения, асинхронный двигатель с короткозамкнутым ротором, энкодер). 3. Лабораторный стол 4. Тумбочка-подставка под электромашинный агрегат. 5. Комплект силовых кабелей и соединительных проводов. 6.Техническое описание. 7. Методические указания к проведению лабораторных работ. | 328.65 | 6
26 | Трансформаторы
27 | Типовой комплект учебного оборудования "Трехфазные трансформаторы напряжения", исполнение моноблочное ручное, ТТН-МР | Габариты 500х200х400 мм Масса, не более 60 кг Состав: 1. Моноблок "Трехфазные трансформаторы напряжения". 2. Трехфазный автотрансформатор. 3. Комплект силовых кабелей и соединительных проводов. 4. Техническое описание стенда. 5. Методические указания к проведению лабораторных работ. | 123.53 | 8
28 | Типовой комплект учебного оборудования "Трехфазные трансформаторы напряжения", исполнение настольное ручное, ТТН-НР | Габариты 650х850х450 мм Масса, не более 80 кг Состав: 1. Модули: питание стенда; питание; измеритель мощности; трехфазный автотрансформатор; трехфазный трансформатор; измерительный. 2. Трехфазный автотрансформатор. 3. Каркас. 4. Комплект силовых кабелей и соединительных проводов. 5. Техническое описание лабораторного стенда. 6. Методические указания к проведению лабораторных работ. | 149.41 | 6
29 | Типовой комплект учебного оборудования "Трехфазные трансформаторы напряжения", исполнение стендовое ручное, ТТН-СР | Габариты 650х1550х650 мм Масса, не более 100 кг Состав: 1. Модули: питание стенда; питание; измеритель мощности; трехфазный автотрансформатор; трехфазный трансформатор; измерительный. 2. Трехфазный автотрансформатор. 3. Лабораторный стол. 4. Комплект силовых кабелей и соединительных проводов. 5. Техническое описание лабораторного стенда. 6. Методические указания к проведению лабораторных работ. | 150.35 | 6
30 | Типовой комплект учебного оборудования "Трехфазные трансформаторы напряжения", исполнение настольное с ноутбуком, ТТН-НН | "Габариты (без ноутбука) 650х850х450 мм Масса, не более 90 кг Состав: 1. Модули: питание; измеритель мощности; трехфазный автотрансформатор; трехфазный трансформатор; измерительный. 2. Трехфазный автотрансформатор. 3. Программно-аппаратный измерительный комплекс. 4. Каркас. 5. Комплект силовых кабелей и соединительных проводов. 6. Техническое описание лабораторного стенда. 7. Методические указания к проведению лабораторных работ | 239.76 | 6
31 | Типовой комплект учебного оборудования "Трехфазные трансформаторы напряжения", исполнение стендовое компьютерное, ТТН-СК | Габариты 1350х1550х650 мм Масса, не более 130 кг Состав: 1. Модули: питание; измеритель мощности; трехфазный автотрансформатор; трехфазный трансформатор; измерительный. 2. Трехфазный автотрансформатор. 3. Программно-аппаратный измерительный комплекс. 4. Лабораторный стол. 5. Компьютерный стол. 6. Комплект силовых кабелей и соединительных проводов. 7. Техническое описание лабораторного стенда. 8. Методические указания к проведению лабораторных работ | 262.35 | 6
32 | Типовой комплект учебного оборудования "Трехфазные трансформаторы напряжения и силовые фильтры", испольнение настольное ручное, ТТНиСФ-НР | Габариты 650х850х450 мм Масса, не более 50 кг Состав: 1. Модули: питания; измерителя мощности; силовых фильтров; однофазных трансформаторов; автотрансформатора; измерительный. 2. Каркас. 3. Комплект силовых кабелей и соединительных проводов. 4. Техническое описание лабораторного стенда. 5. Методические указания к проведению лабораторных работ. |  | 6
Варианты комплектаций
| - исполнение настольное ручное без осциллографа, ТТНиСФ-НР | исполнение настольное ручное без осциллографа, ТТНиСФ-НР | 149.88 | 6
| - исполнение настольное ручное с осциллографом, ТТНиСФ-НРЦ | исполнение настольное ручное с осциллографом, ТТНиСФ-НРЦ | 186.8 | 6
33 | Типовой комплект учебного оборудования "Трехфазные трансформаторы напряжения и силовые фильтры", исполнение стендовое ручное, ТТНиСФ-СР | Габариты 650х1550х650 мм Масса, не более 65 кг Состав: 1. Модули: питания; измерителя мощности; силовых фильтров; однофазных трансформаторов; автотрансформатора; измерительный. 2. Лабораторный стол. 3. Комплект силовых кабелей и соединительных проводов. 4. Техническое описание лабораторного стенда. 5. Методические указания к проведению лабораторных работ. |  | 6
Варианты комплектаций
| - исполнение стендовое ручное, без осциллографа ТТНиСФ-СР | исполнение стендовое ручное, без осциллографа ТТНиСФ-СР | 153.71 | 6
| - исполнение стендовое ручное с осциллографом, ТТНиСФ-СРЦ | исполнение стендовое ручное с осциллографом, ТТНиСФ-СРЦ | 190.14 | 6
34 | Типовой комплект учебного оборудования "Трехфазные трансформаторы напряжения и силовые фильтры", исполнение настольное с ноутбуком, ТТНиСФ-НН | Габариты 650х850х450 мм Масса, не более 60 кг Состав: 1. Модули: питания; измерителя мощности; силовых фильтров; однофазных трансформаторов; автотрансформатора; измерительный; ввода-вывода (настольный). 2. Каркас. 3. Ноутбук. 4. Программное обеспечение (компакт-диск). 5. Комплект силовых кабелей и соединительных проводов. 6. Техническое описание лабораторного стенда. 7. Методические указания к проведению лабораторных работ. | 222.74 | 6
35 | Типовой комплект учебного оборудования "Трехфазные трансформаторы напряжения и силовые фильтры", исполнение стендовое компьютерное, ТТНиСФ-СК | Габариты 1300х1550х650 мм Масса, не более 120 кг Состав: 1. Модули: питания; измерителя мощности; силовых фильтров; однофазных трансформаторов; автотрансформатора; измерительный; ввода-вывода (настольный). 2. Персональный компьютер. 3. Лабораторный стол. 4. Компьютерный стол. 5. Программное обеспечение (компакт-диск). 6. Комплект силовых кабелей и соединительных проводов. 7. Техническое описание лабораторного стенда. 8. Методические указания к проведению лабораторных работ. | 258.08 | 6
36 | Специальные электрические машины
37 | Типовой комплект учебного оборудования "Исследование шагового двигателя", исполнение моноблочное ручное с осциллографом, ИШД-МРЦ | Габариты 500х190х390 мм Масса, не более 35 кг Состав: 1. Моноблок системы управления. 2. Электромашинный агрегат. 3. Осциллограф. 4. Комплект силовых кабелей и соединительных проводов. 5. Техническое описание стенда. 6. Методические указания к проведению лабораторных работ. | 233.22 | 10
38 | Типовой комплект учебного оборудования «Вентильный двигатель» | Стенд предназначен для разработки и исследований новых двигательных установок транспортных и подъемно-перегрузочных систем, основанных на использовании бесколлекторного двигателя постоянного тока с постоянными магнитами, систем управления такими установками, с использованием датчиков Холла и различными способами коммутации обмоток двигателя, а также особенностей их конструкции и электромеханических узлов и агрегатов, рабочих электромеханических процессов. Технические характеристики стенда: 1. Габаритные размеры (ШхВхД): 1300х1100х600 мм (ВД-МВ-С) или 600х400х200 мм (моноблок ВД-МВ-Н) 2. Напряжение питания: 220 В, ~ 50 Гц 3. Максимальная потребляемая мощность: 1000 Вт. 4. Температура хранения: в диапазоне 0…65 °C 5. Температура эксплуатации: в 5…40 °C Количество одновременно возможных участников исследовательских работ на стенде: 3 человека. Состав: 1.Моноблок, содержащий: модуль управления, модуль питания, модуль визуализации рабочих процессов, модуль управления, цифровой осциллограф, вентильный двигатель с контроллером управления, с нагрузкой вторым вентильным двигателем. 2.Стол (ВД-МВ-С) 3. Комплект соединительных проводов 4. Комплект силовых проводов 5.Методические указания 6.Технический паспорт Стенд обеспечивает выполнение следующих исследовательских работ: 1.Исследование устройства и возможностей учебно-исследовательского стенда. Исследование его элементов. 2.Экспериментальное исследование вентильного электродвигателя при номинальном напряжении питания. Исследование естественной механической характеристики. 3.Экспериментальное исследование вентильного электродвигателя при регулируемом напряжении питания. Исследование искусственных механических характеристик. 4.Исследование энергетических характеристик вентильного электродвигателя при 120-градусной и 180-градусной нейтральной коммутации. 5.Исследование энергетических характеристик вентильного электродвигателя при 120-градусной и 180-градусной коммутации при изменении угла коммутации относительно нейтрали. 6.Исследование электромагнитных процессов вентильного электродвигателя при дискретной 120-градусной коммутации. 7.Исследование электромагнитных процессов вентильного электродвигателя при дискретной 180-градусной коммутации. Варианты исполнения: • настольное исполнение ВД-МВ-Н • стационарное исполнение, со столом ВД-3-МВ-С |  | 10
Варианты комплектаций
| настольное исполнение ВД-МВ-Н | настольное исполнение ВД-МВ-Н | 334.49 | 10
| стационарное исполнение со столом ВД-МВ-С | стационарное исполнение со столом ВД-МВ-С | 368.81 | 10
39 | Лабораторный стенд «Векторное управление электромеханическим преобразованием энергии» ВУЭПЭ-С | Стенд предназначен для проведения исследований по векторному управлению электромеханическим преобразованием электроэнергии. Данный вид управления является передовым и самым перспективным, одновременно сочетая в себе классические принципы управления и физические процессы. Стенд представляет собой моноблочную конструкцию со столешницей. Технические характеристики: - Габариты 800*600*1300 (Ш*Г*В) - Напряжение питания: 380 В, ~ 50 Гц - Максимальная потребляемая мощность: 1000 Вт. - Температура эксплуатации: в диапазоне 5…40 °C - Количество одновременно возможных участников исследовательских работ на стенде: 2 человека. Краткий состав : - Трехфазный трансформатор Р = 1 кВт : u = 380 - Трехфазный мостовой инвертор: Р = 1 кВт - Микропроцессорное устройство управления - Блок активной нагрузки - Источник постоянного напряжения – 0…50 В - Амперметр переменного тока – 3 шт. - Вольтметр переменного тока – 3 шт. - Ваттметр переменного тока – 2 шт. - Амперметр постоянного тока – 1 шт. - Вольтметр постоянного тока – 1 шт. - Цифровой осциллограф - Паспорт - Методические указания для проведения лабораторных работ Перечень лабораторных работ: - Векторное управление вентильным двигателем. - Синусный векторный выпрямитель. - Устройство рекуперации энергии постоянного тока в сеть переменного тока. Срок поставки и точные характеристики необходимо уточнять. | 630 | по запросу
40 | Лабораторный стенд «Линейный двигатель» ЛД | Стенд предназначен для разработки и исследований новых электрических приводов вспомогательного и дополнительного оборудования мехатронных систем, основанных на использовании линейного двигателя переменного тока, систем управления такими приводами, с использованием датчиков конечных положений, а также особенностей их конструкции и электромеханических узлов и агрегатов, рабочих электромеханических процессов. Технические характеристики стенда: 1. Габаритные характеристики (ШхВхД): 600х1100х500 мм 2. Напряжение питания: 220 В, ~ 50 Гц 3. Максимальная потребляемая мощность: 2000 Вт. 4. Температура эксплуатации: в диапазоне 5…40 °C 5. Количество одновременно возможных участников исследовательских работ на стенде: 2 человека. Состав: 1. Моноблок-рама из алюминиевого профиля, содержащий: модуль управления, модуль питания, электронный секундомер, вольтметр, амперметр, контроллер управления линейным двигателем, линейный двигатель 2. Комплект грузов. 3. Ноутбук с установленным программным обеспечением для управления линейным двигателем. 4. Комплект соединительных проводов 5. Комплект силовых проводов 6. Методические указания 7. Технический паспорт Стенд обеспечивает выполнение следующих исследовательских работ: 1.Исследование устройства и возможностей учебно-исследовательского комплекса. Исследование его элементов. 2.Экспериментальное исследование линейного электродвигателя при номинальной частоте питающего напряжения. Исследование номинального усилия и скорости перемещения. Получение естественной механической характеристики. 3.Экспериментальное исследование линейного электродвигателя при изменении величины и частоты питающего напряжения. Исследование искусственных механических характеристик. 4.Экспериментальное исследование процессов регулирования линейного электродвигателя. Исследование регулировочных характеристик. 5.Исследование процессов регулирования линейного электродвигателя в замкнутой по положению системе. Исследование настройки параметров контроллера. 6.Исследование процессов управления линейным электродвигателем при перемещении на заданное расстояние. Исследование настройки параметров управления. | 600.38 | 10
41 | Лабораторный стенд «Мотор колесо» МК | Стенд предназначен для разработки и исследований новых электрических приводов узлов и агрегатов транспортных и подъемно-перегрузочных систем, основанных на использовании мотор-колеса, его системы управления, а также конструкций обращенной электрической машины на базе бесколлекторного двигателя постоянного тока с постоянными магнитами и электромеханических узлов и агрегатов колеса, рабочих электромеханических процессов. Технические характеристики: 1.Габаритные размеры стенда (ШхВхД): 600х1300х400 мм 2.Напряжение питания: 220 В, ~ 50 Гц 3.Максимальная потребляемая мощность: 1200 Вт. 4.Температура эксплуатации: в диапазоне 5…40 °C 5.Количество одновременно возможных участников исследовательских работ на стенде: 2 человека. Состав: 1.Моноблок-рама из алюминиевого профиля, содержащий: модуль питания, плата управления, цифровой осциллограф, вольтметр, спидометр, мотор-колесо, тормозной механизм с ручным приводом 2.Комплект соединительных проводов 3. Комплект силовых проводов 4.Методические указания 5. Технический паспорт Стенд обеспечивает выполнение следующих исследовательских работ: 1.Исследование устройства и возможностей учебно-исследовательского лабораторного стенда. Исследование его элементов. 2.Исследование устройства и конструкции бесколлекторного электродвигателя мотор-колеса. Электромеханический преобразователь обращенной конструкции с возбуждением от постоянных магнитов. 3.Экспериментальное исследование мотор-колеса при питании от силового контроллера. Получение механических характеристик. 4.Экспериментальное исследование мотор-колеса при питании от силового контроллера. Получение регулировочных характеристик. 5.Исследование электромагнитных процессов электродвигателя мотор-колеса при питании от силового контроллера. 6. Исследование процессов управления электродвигателем мотор-колеса при питании от силового контроллера. | 325.92 | 10
42 | Учебный стенд "Изучение способов сушки з-х фазных асинхронных электродвигателей" ЭМ-ССАД | Позволяет изучить различные способы сушки 3-х фазных электродвигателей, применяемых в производстве: сушка внешним нагреванием, сушка постоянным током от постороннего источника, сушка переменным током, сушка при помощи потерь в стали электродвигателя. Состав стенда: источник регулируемого постоянного тока наличие источник регулируемого переменного тока; наличие приборы контроля: амперметр и вольтметр переменного тока наличие амперметр и вольтметр постоянного тока наличие измеритель сопротивления изоляции наличие испытуемый электродвигатель наличие вводной автоматический выключатель наличие клеммы наличие Стол специализированный наличие Стол специализированный: длина, мм не более 1200 ширина, мм не более 685 высота, мм не более 860 материал дсп Покрытие столешницы ламинирование Цвет синий Комплект инструмента и измерительных приборов: Мультиметр, шт не менее 1 Отвертка средняя плоская, шт. не менее 1 Отвертка средняя крестовая, шт. не менее 1 Ящик для инструмента средний, шт. не менее 1 Пассатижи, шт. не менее 1 Монтажный нож, шт. не менее 1 Питание стенда: трехфазная сеть переменного тока, В не более 380 Размещение: корпус деревянный, мм не более 1200х400х300 Срок поставки и точные характеристики необходимо уточнять. | 185.29 | по запросу
43 | Лабораторный стенд «Влияние разброса технологических параметров на выходные характеристики асинхронного двигателя» ВТПАД-С | Стенд предназначен для исследований влияния технологических параметров производства асинхронных двигателей, таких как точность исполнения воздушного зазора, качество заливки короткозамкнутого ротора, эксцентриситета ротора и качество сборки сердечников ротора, на их выходные характеристики. Особенностью стенда является возможность не только исследовать характеристики, но и приобрести навыки практической работы по исследованию конструкции асинхронного двигателя, так как в рамках лабораторных работ необходимо заменять роторы. Конструкция данного стенда максимально приближена к заводским условиям, в которых придется работать студентам, обучающимся по курсу электропривод, электромеханика, электрооборудование. Стенд разработан совместно с Уфимским государственным авиационным техническим университетом. Стенд представляет собой моноблочную конструкцию со столешницей. Технические характеристики: - Габариты 1200*600*1300 (Ш*Г*В) - Напряжение питания: 380 В, ~ 50 Гц - Максимальная потребляемая мощность: 2000 Вт. - Температура эксплуатации: в диапазоне 5…40 °C - Количество одновременно возможных участников исследовательских работ на стенде: 3 человека. Краткий состав : - Специальная конструкция асинхронного двигателя переменного тока - Набор роторов - Ваттметр - Амперметры - Вольтметры - Тахогенератор - Моментомер - Установка, задающая эксцентриситет ротора - Регулируемый блок питания - Выпрямитель - Органы коммутации - Паспорт - Методические указания для проведения лабораторных работ Перечень лабораторных работ: - Исследование влияния точности исполнения воздушного зазора на характеристики специального встраиваемого асинхронного двигателя. - Исследование влияния качества заливки короткозамкнутого ротора на характеристики специального встраиваемого асинхронного двигателя. - Исследование влияния эксцентриситета короткозамкнутого ротора на характеристики специального встраиваемого асинхронного двигателя. - Исследование влияния качества сборки сердечников ротора на параметры специального встраиваемого асинхронного двигателя. Срок поставки и точные характеристики необходимо уточнять. | 728.82 | по запросу
44 | Учебный стенд "Изучение дефектаций электродигателей" ЭМ-ИДЭ | Позволяет получить навык в разборке и сборке электродвигателя, познакомиться и определить основные виды дефектаций электродвигателя: проверка обмоток на обрыв, проверка сопротивления изоляции, проверка пробоя на корпус электродвигателя, изучение дефектов ротора, определение межвитковых замыканий в статоре электродвигателя. Рассмотреть вопросы эксплуатации и ремонта электродвигателя. Состав стенда: инструмент для разборки сборки электродвигателя наличие прибор для определения сопротивления изоляции наличие прибор для определения межвитковых замыканий наличие Электро-слесарный стол наличие Стол специализированный наличие Стол специализированный: длина, мм не более 1200 ширина, мм не более 685 высота, мм не более 860 материал дсп Покрытие столешницы ламинирование Цвет синий Комплект инструмента и измерительных приборов: Мультиметр, шт не менее 1 Отвертка средняя плоская, шт. не менее 1 Отвертка средняя крестовая, шт. не менее 1 Ящик для инструмента средний, шт. не менее 1 Пассатижи, шт. не менее 1 Монтажный нож, шт. не менее 1 Питание стенда: трехфазная сеть переменного тока, В не более 380 Размещение: электрослесарный стол наличие Срок поставки и точные характеристики необходимо уточнять. | 185.29 | по запросу
45 | Планшеты, модули имитации по электрическим машинам
46 | Стенд-планшет «Вентильный двигатель» СП-ЭД-ВД | Состав: 1.ПЛАНШЕТ - разрез «Вентильный двигатель» (схема, характеристики, разрез натуральных деталей и элементов Вентильного двигателя). Планшет выполнен из фанеры толщиной 18 мм, окрашенной акриловой краской, лицевая панель - из анодированного алюминия со специализированным долговременным нанесением цветного изображения высокой четкости путем цифровой печати и последующей термической обработкой поверхности. На лицевой панели планшета размещены изображения типовых схем подключения двигателей, изображения принципов работы и конструкции, а так же установлены разрезы натуральных деталей и функциональных элементов реального вентильного двигателя. 2.МОДУЛЬ имитации работы и ввода неисправностей "Вентильный двигатель" - блок, со встроенной платой на безе микроконтроллера, который благодаря светодиодам наглядно визуализирует принцип работы Вентильного двигателя. 3.Методические указания. 4. Технический паспорт Технические характеристики планшета: - Габаритные размеры (ШхВхД): 620х400х420 мм - Температура эксплуатации: в диапазоне 5…40 °C. Технические характеристики модуля имитации работы и диагностики неисправностей: - Габаритные размеры (ШхВхД): 300х70х200 мм. - Напряжение питания 220 вольт переменного тока - Максимальная потребляемая мощность – 50 Вт - Температура эксплуатации: в диапазоне 5…40 °C | 150.71 | 4
47 | Планшет «Вентильный двигатель» П-ЭД-ВД | Планшет выполнен из фанеры толщиной 18 мм, окрашенной акриловой краской, лицевая панель из анодированного алюминия со специализированным долговременным нанесением цветного изображения высокой четкости путем цифровой печати и последующей термической обработкой поверхности. На лицевой панели планшеты размещены изображения типовых схем подключения двигателей, изображения принципов работы и конструкции, а так же установлены разрезы натуральных деталей и функциональных элементов реального вентильного двигателя. Технические характеристики планшета: - Габаритные размеры (ШхВхД): 620х400х420 мм - Температура хранения: в диапазоне 0…65 °C - Температура эксплуатации: в диапазоне 5…40 °C. | 111.18 | 4
48 | Модуль имитации работы и ввода неисправностей «Вентильный двигатель» МИРН-ЭД-ВД | Модуль представляет собой моноблок с вмонтированной платой на безе микроконтроллера, который благодаря светодиодам наглядно визуализирует принцип работы вентильного двигателя. Технические характеристики модуля имитации работы и диагностики неисправностей: - Габаритные размеры (ШхВхД): 300х70х200 мм. - Напряжение питания 220 вольт переменного тока - Максимальная потребляемая мощность – 50 Вт - Температура эксплуатации: в диапазоне 5…40 °C. Состав: 1.Модуль имитации работы и ввода неисправностей 2.Методические указания 3.Технический паспорт | 42.89 | 4
49 | Планшет «Мотор колесо» П-МК | Планшет выполнен из фанеры толщиной 18 мм, окрашенной акриловой краской, лицевая панель - из анодированного алюминия со специализированным долговременным нанесением цветного изображения высокой четкости путем цифровой печати и последующей термической обработкой поверхности. На лицевой панели планшета размещены изображения типовых схем подключения мотор-колеса, изображения принципов работы и конструкции, а так же установлены разрезы натуральных деталей и функциональных элементов реального мотор-колеса. Технические характеристики планшета: - Габаритные размеры (ШхВхД): 620х400х420 мм - Температура эксплуатации: в диапазоне 5…40 °C. | 77.19 | 4
50 | Стенд-планшет «Двигатель постоянного тока» СП-ЭД-ДПТ | Состав: 1.ПЛАНШЕТ - разрез «Двигатель постоянного тока» (схема, характеристики, разрез натуральных деталей и элементов двигателя постоянного тока). Планшет выполнен из фанеры толщиной 18 мм, окрашенной акриловой краской, лицевая панель - из анодированного алюминия со специализированным долговременным нанесением цветного изображения высокой четкости путем цифровой печати и последующей термической обработкой поверхности. На лицевой панели планшета размещены изображения типовых схем подключения двигателей, изображения принципов работы и конструкции, а так же установлены разрезы натуральных деталей и функциональных элементов реального двигателя постоянного тока. 2.МОДУЛЬ имитации работы и ввода неисправностей "Двигатель постоянного тока" - блок, со встроенной платой на безе микроконтроллера, для исследования принципов работы двигателя постоянного тока. 3.Методические указания. 4. Технический паспорт Технические характеристики планшета: - Габаритные размеры (ШхВхД): 620х400х420 мм - Температура эксплуатации: в диапазоне 5…40 °C. Технические характеристики модуля имитации работы и диагностики неисправностей: - Габаритные размеры (ШхВхД): 300х70х200 мм. - Напряжение питания 220 вольт переменного тока - Максимальная потребляемая мощность – 50 Вт - Температура эксплуатации: в диапазоне 5…40 °C. | 120.07 | 4
51 | Планшет «Двигатель постоянного тока» П-ЭД-ДПТ | Планшет выполнен из фанеры толщиной 18 мм, окрашенной акриловой краской, лицевая панель из анодированного алюминия со специализированным долговременным нанесением цветного изображения высокой четкости путем цифровой печати и последующей термической обработкой поверхности. На лицевой панели планшеты размещены изображения типовых схем подключения двигателей, изображения принципов работы и конструкции, а так же установлены разрезы натуральных деталей и функциональных элементов реального двигателя постоянного тока. Технические характеристики планшета: - Габаритные размеры (ШхВхД): 620х400х420 мм - Температура хранения: в диапазоне 0…65 °C - Температура эксплуатации: в диапазоне 5…40 °C. | 80.61 | 4
52 | Модуль имитации работы и ввода неисправностей «Двигатель постоянного тока» МИРН-ЭД-ДПТ | Модуль представляет собой моноблок со встроенной платой на безе микроконтроллера, который благодаря светодиодам наглядно визуализирует принцип работы двигателя постоянного тока . Технические характеристики модуля имитации работы и диагностики неисправностей: - Габаритные размеры (ШхВхД): 300х70х200 мм. - Напряжение питания 220 вольт переменного тока - Максимальная потребляемая мощность – 50 Вт - Температура эксплуатации: в диапазоне 5…40 °C. Состав: 1.Модуль имитации работы и ввода неисправностей 2.Методические указания 3.Технический паспорт. | 42.89 | 4
53 | Стенд-планшет «Асинхронный двигатель с короткозамкнутым ротором» СП-ЭД-АДКР | Состав: 1.ПЛАНШЕТ - разрез «Асинхронный двигатель с короткозамкнутым ротором» (схема, характеристики, разрез натуральных деталей и элементов асинхронного двигателя с короткозамкнутым ротором). Планшет выполнен из фанеры толщиной 18 мм, окрашенной акриловой краской, лицевая панель - из анодированного алюминия со специализированным долговременным нанесением цветного изображения высокой четкости путем цифровой печати и последующей термической обработкой поверхности. На лицевой панели планшета размещены изображения типовых схем подключения двигателей, изображения принципов работы и конструкции, а так же установлены разрезы натуральных деталей и функциональных элементов реального асинхронного двигателя с короткозамкнутым ротором. 2.МОДУЛЬ имитации работы и ввода неисправностей "Асинхронный двигатель с короткозамкнутым ротором" - блок, со встроенной платой на безе микроконтроллера, который благодаря светодиодам наглядно визуализирует принцип работы асинхронного двигателя с короткозамкнутым ротором. 3.Методические указания. 4. Технический паспорт Технические характеристики планшета: - Габаритные размеры (ШхВхД): 620х400х420 мм - Температура эксплуатации: в диапазоне 5…40 °C. Технические характеристики модуля имитации работы и диагностики неисправностей: - Габаритные размеры (ШхВхД): 300х70х200 мм. - Напряжение питания 220 вольт переменного тока - Максимальная потребляемая мощность – 50 Вт - Температура эксплуатации: в диапазоне 5…40 °C. | 112.41 | 4
54 | Планшет «Асинхронный двигатель с короткозамкнутым ротором» П-ЭД-АДКР | Планшет выполнен из фанеры толщиной 18 мм, окрашенной акриловой краской, лицевая панель из анодированного алюминия со специализированным долговременным нанесением цветного изображения высокой четкости путем цифровой печати и последующей термической обработкой поверхности. На лицевой панели планшеты размещены изображения типовых схем подключения двигателей, изображения принципов работы и конструкции, а так же установлены разрезы натуральных деталей и функциональных элементов реального асинхронного двигателя с короткозамкнутым ротором. Технические характеристики планшета: - Габаритные размеры (ШхВхД): 620х400х420 мм - Температура хранения: в диапазоне 0…65 °C - Температура эксплуатации: в диапазоне 5…40 °C. | 56.61 | 4
55 | Модуль имитации работы и ввода неисправностей «Асинхронный двигатель с короткозамкнутым ротором» МИРН-ЭД-АДКР | Модуль представляет собой моноблок с вмонтированной платой на безе микроконтроллера, который благодаря светодиодам наглядно визуализирует принцип работы асинхронного двигателя с короткозамкнутым ротором . Технические характеристики модуля имитации работы и диагностики неисправностей: - Габаритные размеры (ШхВхД): 300х70х200 мм. - Напряжение питания 220 вольт переменного тока - Максимальная потребляемая мощность – 50 Вт - Температура эксплуатации: в диапазоне 5…40 °C. Состав: 1.Модуль имитации работы и ввода неисправностей 2.Методические указания 3.Технический паспорт | 42.89 | 4
56 | Стенд-планшет «Асинхронный двигатель с фазным ротором» СП-ЭД-АДФР | Состав: 1.ПЛАНШЕТ - разрез «Асинхронный двигатель с фазным ротором» (схема, характеристики, разрез натуральных деталей и элементов асинхронного двигателя с фазным ротором). Планшет выполнен из фанеры толщиной 18 мм, окрашенной акриловой краской, лицевая панель - из анодированного алюминия со специализированным долговременным нанесением цветного изображения высокой четкости путем цифровой печати и последующей термической обработкой поверхности. На лицевой панели планшета размещены изображения типовых схем подключения двигателей, изображения принципов работы и конструкции, а так же установлены разрезы натуральных деталей и функциональных элементов реального асинхронного двигателя с фазным ротором. 2.МОДУЛЬ имитации работы и ввода неисправностей "Асинхронный двигатель с фазным ротором" - блок, со встроенной платой на безе микроконтроллера, который благодаря светодиодам наглядно визуализирует принцип работы асинхронного двигателя с фазным ротором. 3.Методические указания. 4. Технический паспорт Технические характеристики планшета: - Габаритные размеры (ШхВхД): 620х400х420 мм - Температура эксплуатации: в диапазоне 5…40 °C. Технические характеристики модуля имитации работы и диагностики неисправностей: - Габаритные размеры (ШхВхД): 300х70х200 мм. - Напряжение питания 220 вольт переменного тока - Максимальная потребляемая мощность – 50 Вт - Температура эксплуатации: в диапазоне 5…40 °C. | 117.35 | 4
57 | Планшет «Асинхронный двигатель с фазным ротором» П-ЭД-АДФР | Планшет выполнен из фанеры толщиной 18 мм, окрашенной акриловой краской, лицевая панель из анодированного алюминия со специализированным долговременным нанесением цветного изображения высокой четкости путем цифровой печати и последующей термической обработкой поверхности. На лицевой панели планшеты размещены изображения типовых схем подключения двигателей, изображения принципов работы и конструкции, а так же установлены разрезы натуральных деталей и функциональных элементов реального асинхронного двигателя с фазным ротором. Технические характеристики планшета: - Габаритные размеры (ШхВхД): 620х400х420 мм - Температура хранения: в диапазоне 0…65 °C - Температура эксплуатации: в диапазоне 5…40 °C | 77.21 | 4
58 | Модуль имитации работы и ввода неисправностей «Асинхронный двигатель с фазным ротором» МИРН-ЭД-АДФР | Модуль представляет собой моноблок с вмонтированной платой на безе микроконтроллера, который благодаря светодиодам наглядно визуализирует принцип работы асинхронного двигателя с фазным ротором. Технические характеристики модуля имитации работы и диагностики неисправностей: - Габаритные размеры (ШхВхД): 300х70х200 мм. - Напряжение питания 220 вольт переменного тока - Максимальная потребляемая мощность – 50 Вт - Температура эксплуатации: в диапазоне 5…40 °C. Состав: 1.Модуль имитации работы и ввода неисправностей 2.Методические указания 3.Технический паспорт | 42.89 | 4
59 | Электропривод
60 | Типовой комплект учебного оборудования "Электропривод постоянного тока", исполнение моноблочное ручное, ЭППТ-МР | Габариты 500х380х300 мм Масса, не более 35 кг Состав: 1. Блок управления, содержащий: тиристорный преобразователь; преобразователь нагрузочной машины; измеритель мощности; регуляторы, элементы индикации, управления и защиты. 2. Электромашинный агрегат (машина постоянного тока, нагрузочная машина, энкодер). 3. Комплект соединительных проводов. 4. Кабель питания. 5. Техническое описание лабораторного стенда. 6. Методические указания к проведению лабораторных работ. | 187.06 | 6
61 | Типовой комплект учебного оборудования "Электропривод постоянного тока", исполнение моноблочное ручное с осциллографом, ЭППТ-МРЦ | Габариты 500х380х300 мм Масса, не более 40 кг Состав: 1. Блок управления, содержащий: тиристорный преобразователь; преобразователь нагрузочной машины; измеритель мощности; регуляторы, элементы индикации, управления и защиты. 2. Электромашинный агрегат (машина постоянного тока, нагрузочная машина, энкодер). 3. Двухканальный цифровой осциллограф. 4. Комплект соединительных проводов. 5. Кабель питания. 6. Техническое описание лабораторного стенда. 7. Методические указания к проведению лабораторных работ. | 211.76 | 6
62 | Типовой комплект учебного оборудования "Асинхронный электропривод", исполнение моноблочное ручное, АЭП-МР | Габариты 500х380х300 мм Масса, не более 40 кг Состав: 1. Блок управления, содержащий: преобразователь частоты; преобразователь нагрузочной машины; измеритель мощности; элементы индикации, управления и защиты. 2. Электромашинный агрегат (асинхронный двигатель с короткозамкнутым ротором, машина постоянного тока, энкодер). 3. Комплект соединительных проводов. 4. Кабель питания. 5. Техническое описание лабораторного стенда. 6. Методические указания к проведению лабораторных работ. | 182.35 | 6
63 | Типовой комплект учебного оборудования "Асинхронный электропривод", исполнение моноблочное ручное с осциллографом, АЭП-МРЦ | Габариты 500х380х300 мм Масса, не более 45 кг Состав: 1. Блок управления, содержащий: преобразователь частоты; преобразователь нагрузочной машины; измеритель мощности; элементы индикации, управления и защиты. 2. Электромашинный агрегат (асинхронный двигатель с короткозамкнутым ротором, машина постоянного тока, энкодер). 3. Двухканальный цифровой осциллограф. 3. Комплект соединительных проводов. 4. Кабель питания. 5. Техническое описание лабораторного стенда. 6. Методические указания к проведению лабораторных работ. | 211.76 | 6
64 | Типовой комплект учебного оборудования "Основы электропривода", исполнение настольное ручное, ОЭП-НР | Габариты 850х850х450 мм Масса, не более 100 кг Состав: 1. Модули: питание стенда; питание; измерительный; добавочные сопротивления; регуляторы; тиристорный преобразователь; преобразователь частоты; силовой. 2. Электромашинный агрегат (машина постоянного тока, асинхронный двигатель с короткозамкнутым ротором, энкодер). 3. Каркас. 4. Комплект силовых кабелей и соединительных проводов. 5. Техническое описание лабораторного стенда. 6. Методические указания к проведению лабораторных работ. | 334.11 | 6
65 | Типовой комплект учебного оборудования "Основы электропривода", исполнение стендовое ручное, ОЭП-СР | Габариты 1250х1550х650 мм Масса, не более 150 кг Состав: 1. Модули: питание стенда; питание; измерительный; добавочные сопротивления; регуляторы; тиристорный преобразователь; преобразователь частоты; силовой. 2. Электромашинный агрегат (машина постоянного тока, асинхронный двигатель с короткозамкнутым ротором, энкодер). 3. Лабораторный стол. 4. Тумбочка-подставка. 5. Комплект силовых кабелей и соединительных проводов. 6. Техническое описание лабораторного стенда. 7. Методические указания к проведению лабораторных работ. | 358.81 | 6
66 | Типовой комплект учебного оборудования "Электропривод", исполнение настольное ручное, ЭП-НР | Габариты 1050х850х450 мм Масса, не более 120 кг Состав: 1. Модули: питание стенда; питание; измеритель мощности; добавочные сопротивления (2 шт); регуляторы; тиристорный преобразователь; преобразователь частоты; измерительный; силовой. 2. Электромашинный агрегат (машина постоянного тока, асинхронный двигатель с короткозамкнутым ротором, энкодер). 3. Каркас. 4. Комплект силовых кабелей и соединительных проводов. 5. Техническое описание лабораторного стенда. 6. Методические указания к проведению лабораторных работ. | 386.67 | 6
67 | Типовой комплект учебного оборудования "Электропривод", исполнение стендовое ручное, ЭП-СР | Габариты 1450х1550х650 мм Масса, не более 170 кг Состав: 1. Модули: питание стенда; питание; измеритель мощности; добавочные сопротивления (2 шт); регуляторы; тиристорный преобразователь; преобразователь частоты; измерительный; силовой. 2. Электромашинный агрегат (машина постоянного тока, асинхронный двигатель с короткозамкнутым ротором, энкодер). 3. Лабораторный стол. 4. Тумбочка-подставка. 5. Комплект силовых кабелей и соединительных проводов. 6. Техническое описание лабораторного стенда. 7. Методические указания к проведению лабораторных работ. | 407.59 | 6
68 | Типовой комплект учебного оборудования "Электропривод", исполнение настольное с ноутбуком, ЭП-НН | Габариты (без ноутбука) 1050х850х450 мм Масса, не более 80 кг Состав: 1. Модули: питание стенда; питание; измеритель мощности; добавочные сопротивления № 1; регуляторы; тиристорный преобразователь; преобразователь частоты; тиристорный возбудитель; силовой. 2. Электромашинный агрегат (машина постоянного тока, машина пременного тока, датчик скорости). 3. Программно-аппаратный измерительный комплекс. 4. Каркас. 5. Комплект силовых кабелей и соединительных проводов. 6. Техническое описание лабораторного стенда. 7. Методические указания к проведению лабораторных работ. | 451.61 | 7
69 | Типовой комплект учебного оборудования "Электропривод", исполнение стендовое компьютерное, ЭП-СК | Габариты 2100х1550х650 мм Масса, не более 200 кг Состав: 1. Модули: питание стенда; питание; добавочные сопротивления №1; ввод/вывод; регуляторы; тиристорный преобразователь; тиристорный возбудитель; преобразователь частоты; силовой; измеритель мощности. 2. Электромашинный агрегат (машина постоянного тока, асинхронный электродвигатель с короткозамкнутым ротором, энкодер). 3. Персональный компьютер. 4. Лабораторный стол. 5. Компьютерный стол. 6. Тумбочка-подставка под агрегат. 7. Программное обеспечение (компакт-диск). 8. Комплект силовых кабелей и соединительных проводов. 9. Техническое описание. 10. Методические указания к проведению лабораторных работ. | 515.65 | 8
70 | Типовой комплект учебного оборудования "Электропривод с универсальной машиной переменного тока", исполнение настольное ручное, ЭП2-НР | Габариты 1050х850х450 мм Масса, не более 120 кг Состав: 1. Модули: питание стенда; питание; измеритель мощности; добавочные сопротивления № 1; возбуждение; регуляторы; тиристорный преобразователь; преобразователь частоты; измерительный; силовой. 2. Электромашинный агрегат (машина постоянного тока, универсальная машина переменного тока, энкодер). 3. Каркас. 4. Комплект силовых кабелей и соединительных проводов. 5. Техническое описание лабораторного стенда. 6. Методические указания к проведению лабораторных работ. | 443.19 | 8
71 | Типовой комплект учебного оборудования "Электропривод с универсальной машиной переменного тока", исполнение стендовое ручное, ЭП2-СР | Габариты 1450х1550х650 мм Масса, не более 180 кг Состав: 1. Модули: питание стенда; питание; измеритель мощности; добавочные сопротивления № 1; возбуждение; регуляторы; тиристорный преобразователь; преобразователь частоты; измерительный; силовой. 2. Электромашинный агрегат (машина постоянного тока, универсальная машина переменного тока, энкодер). 3. Лабораторный стол. 4. Тумбочка-подставка. 5. Комплект силовых кабелей и соединительных проводов. 6. Техническое описание лабораторного стенда. 7. Методические указания к проведению лабораторных работ. | 472.02 | 8
72 | Типовой комплект учебного оборудования "Электропривод с универсальной машиной переменного тока", исполнение настольное с ноутбуком, ЭП2-НН | Габариты (без ноутбука) 1250х850х450 мм Масса, не более 90 кг Состав: 1. Модули: питание стенда; питание; измеритель мощности; добавочные сопротивления № 1; возбуждение; регуляторы; тиристорный преобразователь; тиристорный возбудитель; преобразователь частоты; измерительный; силовой. 2. Электромашинный агрегат (машина постоянного тока, универсальная машина переменного тока, датчик скорости). 3. Программно-аппаратный измерительный комплекс. 4. Каркас. 5. Комплект силовых кабелей и соединительных проводов. 6. Техническое описание лабораторного стенда. 7. Методические указания к проведению лабораторных работ. | 532.11 | 6
73 | Типовой комплект учебного оборудования "Электропривод с универсальной машиной переменного тока", исполнение стендовое компьютерное, ЭП2-СК | Габариты 2300х1550х650 мм Масса, не более 250 кг Состав: 1. Модули: питание стенда; питание; добавочные сопротивления №1; возбуждения; ввод/вывод; регуляторы; тиристорный преобразователь; тиристорный возбудитель; преобразователь частоты; измерительный; силовой; измеритель мощности. 2. Электромашинный агрегат (машина постоянного тока, универсальная машина переменного тока, энкодер). 3. Персональный компьютер. 4. Лабораторный стол. 5. Компьютерный стол. 6. Тумбочка-подставка под агрегат. 7. Программное обеспечение (компакт-диск). 8. Комплект силовых кабелей и соединительных проводов. 9. Техническое описание. 10. Методические указания к проведению лабораторных работ. | 678.9 | 8
74 | Типовой комплект учебного оборудования "Электропривод 1,5 кВт", исполнение настольное с ноутбуком, ЭП-1,5-НН | Габариты (без ноутбука) 1550х850х1000 мм Масса, не более 200 кг Состав: 1. Модули: питания стенда; питания; измерителя мощности; регуляторов; силовой; преобразователя частоты; тиристорного преобразователя; тиристорного возбудителя. 2. Блок добавочных сопротивлений. 3. Выносной трансформатор. 4. Электромашинный агрегат (машина постоянного тока, асинхронный двигатель с короткозамкнутым ротором, энкодер). 5. Ноутбук. 6. Каркас. 7. Программное обеспечение (компакт-диск) 8. Комплект силовых кабелей и соединительных проводов. 9. Техническое описание. 10. Методические указания к проведению лабораторных работ. | 762.64 | 10
75 | Типовой комплект учебного оборудования "Электропривод 1,5 кВт", исполнение стендовое ручное, ЭП-1,5-СР | Габариты 1550х1600х1000 мм Масса, не более 220 кг Состав: 1. Модули: питания стенда; питания; измерителя мощности; регуляторов; силовой; преобразователя частоты; тиристорного преобразователя; тиристорного возбудителя; автотрансформатора. 2. Блок тормозных резисторов. 3. Выносной трансформатор. 4. Электромашинный агрегат (машина постоянного тока, асинхронный двигатель с короткозамкнутым ротором, энкодер). 5. Лабораторный стол. 6. Комплект силовых кабелей и соединительных проводов. 7. Техническое описание. 8. Методические указания к проведению лабораторных работ. | 661.41 | 10
76 | Типовой комплект учебного оборудования "Электропривод 1,5 кВт", исполнение стендовое компьютерное, ЭП-1,5-СК | Габариты 2000х1600х1000 мм Масса, не более 250 кг Состав: 1. Модули: питания стенда; питания; измерителя мощности; регуляторов; силовой, преобразователя частоты; тиристорного преобразователя; тиристорного возбудителя. 2. Блок добавочных резисторов АД; 3. Блок добавочных резисторов ДПТ; 4. Электромашинный агрегат (машина постоянного тока, машина переменного тока, импульсный датчик скорости). 5. Программно-аппаратный измерительный комплекс. 6. Компьютерный стол. 7. Лабораторный стол. 8. Комплект силовых кабелей и соединительных проводов. 9. Техническое описание. 10. Методические указания к проведению лабораторных работ. | 780.18 | 10
77 | Типовой комплект учебного оборудования "Электропривод 1,5 кВт с универсальной машиной переменного тока", исполнение настольное с ноутбуком, ЭП2-1,5-НН | Габариты 2000х800х1000 мм Масса, не более 200 кг Состав: 1. Модули: питание стенда, питание, измеритель мощности, регуляторы, силовой, преобразователь частоты, тиристорный преобразователь, тиристорный возбудитель, автотрансформатор. 2. Блок активной нагрузки АД. 3. Блок тормозных резисторов. 4. Выносной трансформатор. 5. Электромашинный агрегат (машина постоянного тока, асинхронный двигатель с фазным ротором, энкодер). 6. Ноутбук. 7. Каркас. 8. Программное обеспечение (компакт-диск). 9. Комплект силовых кабелей и соединительных проводов. 10. Методические указания к проведению лабораторных работ. 11. Техническое описание | 835.76 | 10
78 | Типовой комплект учебного оборудования "Электропривод 1,5 кВт с универсальной машиной переменного тока", исполнение стендовое ручное, ЭП2-1,5-СР | Габариты 1550х1600х1000 мм Масса, не более 220 кг Состав: 1. Модули: питания стенда; питания; измерителя мощности; регуляторов; силовой, преобразователя частоты; тиристорного преобразователя; тиристорного возбудителя; автотрансформатора. 2. Блок активной нагрузки АД. 3. Блок тормозных резисторов. 4. Выносной трансформатор. 5. Электромашинный агрегат (машина постоянного тока, асинхронный двигатель с фазным ротором, энкодер). 6. Лабораторный стол. 7. Комплект силовых кабелей и соединительных проводов. 8. Техническое описание. 9. Методические указания к проведению лабораторных работ. | 759.94 | 10
79 | Типовой комплект учебного оборудования "Электропривод 1,5 кВт с универсальной машиной переменного тока", исполнение стендовое компьютерное, ЭП2-1,5-СК | Габариты 2200х1600х1000 мм Масса, не более 240 кг Состав: 1. Модули: питания стенда; питания; измерителя мощности; регуляторов; силовой; преобразователя частоты; тиристорного преобразователя; тиристорного возбудителя; автотрансформатора. 2. Блок активной нагрузки АД. 3. Блок тормозных резисторов. 4. Выносной трансформатор. 5. Электромашинный агрегат (машина постоянного тока, асинхронный двигатель с фазным ротором, энкодер). 6. Персональный компьютер. 7. Компьютерный стол. 8. Лабораторный стол. 9. Комплект силовых кабелей и соединительных проводов. 10. Программное обеспечение (компакт-диск). 11. Техническое описание. 12. Методические указания к проведению лабораторных работ. | 878.67 | 10
80 | Типовой комплект учебного оборудования "Частотнорегулируемый электропривод", исполнение настольное ручное, ЧЭП-НР | Габариты 650х850х450 мм Масса, не более 70 кг Состав: 1. Модули: питания; измеритель мощности; добавочных сопротивлений №1; тиристорный преобразователь; преобразователь частоты; силовой. 2. Электромашинный агрегат (машина постоянного тока, асинхронный двигатель с короткозамкнутым ротором, энкодер). 3. Каркас. 4. Комплект силовых кабелей и соединительных проводов. 5. Техническое описание лабораторного стенда. 6. Методические указания к проведению лабораторных работ. | 357.99 | 6
81 | Типовой комплект учебного оборудования "Частотнорегулируемый электропривод", исполнение настольное ноутбуком, ЧЭП-НН | Габариты (без ноутбука) 670х850х450 мм Масса, не более 70 кг Состав: 1. Модули: питания; питания стенда; измеритель мощности; тиристорный преобразователь; преобразователь частоты; силовой. 2. Электромашинный агрегат (машина постоянного тока, асинхронный двигатель с короткозамкнутым ротором, энкодер). 3. Ноутбук. 4. Каркас. 5. Программное обеспечение (компакт-диск). 6. Комплект соединительных проводов и силовых кабелей. 7. Техническое описание лабораторного стенда. 8. Методические указания к проведению лабораторных работ. | 435.18 | 6
82 | Типовой комплект учебного оборудования "Частотнорегулируемый синхронный электропривод", настольное ручное, ЧЭП2-НР | Габариты 650х850х450 мм Масса, не более 70 кг Состав: 1. Модули: питания; измеритель мощности; добавочных сопростивлений; тиристорный преобразователь; преобразователь частоты; силовой. 2. Электромашинный агрегат (машина постоянного тока, универсальная машина переменного тока, энкодер). 3. Каркас. 4. Комплект силовых кабелей и соединительных проводов. 5. Техническое описание лабораторного стенда. 6. Методические указания к проведению лабораторных работ. | 419.56 | 8
83 | Типовой комплект учебного оборудования "Частотнорегулируемый синхронный электропривод", настольное с ноутбуком, ЧЭП2-НН | Габариты (без ноутбука) 650х850х450 мм Масса, не более 70 кг Состав: 1. Модули: питания; измеритель мощности; добавочных сопростивлений; тиристорный преобразователь; преобразователь частоты; силовой. 2. Электромашинный агрегат (машина постоянного тока, универсальная машина переменного тока, энкодер). 3. Ноутбук. 4. Каркас. 5. Комплект силовых кабелей и соединительных проводов. 6. Программное обеспечение (компакт-диск). 7. Техническое описание лабораторного стенда. 8. Методические указания к проведению лабораторных работ. | 491.25 | 8
84 | Типовой комплект учебного оборудования "Сервопривод", исполнение настольное с ноутбуком, СП-НН | Габариты (без ноутбука) 560х500х350 мм Масса, не более 30 кг Состав: 1. Моноблок «Сервопривод». 2. Ноутбук. 3. Каркас. 4. Комплект кабелей. 5. Программное обеспечение (компакт-диск). 6. Техническое описание лабораторного стенда. 7. Методические указания к проведению лабораторных работ. | 279.45 | 8
85 | Типовой комплект учебного оборудования "Сервопривод и системы стабилизации", исполнение стендовое компьютерное, ССт-СК | Габариты, не более 1050x1350x650 мм Масса, не более 100 кг Состав: 1. Модуль питания. 2. Модуль ""Качающееся основание"". 3. Модуль ""Подвижная рамка"". 4. Электромеханический блок. 5. Лазерный целеуказатель на штативе. 6. Экран с нанесенной на него разметкой. 7. Персональный компьютер. 8. Программное обеспечение (компакт-диск). 9. Лабораторный стол. 10. Компьютерный стол. 11. Комплект силовых кабелей и соединительных проводов. 12. Техническое описание лабораторного стенда. 13. Методические указания к проведению лабораторных работ. | 578.11 | 12 | пуско-наладка обязательна
86 | Типовой комплект учебного оборудования "Сервопривод и системы стабилизации - 2", исполнение стендовое компьютерное, ССт2-СК | Габариты, не более 2100x1350x650 мм Масса, не более 100 кг Состав: 1. Модуль питания. 2. Модуль ввода/вывода. 3. Модуль""Качающееся основание"". 4. Модуль ""Подвижная рамка"". 5. Электромеханический блок. 6. Измерительный блок с радиопередачиком и инерциальным датчиком. 7. Лазерный целеуказатель на штативе. 8. Экран с нанесенной разметкой. 9. Персональный компьютер. 10. Программное обеспечение (компакт-диск). 11. Лабораторный стол. 12. Компьютерный стол. 13. Комплект силовых кабелей и соединительных проводов. 14. Техническое описание лабораторного стенда. 15. Методические указания к проведению лабораторных работ. | 639.76 | 12 | пуско-наладка обязательна
87 | Типовой комплект учебного оборудования "Система Генератор-Двигатель", исполнение настольное ручное, Г-Д-НР | Габариты, не более 1300х850х450 Масса, не более 120 кг Состав: 1. Модули: питания стенда; питания; измерителя мощности; добавочных сопротивлений № 2; силовой; тиристорного возбудителя; преобразователя частоты. 2. Цифровой фототахометр. 3. Электромашинный агрегат № 1 (приводной двигатель, генератор постоянного тока). 4. Электромашинный агрегат № 2 (двигатель постоянного тока, нагрузочная машина, датчик скорости). 5. Каркас. 6. Комплект силовых кабелей и соединительных проводов. 7. Техническое описание стенда. 8. Методические указания к проведению лабораторных работ. | 357.18 | 12
88 | Типовой комплект учебного оборудования "Система Генератор-Двигатель", исполнение стендовое с ноутбуком, Г-Д-СН | Габариты 1300х1600х650 Масса, не более 150 кг Состав: 1. Модули: питания стенда; питания; измерителя мощности; добавочных сопротивлений № 2; силовой; тиристорного возбудителя; преобразователя частоты; ввода/вывода. 2. Цифровой фототахометр. 3. Электромашинный агрегат № 1 (приводной двигатель, генератор постоянного тока). 4. Электромашинный агрегат № 2 (двигатель постоянного тока, нагрузочная машина, датчик скорости). 5. Ноутбук. 6. Лабораторный стол. 7. Программное обеспечение (компакт-диск). 8. Комплект силовых кабелей и соединительных проводов. 9. Техническое описание стенда. 10. Методические указания к проведению лабораторных работ. | 422.49 | 12
89 | Типовой комплект учебного оборудования "Автоматизированный электропривод Siemens - 3 кВт", исполнение стендовое компьютерное, АЭП-Siemens-3-СК | Габариты, 1650х750х650 мм Масса, не более 300 кг Состав: 1. Модули: питание / измеритель мощности; силовой; преобразователь частоты; тиристорный преобразователь. 2. Электромашинный агрегат (машина постоянного тока, асинхронный двигатель с короткозамкнутым ротором, датчик скорости); 3. Блок активной нагрузки. 4. Персональный компьютер. 5. Лабораторный стол. 6. Компьютерный стол. 7. Программное обеспечение (компакт-диск). 8. Комплект силовых кабелей и соединительных проводов. 9. Техническое описание. 10. Методические указания к проведению лабораторных работ. | 1164.71 | 12
90 | Микропроцессорные системы управления электроприводов
91 | Типовой комплект учебного оборудования "Микропроцессорная система управления шаговым двигателем", исполнение моноблочное с ноутбуком, МПСУ-ШД-МН | "Габариты (без ноутбука) 400х150х250 мм Масса, не более 10 кг Состав: 1. Моноблок ""Шаговый электропривод"". 2. Ноутбук. 3. Программное обеспечение (компакт-диск). 4. Комплект силовых кабелей и соединительных проводов. 5. Техническое описание лабораторного стенда. 6. Методические указания к проведению лабораторных работ." | 96 | 8
92 | Типовой комплект учебного оборудования "Микропроцессорная система управления широтно-импульсным преобразователем", исполнение моноблочное с ноутбуком, МПСУ2-ШИП-ДПТ-МН | Габариты (без ноутбука) 500х160х350 мм Масса, не более 20 кг Состав: 1. Моноблок «Микропроцессорная система управления широтно-импульсным преобразователем». 2. Электромашинный агрегат. 3. Ноутбук. 4. Комплект силовых кабелей и соединительных проводов. 5. Программное обеспечение (компакт-диск). 6. Техническое описание лабораторного стенда. 7. Методические указания к проведению лабораторных работ. | 148.24 | 8
93 | Типовой комплект учебного оборудования "Микропроцессорная система управления тиристорным преобразователем", исполнение моноблочное с ноутбуком, МПСУ2-ТП-ДПТ-МН | Габариты (без ноутбука) 500х160х350 мм Масса, не более 20 кг Состав: 1. Моноблок «Микропроцессорная система управления тиристорным преобразователем». 2. Электромашинный агрегат. 3. Ноутбук. 4. Комплект силовых кабелей и соединительных проводов. 5. Программное обеспечение (компакт-диск). 6. Техническое описание лабораторного стенда. 7. Методические указания к проведению лабораторных работ. | 155.65 | 8
94 | Типовой комплект учебного оборудования "Микропроцессорная система управления вентильным двигателем", исполнение моноблочное с ноутбком, МПСУ2-ВД-МН | Габариты (без ноутбука) 500х160х350 мм Масса, не более 20 кг Состав: 1. Моноблок «Микропроцессорная система управления вентильным электродвигателем». 2. Ноутбук. 3. Комплект силовых кабелей и соединительных проводов. 4. Программное обеспечение (компакт-диск). 5. Техническое описание лабораторного стенда. 6. Методические указания к проведению лабораторных работ. | 122.94 | 8
95 | Типовой комплект учебного оборудования "Микропроцессорные системы управления электроприводов", исполнение настольное с ноутбуком, МПСУ-ЭП-НН | Габариты (без ноутбука) 650х610х300 мм Масса, не более 20 кг Состав: 1. Модули: питания стенда; микроконтроллер; устройства ввода/вывода; тиристорный преобразователь; широтно-импульсный преобразователь; шаговый двигатель. 2. Ноутбук. 3. Каркас. 4. Комплект силовых кабелей и соединительных проводов. 5. Программное обеспечение (компакт-диск). 6. Техническое описание лабораторного стенда. 7. Методические указания к проведению лабораторных работ. | 166.71 | 6
96 | Типовой комплект учебного оборудования "Микропроцессорные системы управления электроприводов", исполнение стендовое компьютерное, МПСУ-ЭП-СК | Габариты 1200х1350х650 мм Масса, не более 50 кг Состав: 1. Модули: питания стенда; микроконтроллер; устройства ввода/вывода; тиристорный преобразователь; широтно-импульсный преобразователь; шаговый двигатель. 2. Персональный компьютер. 3. Лабораторный стол. 4. Комплект силовых кабелей и соединительных проводов. 5. Программное обеспечение (компакт-диск). 6. Техническое описание лабораторного стенда. 7. Методические указания к проведению лабораторных работ. | 176.24 | 6
97 | Релейно-контактные системы управления электроприводов
98 | Типовой комплект учебного оборудования "Система управления асинхронным двигателем с короткозамкнутым ротором", исполнение настольное ручное, СУ-АДКР-мини-НР | "Габариты 600х550х350 м Масса, не более 30 кг Состав: 1. Система управления асинхронным двигателем. 2. Асинхронный электродвигатель с короткозамкнутым ротором с маховиком. 3. Цифровой мультиметр. 4. Комплект силовых кабелей и соединительных проводов. 5. Техническое описание лабораторного стенда. 6. Методические указания к проведению лабораторных работ. | 98.35 | 8
99 | Типовой комплект учебного оборудования "Система управления двухскоростным асинхронным двигателем с короткозамкнутым ротором", исполнение настольное ручное, СУ-АДКР-НР | Габариты 800х600х250 мм Масса, не более 40 кг Состав: 1. Система управления, содержащая: автоматический выключатель трехполюсный (2 шт); световой индикатор фаз; контактор (4 шт); электротепловое реле (2 шт); приставка контактная (4 шт); универсальный блок защиты УБЗ-301М; светосигнальный индикатор (5 шт); кнопка управления (5 шт); пакетный переключатель; 2. Двухскоростной асинхронный двигатель с маховиком. 3. Цифровой мультиметр. 4. Комплект силовых кабелей и соединительных проводов. 5. Техническое описание лабораторного стенда. 6. Методические указания к проведению лабораторных работ. | 161.88 | 8
100 | Типовой комплект учебного оборудования "Релейно-контакторные схемы управления двигателя постоянного тока", исполнение моноблочное ручное, РКС-ДПТ-МР | Габариты моноблока 500х350х160 мм Масса, не более 40 кг Состав: 1. Моноблок ""Релейно-контакторные схемы управления двигателя постоянного тока"". 2. Электродвигатель постоянного тока независимого возбуждения с маховиком. 3. Комплект силовых кабелей и соединительных проводов. 4. Техническое описание лабораторного стенда. 5. Методические указания к проведению лабораторных работ. | 113.33 | 8
101 | Типовой комплект учебного оборудования "Релейно-контакторные схемы управления двигателя постоянного тока", исполнение моноблочное ручное с осциллографом, РКС-ДПТ-МРЦ | Габариты моноблока 500х350х160 мм Масса, не более 40 кг Состав: 1. Моноблок ""Релейно-контакторные схемы управления двигателя постоянного тока"". 2. Электродвигатель постоянного тока независимого возбуждения с маховиком. 3. Двухканальный цифровой осциллограф. 4. Комплект силовых кабелей и соединительных проводов. 5. Техническое описание лабораторного стенда. 6. Методические указания к проведению лабораторных работ. | 153.92 | 8
102 | Типовой комплект учебного оборудования "Релейно-контакторные схемы управления асинхронного двигателя", исполнение настольное ручное, РКС-АД-НР | Габариты 850х800х450 мм Масса, не более 100 кг Состав: 1. Модули: питания; релейно-контакторной схемы; трансформатора; реле времени; преобразователя частоты; автотрансформатор/контактор/конденсаторы; измерительный. 2. Электромашинный агрегат (асинхронный двигатель с короткозамкнутым ротором 0,37кВт с маховиком). 3. Каркас. 4. Комплект силовых кабелей и соединительных проводов. 5. Техническое описание лабораторного стенда. 6. Методические указания к проведению лабораторных работ. | 273.41 | 8
103 | Типовой комплект учебного оборудования "Релейно-контакторные схемы управления асинхронного двигателя-2", исполнение настольное ручное, РКС-АД2-НР | Габариты 850х800х450 мм Масса, не более 100 кг Состав: 1. Модули: питания; релейно-контакторной схемы; трансформатора; реле времени; автотрансформатор/контактор/конденсаторы; измерительный. 2. Электромашинный агрегат (асинхронный двигатель с короткозамкнутым ротором 0,37кВт с маховиком). 3. Каркас. 4. Комплект силовых кабелей и соединительных проводов. 5. Техническое описание лабораторного стенда. 6. Методические указания к проведению лабораторных работ. | 242.89 | 8
104 | Типовой комплект учебного оборудования "Релейно-контакторные схемы управления асинхронного двигателя", исполнение настольное ручное с осциллографом, РКС-АД-НРЦ | Габариты 850х800х450 мм Масса, не более 100 кг Состав: 1. Модули: питания; релейно-контакторной схемы; трансформатора; реле времени; преобразователя частоты; автотрансформатор/контактор/конденсаторы; измерительный. 2. Электромашинный агрегат (асинхронный двигатель с короткозамкнутым ротором 0,37кВт с маховиком). 3. Двухканальный цифровой осциллограф. 4. Каркас. 5. Комплект силовых кабелей и соединительных проводов. 6. Техническое описание лабораторного стенда. 7. Методические указания к проведению лабораторных работ. | 314 | 8
105 | Типовой комплект учебного оборудования "Релейно-контакторные схемы управления асинхронного двигателя", исполнение стендовое ручное с осциллографом, РКС-АД-СРЦ | Габариты 1250х1550х650 мм Масса, не более 150 кг Состав: 1. Модули: питания; релейно-контакторной схемы; трансформатора; реле времени; преобразователя частоты; автотрансформатор/контактор/конденсаторы; измерительный. 2. Электромашинный агрегат (асинхронный двигатель с короткозамкнутым ротором 0,37кВт с маховиком). 3. Двухканальный цифровой осциллограф. 4. Лабораторный стол. 5. Тумбочка-подставка под электромашинный агрегат. 6. Комплект силовых кабелей и соединительных проводов. 7. Техническое описание лабораторного стенда. 8. Методические указания к проведению лабораторных работ. | 321.93 | 8
106 | Типовой комплект учебного оборудования "Релейно-контакторные схемы управления асинхронного двигателя с фазным ротором и синхронного двигателя", исполнение настольное ручное, РКС-АДФР-НР | Габариты 650x800х450мм Масса, не более 90 кг Состав: 1. Модули: питания; реле времени; пусковой дроссель; релейно-контакторная схема; пусковое сопротивление. 2. Электромашинный агрегат (асинхронный двигатель с фазным ротором, маховик, энкодер). 3. Каркас. 4. Комплект силовых кабелей и соединительных проводов. 5. Техническое описание лабораторного стенда. 6. Методические указания к проведению лабораторных работ. | 285.94 | 8
107 | Типовой комплект учебного оборудования "Релейно-контакторные схемы управления асинхронного двигателя с фазным ротором и синхронного двигателя", исполнение настольное ручное с осциллографом РКС-АДФР-НРЦ | Габариты моноблока 650x800х450мм Масса, не более 90 кг Состав: 1. Модули: питания; реле времени; пусковой дроссель; релейно-контакторная схема; пусковое сопротивление. 2. Электромашинный агрегат (асинхронный двигатель с фазным ротором, маховик, энкодер). 3. Двухканальный цифровой осциллограф. 4. Каркас. 5. Комплект силовых кабелей и соединительных проводов. 6. Техническое описание лабораторного стенда. 7. Методические указания к проведению лабораторных работ. | 326.53 | 8
108 | Типовой комплект учебного оборудования "Релейно-контакторные схемы управления асинхронного двигателя с фазным ротором и синхронного двигателя", исполнение стендовое ручное с осциллографом РКС-АДФР-СРЦ | Габариты 1050x1550х650мм Масса, не более 130 кг Состав: 1. Модули: питания; реле времени; пусковой дроссель; релейно-контакторная схема; пусковое сопротивление. 2. Электромашинный агрегат (асинхронный двигатель с фазным ротором, маховик, энкодер). 3. Двухканальный цифровой осциллограф. 4. Лабораторный стол. 5. Тумбочка-подставка под электромашинный агрегат. 6. Комплект силовых кабелей и соединительных проводов. 7. Техническое описание лабораторного стенда. 8. Методические указания к проведению лабораторных работ. | 335.19 | 8
109 | Типовой комплект учебного оборудования "Релейно-контакторные схемы управления двигателей постоянного и переменного тока", исполнение настольное ручное, РКС3-НР | Габариты 1550х850х450 мм Масса, не более 150 кг Состав: 1. Модули: питания; трансформатора; реле времени; преобразователя частоты; пусковой дроссель; измерительный; автотрансформатор/контактор/конденсаторы; релейно-контактная схема управления АДФР; пусковое сопротивление; релейно-контактные схемы управления ДПТ. 2. Электромашинный агрегат (машина постоянного тока с маховиком, универсальная машина переменного тока с маховиком, энкодер). 3. Каркас. 4. Комплект силовых кабелей и соединительных проводов. 5. Техническое описание. 6. Методические указания к проведению лабораторных работ. |  | 8
Варианты комплектаций
| - исполнение настольное ручное, без осциллографа РКС3-НР | исполнение настольное ручное, без осциллографа РКС3-НР | 388.58 | 8
| - исполнение настольное ручное с осциллографом, РКС3-НРЦ | исполнение настольное ручное с осциллографом, РКС3-НРЦ | 446.6 | 8
110 | Типовой комплект учебного оборудования "Релейно-контакторные схемы управления двигателей постоянного и переменного тока", исполнение стендовое ручное, РКС3-СР | Габариты 1750х1550х650 мм Масса, не более 200 кг Состав: 1. Модули: питания; трансформатора; реле времени; преобразователя частоты; пусковой дроссель; измерительный; автотрансформатор/контактор/конденсаторы; релейно-контактная схема управления АДФР; пусковое сопротивление; релейно-контактные схемы управления ДПТ. 2. Электромашинный агрегат (машина постоянного тока с маховиком, универсальная машина переменного тока с маховиком, энкодер). 3. Лабораторный стол. 4. Тумбочка-подставка под агрегат. 5. Комплект силовых кабелей и соединительных проводов. 6. Техническое описание. 7. Методические указания к проведению лабораторных работ. |  | 8
Варианты комплектаций
| - исполнение стендовое ручное, без осциллографа РКС3-СР | исполнение стендовое ручное, без осциллографа РКС3-СР | 394.05 | 8
| - исполнение стендовое ручное с осциллографом, РКС3-СРЦ | исполнение стендовое ручное с осциллографом, РКС3-СРЦ | 453.06 | 8
111 | "Комплект монтажа и наладки схем управления односкоростным асинхронным двигателем", исполнение шкаф электромонтажный, ручное, КМиН-СУАД-1-ШР | Позволяет выполнить сборку, электромонтаж и наладку схем управления односкоростным асинхронным двигателем. Габариты (ШхВхГ) не более 650х500х220 мм Масса, не более 50 кг. Состав: 1. Базовый модуль УМК-БК. 2. Монтажная панель УМК-МП1. 3. Электромашинный агрегат УМК-ЭА1. 4. Комплект монтажных схем. 5. Методические указания к проведению лабораторных работ. 6. Техническое описание. | 103.76 | 4
112 | "Комплект монтажа и наладки схем управления двухскоростным асинхронным двигателем", исполнение шкаф электромонтажный, ручное, КМиН-СУАД-2-ШР | Позволяет выполнить сборку, электромонтаж и наладку схем управления двухскоростным асинхронным двигателем. Габариты (ШхВхГ) не более 650х500х220 мм Масса, не более 50 кг. Состав: 1. Базовый модуль УМК-БК. 2. Монтажная панель УМК-МП1. 3. Электромашинный агрегат УМК-ЭА3. 4. Комплект монтажных схем. 5. Методические указания к проведению лабораторных работ. 6. Техническое описание. | 111.18 | 4
113 | "Комплект монтажа и наладки схем управления односкоростным асинхронным двигателем 1,1 кВт", исполнение шкаф электромонтажный, ручное, КМиН-СУАД-3-ШР | Позволяет выполнить сборку, электромонтаж и наладку схем управления односкоростным асинхронным двигателем 1,1 кВт. Габариты (ШхВхГ) не более 650х500х220 мм Масса, не более 50 кг. Состав: 1. Базовый модуль УМК-БК. 2. Монтажная панель УМК-МП2. 3. Электромашинный агрегат УМК-ЭА2. 4. Комплект монтажных схем. 5. Методические указания к проведению лабораторных работ. 6. Техническое описание. | 168.12 | 4
114 | "Комплект монтажа и наладки схем регулирования скорости асинхронного двигателя", исполнение шкаф электромонтажный, ручное, КМиН-СУАД-4-ШР | Позволяет выполнить сборку, электромонтаж и наладку схем регулирования скорости асинхронного двигателя 0,37 кВт. Габариты (ШхВхГ) не более 650х500х220 мм Масса, не более 60 кг. Состав: 1. Базовый модуль УМК-БК. 2. Монтажная панель УМК-МП3. 3. Электромашинный агрегат УМК-ЭА1. 4. Преобразователь частоты УМК-ПЧ1 5. Комплект монтажных схем. 6. Методические указания к проведению лабораторных работ. 7. Техническое описание. | 173.53 | 4
115 | "Комплект монтажа и наладки схем регулирования скорости асинхронного двигателя 1,1 кВт", исполнение шкаф электромонтажный, ручное, КМиН-СУАД-5-ШР | Позволяет выполнить сборку, электромонтаж и наладку схем регулирования скорости асинхронного двигателя 1,1 кВт. Габариты (ШхВхГ) не более 650х500х220 мм Масса, не более 60 кг. Состав: 1. Базовый модуль УМК-БК. 2. Монтажная панель УМК-МП3. 3. Электромашинный агрегат УМК-ЭА3. 4. Преобразователь частоты УМК-ПЧ2 5. Методические указания к проведению лабораторных работ. 6. Техническое описание. | 191.76 | 4
116 | "Комплект монтажа и наладки схем плавного пуска асинхронного двигателя", исполнение шкафное ручное, МиН-СУАД-6-ШР | Позволяет выполнить сборку, электромонтаж и наладку схем плавного пуска асинхронного двигателя 1,1 кВт. Габариты (ШхВхГ) не более 650х500х220 мм Масса, не более 60 кг. Состав: 1. Базовый модуль УМК-БК. 2. Монтажная панель УМК-МП3. 3. Электромашинный агрегат УМК-ЭА3. 4. Устройство плавного пуска УМК-ПП1 5. Методические указания к проведению лабораторных работ. 6. Техническое описание. | 161.18 | 4
117 | "Демонстрационный комплект монтажа и наладки схем управления односкоростным асинхронным двигателем", исполнение шкаф электромонтажный, ручное, ДКМиН-СУАД1-ШР | Габариты (ШхВхГ) не более 650х500х220 мм Масса, не более 40 кг. Состав: 1. Шкаф с элементами системы управления, содержащий: электромагнитный контактор (2 шт); электротепловое реле (2 шт); промежуточное реле (4 шт); устройство защитного отключения (1 шт); автоматический выключатель трехполюсный (2 шт); автоматический выключатель однополюсный (2 шт); розетка щитовая (1 шт); шина нулевая в корпусе (1 шт); клеммный зажим (35 шт), трехпозиционный переключатель (1 шт); светосигнальный индикатор (6 шт); кнопка управления (3 шт); кнопка аварийного отключения (1 шт); стрелочные приборы (2 шт). 2. Односкоростной асинхронный двигатель мощностью 0,37 кВт. 3. Кабель для подачи питания на стенд. 4. Методические указания к проведению лабораторных работ. 5. Техническое описание. | 101.76 | 4
118 | "Демонстрационный комплект монтажа и наладки схем регулирования скорости асинхронного двигателя", исполнение шкаф электромонтажный, ручное, ДКМиН-СУАД-ПЧ-ШР | Габариты (ШхВхГ) не более 650х500х220 мм Масса, не более 40 кг. Состав: 1. Шкаф с элементами системы управления, содержащий: электромагнитный контактор (2 шт); электротепловое реле (2 шт); промежуточное реле (4 шт); реле контроля тока (2 шт); устройство защитного отключения (1 шт); автоматический выключатель трехполюсный (2 шт); автоматический выключатель однополюсный (2 шт); преобразователь частоты (1 шт); потенциометр (1 шт); биметаллический термостат (1 шт); нагреватель (1 шт); розетка щитовая (1 шт); шина нулевая в корпусе (1 шт); клеммный зажим (40 шт), трехпозиционный переключатель (1 шт); светосигнальный индикатор (6 шт); кнопка управления (3 шт); кнопка аварийного отключения (1 шт); стрелочные приборы (2 шт). 2. Односкоростной асинхронный двигатель. 3. Кабель для подачи питания на стенд. 4. Методические указания к проведению лабораторных работ. 5. Техническое описание. | 190 | 4
119 | Электрические машины и электропривод
120 | Типовой комплект учебного оборудования "Основы электрических машин и электропривода", исполнение настольное ручное, ОЭМиЭП-НР | Габариты 1050х850х450 мм Масса, не более 120 кг Состав: 1. Модули: питание стенда; питание; измерительный; добавочные сопротивления (2 шт); преобразователь частоты; тиристорный преобразователь; однофазный трансформатор; регуляторы; силовой. 2. Электромашинный агрегат (машина постоянного тока, асинхронный двигатель с короткозамкнутым ротором, энкодер). 3. Каркас. 4. Комплект силовых кабелей и соединительных проводов. 5. Техническое описание лабораторного стенда. 6. Методические указания к проведению лабораторных работ. | 374.7 | 6
121 | Типовой комплект учебного оборудования "Основы электрических машин и электропривода", исполнение стендовое ручное, ОЭМиЭП-СР | Габариты 1450х1550х650 мм Масса, не более 150 кг Состав: 1. Модули: питание стенда; питание; измерительный; добавочные сопротивления (2 шт); преобразователь частоты; тиристорный преобразователь; однофазный трансформатор; регуляторы; силовой. 2. Электромашинный агрегат (машина постоянного тока, асинхронный двигатель с короткозамкнутым ротором, энкодер). 3. Лабораторный стол. 4. Тумбочка-подставка под электромашинный агрегат. 5. Комплект силовых кабелей и соединительных проводов. 6. Техническое описание лабораторного стенда. 7. Методические указания к проведению лабораторных работ. | 400.64 | 6
122 | Типовой комплект учебного оборудования "Основы электрических машин и электропривода с универсальной машиной переменного тока", исполнение настольное ручное, ОЭМиЭП2-НР | "Габариты 1050х850х450 мм Масса, не более 150 кг Состав: 1. Модули: питание стенда; питание; измерительный; добавочные сопротивления (2 шт); преобразователь частоты; тиристорный преобразователь; однофазный трансформатор; регуляторы; силовой. 2. Электромашинный агрегат (машина постоянного тока, универсальная машина переменного тока, энкодер). 3. Каркас. 4. Комплект силовых кабелей и соединительных проводов. 5. Техническое описание лабораторного стенда. 6. Методические указания к проведению лабораторных работ. | 408.56 | 6
123 | Типовой комплект учебного оборудования "Основы электрических машин и электропривода с универсальной машиной переменного тока", исполнение стендовое ручное, ОЭМиЭП2-СР | Габариты 1450х1550х650 мм Масса, не более 200 кг Состав: 1. Модули: питание стенда; питание; измерительный; добавочные сопротивления (2 шт); преобразователь частоты; тиристорный преобразователь; однофазный трансформатор; регуляторы; силовой. 2. Электромашинный агрегат (машина постоянного тока, универсальная машина переменного тока, энкодер). 3. Лабораторный стол. 4. Тумбочка-подставка под электромашинный агрегат. 5. Комплект силовых кабелей и соединительных проводов. 6. Техническое описание лабораторного стенда. 7. Методические указания к проведению лабораторных работ. | 436.01 | 6
124 | Типовой комплект учебного оборудования "Электрические машины и электропривод", исполнение настольное ручное, ЭМиЭП-НР | "Габариты 1260х850х450 мм Масса, не более 150 кг Состав: 1. Модули: питание стенда; питание; измеритель мощности; добавочные сопротивления (2 шт); измерительный; преобразователь частоты; тиристорный преобразователь; регуляторы; однофазный трансформатор; автотрансформатор; силовой. 2. Электромашинный агрегат (машина постоянного тока, асинхронный двигатель с короткозамкнутым ротором, энкодер). 3. Каркас. 4. Комплект силовых кабелей и соединительных проводов. 5. Техническое описание лабораторного стенда. 6. Методические указания к проведению лабораторного стенда. | 429.41 | 6
125 | Типовой комплект учебного оборудования "Электрические машины и электропривод", исполнение настольное ручное, ЭМиЭП-СР | Габариты 1650х1550х650 мм Масса, не более 180 кг Состав: 1. Модули: питание стенда; питание; измеритель мощности; добавочные сопротивления (2 шт); измерительный; преобразователь частоты; тиристорный преобразователь; регуляторы; однофазный трансформатор; автотрансформатор; силовой. 2. Электромашинный агрегат (машина постоянного тока, асинхронный двигатель с короткозамкнутым ротором, энкодер). 3. Лабораторный стол. 4. Тумбочка-подставка под электромашинный агрегат. 5. Комплект силовых кабелей и соединительных проводов. 6. Техническое описание лабораторного стенда. 7. Методические указания к проведению лабораторного стенда. | 455.29 | 6
126 | Типовой комплект учебного оборудования "Электрические машины и электропривод", исполнение настольное с ноутбуком, ЭМиЭП-НН | Габариты (без ноутбука) 1500х850х450 мм Масса, не более 150 кг Состав: 1. Модули: питание стенда; питание; измеритель мощности; добавочные сопротивления №1; добавочные сопротивления №2; измерительный; преобразователь частоты; тиристорный преобразователь; тиристорный возбудитель; регуляторы; трехфазный трансформатор; автотрансформатор; силовой. 2. Электромашинный агрегат (машина постоянного тока, машина переменного тока, датчик скорости). 3. Программно-аппаратный измерительный комплекс. 4. Каркас - 2 шт. 5. Комплект силовых кабелей и соединительных проводов. 6. Техническое описание лабораторного стенда. 7. Методические указания к проведению лабораторных работ. | 532.94 | 7
127 | Типовой комплект учебного оборудования "Электрические машины и электропривод", исполнение стендовое компьютерное, ЭМиЭП-СК | Габариты 2700х1550х650 мм Масса, не более 180 кг Состав: 1. Модули: питание стенда; питание; измеритель мощности; добавочные сопротивления №1; добавочные сопротивления №2; измерительный; преобразователь частоты; тиристорный преобразователь; тиристорный возбудитель; регуляторы; трехфазный трансформатор; автотрансформатор; силовой. 2. Электромашинный агрегат (машина постоянного тока, машина переменного тока, датчик скорости). 3. Программно-аппаратный измерительный комплекс. 4. Лабораторный стол - 2 шт. 5. Компьютерный стол. 6. Тумбочка-подставка под агрегат. 7. Комплект силовых кабелей и соединительных проводов. 8. Техническое описание лабораторного стенда. 9. Методические указания к проведению лабораторных работ. | 598.82 | 8
128 | Типовой комплект учебного оборудования "Электрические машины и электропривод с универсальной машиной переменного тока", исполнение настольное ручное, ЭМиЭП2-НР | Габариты 1260х850х450 мм Масса, не более 150 кг Состав: 1. Модули: питание стенда; питание; измеритель мощности; добавочные сопротивления (2 шт); измерительный; преобразователь частоты; тиристорный преобразователь; регуляторы; однофазный трансформатор; автотрансформатор; силовой. 2. Электромашинный агрегат (машина постоянного тока, универсальная машина переменного тока, энкодер). 3. Каркас. 4. Комплект силовых кабелей и соединительных проводов. 5. Техническое описание лабораторного стенда. 6. Методические указания к проведению лабораторных работ. | 503.91 | 6
129 | Типовой комплект учебного оборудования "Электрические машины и электропривод с универсальной машиной переменного тока", исполнение настольное ручное,ЭМиЭП2-СР | Габариты 1650х1550х650 мм Масса, не более 180 кг Состав: 1. Модули: питание стенда; питание; измеритель мощности; добавочные сопротивления (2 шт); измерительный; преобразователь частоты; тиристорный преобразователь; регуляторы; однофазный трансформатор; автотрансформатор; силовой. 2. Электромашинный агрегат (машина постоянного тока, универсальная машина переменного тока, энкодер). 3. Лабораторный стол. 4. Тумбочка-подставка под электромашинный агрегат. 5. Комплект силовых кабелей и соединительных проводов. 6. Техническое описание лабораторного стенда. 7. Методические указания к проведению лабораторных работ. | 525.38 | 6
130 | Типовой комплект учебного оборудования "Электрические машины и электропривод с универсальной машиной переменного тока", исполнение настольное с ноутбуком, ЭМиЭП2-НН | Габариты (без ноутбука) 1500х850х450 мм Масса, не более 150 кг Состав: 1. Модули: питание стенда; питание; измеритель мощности; добавочные сопротивления №1; добавочные сопротивления №2; измерительный; преобразователь частоты; тиристорный преобразователь; тиристорный возбудитель; регуляторы; трехфазный трансформатор; автотрансформатор; силовой. 2. Электромашинный агрегат (машина постоянного тока, универсальная машина переменного тока, датчик скорости). 3. Программно-аппаратный измерительный комплекс. 4. Каркас - 2 шт. 6. Комплект силовых кабелей и соединительных проводов. 7. Техническое описание лабораторного стенда. 8. Методические указания к проведению лабораторных работ. | 596.47 | 6
131 | Типовой комплект учебного оборудования "Электрические машины и электропривод", исполнение стендовое компьютерное, ЭМиЭП2-СК | Габариты 2700х1550х650 мм Масса, не более 180 кг Состав: 1. Модули: питание стенда; питание; измеритель мощности; добавочные сопротивления №1; добавочные сопротивления №2; измерительный; преобразователь частоты; тиристорный преобразователь; тиристорный возбудитель; регуляторы; трехфазный трансформатор; автотрансформатор; силовой. 2. Электромашинный агрегат (машина постоянного тока, универсальная машина переменного тока, датчик скорости). 3. Программно-аппаратный измерительный комплекс. 4. Лабораторный стол - 2 шт. 5. Компьютерный стол. 6. Тумбочка-подставка под агрегат. 8. Комплект силовых кабелей и соединительных проводов. 9. Техническое описание лабораторного стенда. 10. Методические указания к проведению лабораторных работ. | 661.18 | 8
132 | Типовой комплект учебного оборудования "Электрические машины и электропривод 1,5 кВт", исполнение стендовое ручное, ЭМиЭП-1,5-СР | Габариты 1700х1600х1000 мм Масса, не более 230 кг Состав: 1. Модули: питания стенда; питания; измерителя мощности; измерительный; регуляторов; силовой, преобразователя частоты; тиристорного преобразователя; автотрансформатора; однофазного трансформатора. 2. Блок активной нагрузки ДПТ. 3. Блок тормозных резисторов. 4. Электромашинный агрегат (машина постоянного тока, асинхронный двигатель с короткозамкнутым ротором, энкодер). 5. Лабораторный стол. 6. Комплект силовых кабелей и соединительных проводов. 7. Техническое описание. 8. Методические указания к проведению лабораторных работ. | 742.54 | 10
133 | Типовой комплект учебного оборудования "Электрические машины и электропривод 1,5 кВт", исполнение настольное с ноутбуком, ЭМиЭП-1,5-НН | Габариты (без ноутбука) 1700х850х1000 мм Масса, не более 210 кг Состав: 1. Модули: питания стенда; питания; измерителя мощности; измерительный; регуляторов; силовой; преобразователя частоты; тиристорного преобразователя; автотрансформатора; однофазного трансформатора. 2. Блок активной нагрузки ДПТ. 3. Блок добавочных сопротивлений. 4. Выносной трансформатор. 5. Электромашинный агрегат (машина постоянного тока, асинхронный двигатель с короткозамкнутым ротором, энкодер). 6. Ноутбук. 7. Каркас. 8. Программное обеспечение (компакт-диск) 9. Комплект силовых кабелей и соединительных проводов. 10. Техническое описание. 11. Методические указания к проведению лабораторных работ. | 852.64 | 10
134 | Типовой комплект учебного оборудования "Электрические машины и электропривод 1,5 кВт", исполнение стендовое компьютерное, ЭМиЭП-1,5-СК | Габариты 2400х1600х1000 мм Масса, не более 250 кг Состав: 1. Модули: питания стенда; питания; измерителя мощности; измерительный; регуляторов; силовой; преобразователя частоты; тиристорного преобразователя; автотрансформатора; однофазного трансформатора. 2. Блок активной нагрузки ДПТ. 3. Блок тормозных резисторов. 4. Электромашинный агрегат (машина постоянного тока, асинхронный двигатель с короткозамкнутым ротором, энкодер). 5. Персональный компьютер. 6. Компьютерный стол. 7. Лабораторный стол. 8. Программное обеспечение (компакт-диск). 9. Комплект силовых кабелей и соединительных проводов. 10. Техническое описание. 11. Методические указания к проведению лабораторных работ. | 871.39 | 12
135 | Типовой комплект учебного оборудования "Электрические машины и электропривод 1,5 кВт с универсальной машиной переменного тока", исполнение стендовое ручное, ЭМиЭП2-1,5-СР | Габариты 1750х1600х1000 мм Масса, не более 240 кг Состав: 1. Модули: питания стенда; питания; измерителя мощности; измерительный; регуляторов; силовой; преобразователя частоты; тиристорного преобразователя; автотрансформатора; однофазного трансформатора. 2. Блок активной нагрузки ДПТ. 3. Блок активной нагрузки АД. 4. Блок тормозных резисторов. 5. Электромашинный агрегат (машина постоянного тока, асинхронный двигатель с фазным ротором, энкодер). 6. Лабораторный стол. 7. Комплект силовых кабелей и соединительных проводов. 8. Техническое описание. 9. Методические указания к проведению лабораторных работ. | 839.39 | 10
136 | Типовой комплект учебного оборудования "Электрические машины и электропривод 1,5 кВт с универсальной машиной переменного тока", исполнение настольное с ноутбуком, ЭМиЭП2-1,5-НН | Габариты (без ноутбука) 1750х850х1000 мм Масса, не более 210 кг Состав: 1. Модули: питания стенда; питания; измерителя мощности; измерительный; регуляторов; силовой; преобразователя частоты; тиристорного преобразователя; автотрансформатора; однофазного трансформатора. 2. Блок активной нагрузки ДПТ. 3. Блок активной нагрузки АД. 4. Блок добавочных сопротивлений. 5. Выносной трансформатор. 6. Электромашинный агрегат (машина постоянного тока, асинхронный двигатель с фазным ротором, энкодер). 7. Ноутбук. 8. Каркас. 9. Программное обеспечение (компакт-диск). 10. Комплект силовых кабелей и соединительных проводов. 11. Техническое описание. 12. Методические указания к проведению лабораторных работ. | 947.53 | 10
137 | Типовой комплект учебного оборудования "Электрические машины и электропривод 1,5 кВт с универсальной машиной переменного тока", исполнение стендовое компьютерное, ЭМиЭП2-1,5-СК | Габариты 2400х1600х1000 мм Масса, не более 270 кг Состав: 1. Модули: питания стенда; питания; измерителя мощности; измерительный; регуляторов; силовой; преобразователя частоты; тиристорного преобразователя; автотрансформатора; однофазного трансформатора. 2. Блок активной нагрузки ДПТ. 3. Блок активной нагрузки АД. 4. Блок тормозных резисторов. 5. Электромашинный агрегат (машина постоянного тока, асинхронный двигатель с фазным ротором, энкодер). 6. Персональный компьютер. 7. Компьютерный стол. 8. Лабораторный стол. 9. Программное обеспечение (компакт-диск). 10. Комплект силовых кабелей и соединительных проводов. 11. Техническое описание. 12. Методические указания к проведению лабораторных работ. | 966.24 | 10
138 | Виртуальные учебные стенды по электрическим машинам и электроприводу
139 | Виртуальный лабораторный стенд «Технологии и оборудование по производству электрических машин» ВЛС-ТОПЭМ | Виртуальный учебный стенд позволяет проводить практические занятия с применением ПЭВМ с целью реализации различных форм контроля знаний (входного контроля, текущего контроля). Представляет собой программное обеспечение для ОС Windows с удобным графическим интерфейсом и навигационным меню. В режиме входного контроля реализованы тестовые задания по данной тематике, а в режиме текущего контроля ПО позволяет проводить полноценные лабораторные работы на виртуальной экспериментальной установке, которая содержит электрические принципиальные схемы, 3D модели функциональных элементов и элементов измерения. Результат сохраняется для каждого пользователя, полученные данные позволяют оформить отчет по лабораторной работе, проанализировать данные и сделать выводы. | 129.71 | 8 | Только программное обеспечение - без ПК. Ноутбук, ПК, ЖК телевизор за отдельную плату
140 | Виртуальный лабораторный стенд «Электропривод с линейным двигателем» | Виртуальный учебный стенд позволяет проводить практические занятия с применением ПЭВМ с целью реализации различных форм контроля знаний (входного контроля, текущего контроля). Представляет собой программное обеспечение для ОС Windows с удобным графическим интерфейсом и навигационным меню. В режиме входного контроля реализованы тестовые задания по данной тематике, а в режиме текущего контроля ПО позволяет проводить полноценные лабораторные работы на виртуальной экспериментальной установке, которая содержит электрические принципиальные схемы, 3D модели функциональных элементов и элементов измерения. Результат сохраняется для каждого пользователя, полученные данные позволяют оформить отчет по лабораторной работе, проанализировать данные и сделать выводы. | 129.71 | 8 | Только программное обеспечение - без ПК. Ноутбук, ПК, ЖК телевизор за отдельную плату
141 | Виртуальный лабораторный стенд «Электропривод с вентильным двигателем» | Виртуальный учебный стенд позволяет проводить практические занятия с применением ПЭВМ с целью реализации различных форм контроля знаний (входного контроля, текущего контроля). Представляет собой программное обеспечение для ОС Windows с удобным графическим интерфейсом и навигационным меню. В режиме входного контроля реализованы тестовые задания по данной тематике, а в режиме текущего контроля ПО позволяет проводить полноценные лабораторные работы на виртуальной экспериментальной установке, которая содержит электрические принципиальные схемы, 3D модели функциональных элементов и элементов измерения. Результат сохраняется для каждого пользователя, полученные данные позволяют оформить отчет по лабораторной работе, проанализировать данные и сделать выводы. | 129.71 | 8 | Только программное обеспечение - без ПК. Ноутбук, ПК, ЖК телевизор за отдельную плату
142 | Виртуальный лабораторный стенд «Электропривод на базе мотор-колеса» | Виртуальный учебный стенд позволяет проводить практические занятия с применением ПЭВМ с целью реализации различных форм контроля знаний (входного контроля, текущего контроля). Представляет собой программное обеспечение для ОС Windows с удобным графическим интерфейсом и навигационным меню. В режиме входного контроля реализованы тестовые задания по данной тематике, а в режиме текущего контроля ПО позволяет проводить полноценные лабораторные работы на виртуальной экспериментальной установке, которая содержит электрические принципиальные схемы, 3D модели функциональных элементов и элементов измерения. Результат сохраняется для каждого пользователя, полученные данные позволяют оформить отчет по лабораторной работе, проанализировать данные и сделать выводы. | 129.71 | 8 | Только программное обеспечение - без ПК. Ноутбук, ПК, ЖК телевизор за отдельную плату
143 | Виртуальный лабораторный стенд «Технологии и оборудование по производству трансформаторов» ВЛС-ТОПТ | Виртуальный учебный стенд позволяет проводить практические занятия с применением ПЭВМ с целью реализации различных форм контроля знаний (входного контроля, текущего контроля). Представляет собой программное обеспечение для ОС Windows с удобным графическим интерфейсом и навигационным меню. В режиме входного контроля реализованы тестовые задания по данной тематике, а в режиме текущего контроля ПО позволяет проводить полноценные лабораторные работы на виртуальной экспериментальной установке, которая содержит электрические принципиальные схемы, 3D модели функциональных элементов и элементов измерения. Результат сохраняется для каждого пользователя, полученные данные позволяют оформить отчет по лабораторной работе, проанализировать данные и сделать выводы. | 129.71 | 8 | Только программное обеспечение - без ПК. Ноутбук, ПК, ЖК телевизор за отдельную плату
144 | Виртуальный лабораторный стенд «Разборка, сборка и дефектация электродвигателей» | Виртуальный учебный стенд позволяет проводить практические занятия с применением ПЭВМ с целью реализации различных форм контроля знаний (входного контроля, текущего контроля). Представляет собой программное обеспечение для ОС Windows с удобным графическим интерфейсом и навигационным меню. В режиме входного контроля реализованы тестовые задания по данной тематике, а в режиме текущего контроля ПО позволяет проводить полноценные лабораторные работы на виртуальной экспериментальной установке, которая содержит электрические принципиальные схемы, 3D модели функциональных элементов и элементов измерения. Результат сохраняется для каждого пользователя, полученные данные позволяют оформить отчет по лабораторной работе, проанализировать данные и сделать выводы | 129.71 | 8 | Только программное обеспечение - без ПК. Ноутбук, ПК, ЖК телевизор за отдельную плату
145 | Стенд-тренажер виртуальный "Основы электрических машин", исполнение стендовое компьютерное, ТС-ОЭМ-СК | Габаритные размеры (ДхВхГ), не более: 1000х750х650 мм Масса не более: 50 кг Состав: 1. Персональный компьютер. 2. Предустановленное программное обеспечение, содержащее виртуальные модули по электрическим машинам постоянного и переменного тока. 3. Лабораторный стол. 4. Электронный ключ. | 114.12 | 6
146 | Стенд-тренажер виртуальный "Трансформаторы и автотрансформаторы", исполнение стендовое компьютерное, ТС-ТиАТ-СК | Габаритные размеры (ДхВхГ), не более: 1000х750х650 мм Масса не более: 50 кг Состав: 1. Персональный компьютер. 2. Предустановленное программное обеспечение, содержащее виртуальные модули по однофазным и трехфазным трансформаторам и автотрансформаторам. 3. Лабораторный стол. 4. Электронный ключ. | 114.12 | 6
147 | Стенд-тренажер виртуальный "Основы электропривода", исполнение стендовое компьютерное, ТС-ОЭП-СК | Габаритные размеры (ДхВхГ), не более: 1000х750х650 мм Масса не более: 50 кг Состав: 1. Персональный компьютер. 2. Предустановленное программное обеспечение, содержащее виртуальные модули по электроприводам постоянного и переменного тока. 3. Лабораторный стол. 4. Электронный ключ. | 114.12 | 6
148 | Стенд-тренажер виртуальный "Основы электрических машин и электропривода", исполнение стендовое компьютерное, ТС-ОЭМиЭП-СК | "Габаритные размеры (ДхВхГ), не более: 1000х750х650 мм Масса не более: 50 кг Состав: 1. Персональный компьютер. 2. Предустановленное программное обеспечение, содержащее виртуальные модули по электрическим машинам и электроприводам постоянного и переменного тока. 3. Лабораторный стол. 4. Электронный ключ. | 114.12 | 6
149 | Стенд-тренажер виртуальный "Частотнорегулируемый электропривод", исполнение стендовое компьютерное, ТС-ЧЭП-СК | Габаритные размеры (ДхВхГ), не более: 1000х750х650 мм Масса не более: 50 кг Состав: 1. Персональный компьютер. 2. Предустановленное программное обеспечение, содержащее виртуальные модули по частотному регулированию машин переменного тока. 3 Лабораторный стол. 4. Электронный ключ. | 114.12 | 6
150 | Промышленная автоматика и электропривод
151 | Типовой комплект учебного оборудования "Промышленная автоматика и электропривод", исполнение настольное с ноутбуком, ПАиЭП-НН | Габариты 1200х650х500 мм Масса, не более 60 кг Состав: 1. Модули: питания стенда; программируемого контроллера; панели оператора; преобразователя частоты; силовой; сервопривод. 2. Электромашинный агрегат (асинхронный двигатель с короткозамкнутым ротором, серводвигатель, энкодер). 3. Ноутбук. 4. Комплект силовых кабелей и соединительных проводов. 5. Программное обеспечение (компакт-диск). 6. Техническое описание лабораторных работ. 7. Методические указания к проведению лабораторных работ. | 535.68 | 10
152 | Типовой комплект учебного оборудования "Промышленная автоматика и электропривод", исполнение стендовое компьютерное, ПАиЭП-СК | Габариты 1650х1550х650 мм Масса, не более 150 кг Состав: 1. Модули: питания стенда; питания ПЧ; программируемого контроллера; панели оператора; программируемого реле LOGO!; преобразователя частоты; силовой; управления и индикации; сервопривод. 2. Электромашинный агрегат (асинхронный двигатель с короткозамкнутым ротором, серводвигатель, энкодер). 3. Персональный компьютер. 4. Лабораторный стол. 5. Тумбочка-подставка под агрегат. 6. Комплект силовых кабелей и соединительных проводов. 7. Программное обеспечение (компакт-диск). 8. Техническое описание лабораторных работ. 9. Методические указания к проведению лабораторных работ. | 887.42 | 10
153 | Cиловая электроника и электропривод
154 | Типовой комплект учебного оборудования "Силовая электроника и электропривод", исполнение настольное ручное, СЭиЭП-НР | Габариты 850х800х450 мм Масса, не более 80 кг Состав: 1. Модули: питания стенда; питания; нагрузочного устройства; силовой; преобразователь частоты; тиристорный преобразователь; регуляторов; измеритель мощности. 2. Электромашинный агрегат (машина постоянного тока, асинхронный двигатель с короткозамкнутым ротором, энкодер). 3. Каркас. 4. Комплект силовых кабелей и соединительных проводов. 5. Техническое описание лабораторного стенда. 6. Методические указания к проведению лабораторных работ. | 364.59 | 8
155 | Типовой комплект учебного оборудования "Силовая электроника и электропривод", исполнение стендовое ручное, СЭиЭП-СР | Габариты 1300х1600х650 мм Масса, не более 150 кг Состав: 1. Модули: питания стенда; питания; нагрузочного устройства; силовой; преобразователь частоты; тиристорный преобразователь; регуляторов; измеритель мощности. 2. Электромашинный агрегат (машина постоянного тока, асинхронный двигатель с короткозамкнутым ротором, энкодер). 3. Лабораторный стол. 4. Тумбочка-подставка под электромашинный агрегат. 4. Комплект силовых кабелей и соединительных проводов. 5. Техническое описание лабораторного стенда. 6. Методические указания к проведению лабораторных работ. | 382.35 | 8
156 | Типовой комплект учебного оборудования "Силовая электроника и электропривод", исполнение настольное с ноутбуком, СЭиЭП-НН | Габариты (без ноутбука) 850х800х450 мм Масса, не более 90 кг Состав: 1. Модули: питания стенда; питания; нагрузочного устройства; силовой; преобразователь частоты; тиристорный преобразователь; регуляторов; измеритель мощности, ввода/вывода (настольный). 2. Электромашинный агрегат (машина постоянного тока, асинхронный двигатель с короткозамкнутым ротором, энкодер). 3. Ноутбук. 4. Каркас. 5. Комплект силовых кабелей и соединительных проводов. 6. Техническое описание лабораторного стенда. 7. Методические указания к проведению лабораторных работ. | 442.35 | 8
157 | Типовой комплект учебного оборудования "Силовая электроника и электропривод", исполнение стендовое компьютерное, СЭиЭП-СК | Габариты 2000х1600х650 мм Масса, не более 200 кг Состав: 1. Модули: питания стенда; питания; нагрузочного устройства; силовой; преобразователь частоты; тиристорный преобразователь; регуляторов; измеритель мощности, ввода/вывода (настольный) 2. Электромашинный агрегат (машина постоянного тока, асинхронный двигатель с короткозамкнутым ротором, энкодер). 3. Персональный компьютер. 4. Лабораторный стол. 5. Компьютерный стол. 6. Тумбочка-подставка под электромашинный агрегат. 6. Комплект силовых кабелей и соединительных проводов. 7. Техническое описание лабораторного стенда. 8. Методические указания к проведению лабораторных работ. | 470.47 | 8
158 | Электротехника, Электроника, Электрические машины и Электропривод ЭМ
159 | Типовой комплект учебного оборудования "Электротехника, Электроника, Электрические машины и Электропривод", исполнение стендовое компьютерное минимодульное, Э4-СКМ | Габариты 3200х1600х650 мм Масса, не более 270 кг Состав: 1. Модули ""Электрических цепей и электроники"": питание; мультиметры; функциональный генератор; ввод/вывод; измеритель мощности (U, I, Р, f, cosφ, φ). 2. Модули ""Электрических машин и электропривода"": питание стенда; питание 2; измеритель мощности; добавочные сопротивления (2 шт); ввод/вывод 2; силовой; преобразователь частоты; тиристорный преобразователь; регуляторы; автотрансформатор; однофазный трансформатор. 3. Электромашинный агрегат (машина постоянного тока, асинхронный двигатель с короткозамкнутым ротором, энкодер), мощность машин 180 – 370 Вт. 4. Наборное поле с измерительными приборами. 5. Комплект минимодулей. 6. Персональный компьютер. 7. Лабораторный стол (2 шт). 8. Компьютерный стол. 9. Тумбочка-подставка под электромашинный агрегат. 10.Комплект силовых кабелей и соединительных проводов. 11. Программное обеспечение (компакт-диск). 12. Техническое описание лабораторного стенда. 13. Методические указания к проведению лабораторных работ. | 660 | 8
160 | Типовой комплект учебного оборудования "Электротехника, Электроника, Электрические машины и Электропривод", исполнение стендовое компьютерное минимодульное, Э4-2-СКМ | Габариты 3200х1620х650 мм Масса, не более 270 кг Состав: 1. Модули ""Электрических цепей и электроники"": питание; мультиметры; функциональный генератор; ввод/вывод; измеритель мощности (U, I, Р, f, cosφ, φ). 2. Модули ""Электрических машин и электропривода"": питание стенда; питание 2; измеритель мощности; добавочных сопротивлений (2 шт); ввод/вывод 2; силовой; преобразователь частоты; тиристорный преобразователь; регуляторы; автотрансформатор; однофазных трансформаторов. 3. Электромашинный агрегат (машина постоянного тока, универсальная машина переменного тока, энкодер) мощность машин 180 – 370 Вт. 4. Наборное поле с измерительными приборами. 5. Комплект минимодулей. 6. Персональный компьютер. 7. Лабораторный стол (2 шт). 8. Компьютерный стол. 9. Тумбочка-подставка под электромашинный агрегат. 10. Комплект силовых кабелей и соединительных проводов. 11. Программное обеспечение (компакт-диск). 12. Техническое описание лабораторного стенда. 13. Методические указания к проведению лабораторных работ. | 734.41 | 8
161 | Типовой комплект учебного оборудования "Электротехника, Электроника, Электрические машины и Электропривод", стендовый компьютерный, Э4-СК | Габариты 3420х1600х650 мм. Масса, не более 300 кг Состав: 1. Модули ""Электрических цепей и электроники"": питание 1; 3-фазный трансформатор; мультиметры; цифровой индикатор; автотрансформатор; миллиамперметры; резисторы; реактивные элементы; функциональный генератор; диоды; транзисторы; однофазный выпрямитель; операционный усилитель; логические элементы и триггеры; ввода/вывода 1. 2. Модули ""Электрических машин и электропривода"": питание стенда; питание 2; измерителя мощности; добавочных сопротивлений (2 шт); ввода/вывода 2; силовой; преобразователь частоты; тиристорный преобразователь; регуляторы; автотрансформатор; однофазный трансформатор. 3. Электромашинный агрегат (машина постоянного тока, асинхронный двигатель с короткозамкнутым ротором, энкодер) мощность машин 180 – 370 Вт. 4. Измеритель мощности (U, I, f, cosφ, φ). 5. Персональный компьютер. 6. Лабораторный стол (2 шт). 7. Компьютерный стол. 8. Тумбочка-подставка под электромашинный агрегат. 9. Комплект соединительных проводов и силовых кабелей. 10. Программное обеспечение (компакт-диск). 11. Техническое описание лабораторного стенда. 12. Методические указания к проведению лабораторных работ. | 748.12 | 8
162 | Типовой комплект учебного оборудования "Электротехника, Электроника, Электрические машины и Электропривод", исполнение стендовое компьютерное, Э4-2-СК | Габариты 3420х1620х650 мм. Масса, не более 300 кг Состав: 1. Модули """"Электрических цепей и электроники"""": питание 1; 3-фазный трансформатор; мультиметры; цифровой индикатор; автотрансформатор; миллиамперметры; резисторы; реактивные элементы; функциональный генератор; диоды; транзисторы; однофазный выпрямитель; операционный усилитель; логические элементы и триггеры; ввода/вывода 1. 2. Модули """"Электрических машин и электропривода"""": питание стенда; питание 2; измерителя мощности; добавочных сопротивлений (2 шт); ввода/вывода 2; силовой; преобразователь частоты; тиристорный преобразователь; регуляторы; автотрансформатор; однофазных трансформаторов. 3. Электромашинный агрегат (машина постоянного тока, универсальная машина переменного тока, энкодер) мощность машин 180 – 370 Вт. 4. Измеритель мощности (U, I, f, cosφ, φ). 5. Персональный компьютер. 6. Лабораторный стол (2 шт). 7. Компьютерный стол. 8. Тумбочка-подставка под электромашинный агрегат. 9. Комплект силовых кабелей и соединительных проводов. 10. Программное обеспечение (компакт-диск). 11. Техническое описание лабораторного стенда. 12. Методические указания к проведению лабораторных работ. | 823.41 | 8
163 | Электрические аппараты
164 | Типовой комплект учебного оборудования «Основы электромонтажа электрических аппаратов», исполнение настольное, монтажная панель, ОЭЭА-НМП | Состав: Модуль «Модуль питания» Модуль «Модуль измерительный» Модуль «Автотрансформатор» Модуль «Секундомер и светосигнальная арматура» Набор компонентов «Электромонтаж электрических аппаратов» Монтажная панель Каркас с двухуровневой рамой Комплект соединительных проводников Методические указания Техническое описание Технические параметры комплекта: Напряжение питания переменного тока - 220В Напряжение питания лабораторных модулей - 24В Частота питающего напряжения - 50Гц Потребляемая мощность - не более 80Вт Диапазон рабочих температур - +10...+35˚С Влажность - до 80% Габаритные размеры: 862х260х875 мм (ДхШхВ), масса не более 50 кг. Перечень тем, лабораторных работ и экспериментов 1. Технология электромонтажных работ. 2. Электромонтаж схем с применением реле постоянного тока. 3. Электромонтаж схем с применением реле переменного тока. 4. Электромонтаж схем с применением контакторов переменного тока. 5. Электромонтаж схем с применением магнитного пускателя переменного тока. 6. Электромонтаж схем с применением самовосстанавливающихся предохранителей. 7. Электромонтаж схем с применением автоматических выключателей с тепловым расцепителем и с расцепителем максимального тока. 8. Электромонтаж схем с применением устройства защитного отключения (УЗО). 9. Электромонтаж схем с применением реле времени. 10. Электромонтаж схем с применением реле напряжения. 11. Электромонтаж схем с применением реле максимального тока. 12. Электромонтаж схем с применением теплового реле. 13. Электромонтаж схем с применением концевого выключателя. 14. Электромонтаж схем с применением бесконтактных датчиков (выключателей). 15. Электромонтаж схем с применением устройств сигнализации. 16. Электромонтаж схем с применением трансформатора тока. 17. Электромонтаж схем с применением трансформатора напряжения. | 193.21 | по запросу
ДОПОЛНЕНИЯ:
| Стол электромонтажный с выкатным двухсекционным ящиком, СЭ900-ВЯ | Стол электромонтажный 900х600х780 мм (ДхШхВ) с выкатным двухсекционным ящиком | 22.4 | 8
| Стол электромонтажный без выкатного двухсекционного ящика, СЭ900 | Стол электромонтажный 900х600х780 мм (ДхШхВ) без выкатного двухсекционного ящика | 19.35 | 8
165 | Типовой комплект учебного оборудования «Электрические аппараты», исполнение настольное, ручное ЭА-НР | Состав: Модуль «Модуль питания» Модуль «Автотрансформатор» Модуль «Модуль измерительный» Модуль «Секундомер и светосигнальная арматура» Модуль «Электромагнитное реле» Модуль «Реле времени и напряжения» Модуль «Предохранители и автоматические выключатели» Модуль «Магнитный пускатель» Модуль «Реле тока и тепловое реле» Модуль «Командоаппараты и датчики» Каркас 2×5 Комплект соединительных проводников Методические указания Техническое описание Технические параметры комплекта: Напряжение питания переменного тока - 220В Напряжение питания лабораторных модулей - 24В Частота питающего напряжения - 50Гц Потребляемая мощность - не более 80Вт Диапазон рабочих температур - +10...+35˚С Влажность - до 80% Габаритные размеры: 1064х260х680мм (ДхШхВ), масса не более 30 кг. Перечень лабораторных работ и экспериментов 1. Изучение реле постоянного тока 2. Изучение реле переменного тока 3. Изучение устройств сигнализации 4. Изучение контакторов переменного тока 5. Изучение магнитного пускателя переменного тока 6. Изучение самовосстанавливающихся предохранителей 7. Изучение автоматических выключателей с тепловым расцепителем и с расцепителем максимального тока 8. Изучение принципа действия устройства защитного отключения (УЗО) 9. Изучение реле времени 10. Изучение реле напряжения 11. Изучение реле максимального тока 12. Изучение теплового реле 13. Изучение концевого выключателя 14. Изучение бесконтактных датчиков (выключателей) | 268.24 | 8
ДОПОЛНЕНИЯ:
| Стол электромонтажный без подвесного ящика, СЭ1100 | Стол электромонтажный без подвесного ящика Габаритные размеры - 1110х600х780 мм | 20.05 | 8
| Стол электромонтажный с подвесным ящиком, СЭ1100-1ПЯ | Стол электромонтажный с подвесным ящиком Габаритные размеры - 1110х600х780 мм. | 24.61 | 8
166 | Типовой комплект учебного оборудования «Исследование характеристик шагового электродвигателя ШД» | Предназначен для изучения основ цифрового управления шаговыми приводами (при этом программным путем задаются требуемые циклограммы работы, количества шагов, интенсивности разгона-торможения и схемы коммутации обмоток). Состоит из компьютера, микропроцессорного блока управления, силового блока управления и нагрузочного устройства с шаговым двигателем (ШД). В состав стенда входят 3 шаговых двигателя различной мощности с различными моментами инерции валов. Момент сопротивления на валу каждого из двигателей может изменяться. В контрольных точках по осциллограммам можно проследить логику работы СУ, например, в режиме отработки единичных сигналов, что позволяет физически осмыслить работу как отдельных интегральных элементов СУ, так и всей системы в целом. | 365.29 | по запросу
167 | Лабораторный стенд "Проверка пускозащитной аппаратуры и аппаратуры управления на пригодность" ЭМ-ППААУ | Позволяет изучить методику проверки пусковой аппаратуры и аппаратуры на пригодность, выявить закономерности в работе нового электрооборудования и эксплуатируемого, сравнить полученные результаты с справочными данными и нормативными показателями оборудования. Состав стенда: мощный регулируемый источник тока для проверки режимов работы пускозащитной аппаратуры наличие испытуемые приборы: - рубильники наличие переключатели наличие кнопки наличие автоматические выключатели наличие магнитные пускатели наличие пакетный выключатель наличие приборы контроля: - амперметр наличие милливольтметр наличие Стол специализированный наличие Стол специализированный: длина, мм не более 1200 ширина, мм не более 685 высота, мм не более 860 материал дсп Покрытие столешницы ламинирование Цвет синий Комплект инструмента и измерительных приборов: Мультиметр, шт не менее 1 Отвертка средняя плоская, шт. не менее 1 Отвертка средняя крестовая, шт. не менее 1 Ящик для инструмента средний, шт. не менее 1 Пассатижи, шт. не менее 1 Монтажный нож, шт. не менее 1 Питание стенда: трехфазная сеть переменного тока, В не более 380 Размещение: корпус деревянный, мм не более 1200х400х300 Срок поставки и точные характеристики необходимо уточнять. | 172.94 | по запросу
168 | Лабораторный стенд «Инновационные электротехнические коммутаторы» | Стенд предназначен для изучения и исследования инновационных электротехнических коммутаторов (тиристорные контакторы, устройства защитного отключения, электромагнитные и программируемые реле) в системах управления двигательными установками и силовым электрооборудованием. Технические характеристики: 1.Габаритные размеры (ШхВхД): 1300х1100х600 мм (для ИЭК-С) или 600*400*180 (моноблок в ИЭК-Н). 2.Напряжение питания: 220 В, ~ 50 Гц и 380 В трехфазной цепи, ~ 50 Гц. 3. Максимальная потребляемая мощность: 1200 Вт в цепи 220 В и 1000 Вт в цепи 380 В. 4.Температура хранения: в диапазоне 0…65 °C 5.Температура эксплуатации: в диапазоне 5…40 °C 6.Количество одновременно возможных участников исследовательских работ на стенде: 3 человека. Состав: 1.Моноблок, содержащий: модуль управления, модуль питания, сигнализацию, регулятор напряжения, элементы коммутации, электронный секундомер, программируемое реле, устройство защитного отключения, тиристорный контактор. 2. Ноутбук (с установленным программным обеспечением для программирования реле) 3.Асинхронный двигатель 4.Комплект соединительных проводов 5.Комплект силовых проводов 6.Методические указания 7.Технический паспорт. 8. Стол (для ИЭК-С) Стенд обеспечивает выполнение следующих исследовательских работ: 1.Исследование функциональных возможностей основных параметров и элементов управления программируемого реле 2.Синтез структурной схемы и программирование цифрового реле напряжения 3.Синтез структурной схемы и программирование цифрового реле тока 4.Синтез структурной схемы и программирование цифрового реле времени 5.Исследование схемы управления асинхронным двигателем на базе программируемого реле 6.Исследование устройства защитного отключения (УЗО) Варианты исполнения: • настольное исполнение ИЭК-Н • стационарное исполнение со столом ИЭК-С |  | по запросу
Варианты комплектаций
| настольное исполнение ИЭК-Н | настольное исполнение | 259.41 | 7
| стационарное исполнение со столом ИЭК-С | стационарное исполнение со столом | 271.76 | 7
169 | Стенд-планшет «Контактор» СП-ЭК-К | Состав: 1.ПЛАНШЕТ - разрез коммутатора "Контактор"(схема, характеристики, разрез натуральных деталей и элементов контактора) . Планшет выполнен из фанеры толщиной 18 мм, окрашенной акриловой краской, лицевая панель - из анодированного алюминия со специализированным долговременным нанесением цветного изображения высокой четкости путем цифровой печати и последующей термической обработкой поверхности. На лицевой панели планшета размещены изображения типовых схем подключения коммутатора, изображения принципов работы и конструкции, а так же установлены разрезы натуральных деталей и функциональных элементов реального контактора. 2.МОДУЛЬ имитации работы "Контактора". Представляет собой моноблок, со встроенной платой на базе микроконтроллера, для исследования принципов работы контактора. 3.Методические указания 4.Технический паспорт Технические характеристики модуля имитации работы: - Габаритные размеры (ШхВхД): 300х70х200 мм. - Напряжение питания 220 вольт переменного тока - Максимальная потребляемая мощность – 50 Вт - Температура хранения: в диапазоне 0…65 °C. - Температура эксплуатации: в диапазоне 5…40 °C. Технические характеристики планшета: - Габаритные размеры (ШхВхД): 310х200х420 мм. - Температура эксплуатации: в диапазоне 5…40 °C. | 73.76 | 4
170 | Стенд-планшет «Устройство защитного отключения» СП-ЭК-УЗО | Состав: 1.ПЛАНШЕТ - разрез коммутатора "Устройство защитного отключения"(схема, характеристики, разрез натуральных деталей и элементов устройства защитного отключения). Планшет выполнен из фанеры толщиной 18 мм, окрашенной акриловой краской, лицевая панель - из анодированного алюминия со специализированным долговременным нанесением цветного изображения высокой четкости путем цифровой печати и последующей термической обработкой поверхности. На лицевой панели планшета размещены изображения типовых схем подключения коммутатора, изображения принципов работы и конструкции, а так же установлены разрезы натуральных деталей и функциональных элементов реального устройства защитного отключения. 2.МОДУЛЬ имитации работы "Устройство защитного отключения". Модуль имитации работы «Устройство защитного отключения» представляет собой моноблок, со встроенной платой на базе микроконтроллера, для исследования принципов работы контактора. 3.Методические указания 4.Технический паспорт Технические характеристики модуля имитации работы: - Габаритные размеры (ШхВхД): 300х70х200 мм. - Напряжение питания 220 вольт переменного тока - Максимальная потребляемая мощность – 50 Вт - Температура хранения: в диапазоне 0…65 °C. - Температура эксплуатации: в диапазоне 5…40 °C. Технические характеристики планшета: - Габаритные размеры (ШхВхД): 310х200х420 мм. - Температура эксплуатации: в диапазоне 5…40 °C. | 78.91 | 4
171 | Стенд-планшет «Автоматический выключатель» СП-ЭК-АВ | Состав: 1.ПЛАНШЕТ - разрез коммутатора "Автоматический выключатель"(схема, характеристики, разрез натуральных деталей и элементов Автоматического выключателя). Планшет выполнен из фанеры толщиной 18 мм, окрашенной акриловой краской, лицевая панель - из анодированного алюминия со специализированным долговременным нанесением цветного изображения высокой четкости путем цифровой печати и последующей термической обработкой поверхности. На лицевой панели планшета размещены изображения типовых схем подключения коммутатора, изображения принципов работы и конструкции, а так же установлены разрезы натуральных деталей и функциональных элементов реального Автоматическог выключателя. 2.МОДУЛЬ имитации работы "Автоматический выключатель". Модуль имитации работы «Автоматический выключатель» представляет собой моноблок, со встроенной платой на базе микроконтроллера, для исследования принципов работы Автоматического выключателя. 3.Методические указания 4.Технический паспорт Технические характеристики модуля имитации работы: - Габаритные размеры (ШхВхД): 300х70х200 мм. - Напряжение питания 220 вольт переменного тока - Максимальная потребляемая мощность – 50 Вт - Температура хранения: в диапазоне 0…65 °C. - Температура эксплуатации: в диапазоне 5…40 °C. Технические характеристики планшета: - Габаритные размеры (ШхВхД): 310х200х420 мм. - Температура эксплуатации: в диапазоне 5…40 °C. | 82.33 | 4
172 | Стенд-планшет «Электромагнитное реле» СП-ЭК-ЭР | Состав: 1.ПЛАНШЕТ - разрез коммутатора "Электромагнитное реле"(схема, характеристики, разрез натуральных деталей и элементов Электромагнитного реле). Планшет выполнен из фанеры толщиной 18 мм, окрашенной акриловой краской, лицевая панель - из анодированного алюминия со специализированным долговременным нанесением цветного изображения высокой четкости путем цифровой печати и последующей термической обработкой поверхности. На лицевой панели планшета размещены изображения типовых схем подключения коммутатора, изображения принципов работы и конструкции, а так же установлены разрезы натуральных деталей и функциональных элементов реального Электромагнитного реле. 2.МОДУЛЬ имитации работы "Электромагнитное реле". Модуль имитации работы «Электромагнитное реле» представляет собой моноблок, со встроенной платой на базе микроконтроллера, для исследования принципов работы Электромагнитного реле. 3.Методические указания 4.Технический паспорт Технические характеристики модуля имитации работы: - Габаритные размеры (ШхВхД): 300х70х200 мм. - Напряжение питания 220 вольт переменного тока - Максимальная потребляемая мощность – 50 Вт - Температура хранения: в диапазоне 0…65 °C. - Температура эксплуатации: в диапазоне 5…40 °C. Технические характеристики планшетов: - Габаритные размеры (ШхВхД): 310х200х420 мм. - Температура эксплуатации: в диапазоне 5…40 °C. | 75.48 | 4
173 | Модуль имитации работы «Контактор» МИР-ЭК-К | Модуль представляет собой моноблок с вмонтированной платой на безе микроконтроллера, который благодаря светодиодам наглядно визуализирует принцип работы контактора . Технические характеристики модуля имитации работы: - Габаритные размеры (ШхВхД): 300х70х200 мм. - Напряжение питания 220 вольт переменного тока - Максимальная потребляемая мощность – 50 Вт - Температура хранения: в диапазоне 0…65 °C. - Температура эксплуатации: в диапазоне 5…40 °C. Состав: 1.Модуль 2.Методические указания 3.Технический паспорт | 42.88 | 4
174 | Модуль имитации работы «Устройство защитного отключения» МИР-ЭК-УЗО | Модуль представляет собой моноблок с вмонтированной платой на безе микроконтроллера, который благодаря светодиодам наглядно визуализирует принцип работы УЗО . Технические характеристики модуля имитации работы: - Габаритные размеры (ШхВхД): 300х70х200 мм. - Напряжение питания 220 вольт переменного тока - Максимальная потребляемая мощность – 50 Вт - Температура хранения: в диапазоне 0…65 °C. - Температура эксплуатации: в диапазоне 5…40 °C. Состав: 1.Модуль 2.Методические указания 3.Технический паспорт | 42.88 | 4
175 | Модуль имитации работы «Автоматический выключатель» МИР-ЭК-АВ | Модуль представляет собой моноблок с вмонтированной платой на безе микроконтроллера, который благодаря светодиодам наглядно визуализирует принцип работы Автоматического выключателя. Технические характеристики модуля имитации работы: - Габаритные размеры (ШхВхД): 300х70х200 мм. - Напряжение питания 220 вольт переменного тока - Максимальная потребляемая мощность – 50 Вт - Температура хранения: в диапазоне 0…65 °C. - Температура эксплуатации: в диапазоне 5…40 °C. Состав: 1.Модуль 2.Методические указания 3.Технический паспорт | 42.88 | 4
176 | Модуль имитации работы «Электромагнитное реле» МИР-ЭК-ЭР | Модуль представляет собой моноблок с вмонтированной платой на безе микроконтроллера, который благодаря светодиодам наглядно визуализирует принцип работы Электромагнитного реле. Технические характеристики модуля имитации работы: - Габаритные размеры (ШхВхД): 300х70х200 мм. - Напряжение питания 220 вольт переменного тока - Максимальная потребляемая мощность – 50 Вт - Температура хранения: в диапазоне 0…65 °C. - Температура эксплуатации: в диапазоне 5…40 °C. Состав: 1.Модуль 2.Методические указания 3.Технический паспорт | 42.88 | 4
177 | Модуль имитации работы современных электрических коммутаторов МИР-ЭК-ЭК | Модуль представляет собой моноблок со встроенной платой на базе микроконтроллера, который благодаря светодиодам наглядно визуализирует принцип работы большинства распространенных электрических коммутаторов - электромагнитного реле, автоматического выключателя, устройства защитного отключения и контактора. Технические характеристики модуля имитации работы и диагностики неисправностей: - Габаритные размеры (ШхВхД): 491х337х150 мм. - Напряжение питания 220 вольт переменного тока - Максимальная потребляемая мощность – 200 Вт - Температура эксплуатации: в диапазоне 5…40 °C. Состав: 1.Модуль имитации работы 2.Методические указания 3.Технический паспорт | 148.24 | 4
178 | Планшет «Контактор» П-ЭК-К | Планшет выполнен из фанеры толщиной 18 мм, окрашенной акриловой краской, лицевая панель - из анодированного алюминия со специализированным долговременным нанесением цветного изображения высокой четкости путем цифровой печати и последующей термической обработкой поверхности. На лицевой панели планшета размещены изображения типовых схем подключения коммутатора, изображения принципов работы и конструкции, а так же установлены разрезы натуральных деталей и функциональных элементов реального контактора. Технические характеристики: - Габаритные размеры (ШхВхД): 310х200х420 мм. - Температура хранения: в диапазоне 0…65 °C. - Температура эксплуатации: в диапазоне 5…40 °C. | 30.88 | 4
179 | Планшет «Автоматический выключатель» П-ЭК-АВ | Планшет выполнен из фанеры толщиной 18 мм, окрашенной акриловой краской, лицевая панель - из анодированного алюминия со специализированным долговременным нанесением цветного изображения высокой четкости путем цифровой печати и последующей термической обработкой поверхности. На лицевой панели планшета размещены изображения типовых схем подключения коммутатора, изображения принципов работы и конструкции, а так же установлены разрезы натуральных деталей и функциональных элементов реального автоматического выключателя. Технические характеристики: - Габаритные размеры (ШхВхД): 310х200х420 мм. - Температура хранения: в диапазоне 0…65 °C. - Температура эксплуатации: в диапазоне 5…40 °C. | 40.75 | 4
180 | Планшет «Устройство защитного отключения» П-ЭК-УЗО | Планшет выполнен из фанеры толщиной 18 мм, окрашенной акриловой краской, лицевая панель - из анодированного алюминия со специализированным долговременным нанесением цветного изображения высокой четкости путем цифровой печати и последующей термической обработкой поверхности. На лицевой панели планшета размещены изображения типовых схем подключения коммутатора, изображения принципов работы и конструкции, а так же установлены разрезы натуральных деталей и функциональных элементов реального устройства защитного отключения. Технические характеристики: - Габаритные размеры (ШхВхД): 310х200х420 мм. - Температура хранения: в диапазоне 0…65 °C. - Температура эксплуатации: в диапазоне 5…40 °C. | 36.02 | 4
181 | Планшет «Электромагнитное реле» П-ЭК-ЭР | Планшет выполнен из фанеры толщиной 18 мм, окрашенной акриловой краской, лицевая панель - из анодированного алюминия со специализированным долговременным нанесением цветного изображения высокой четкости путем цифровой печати и последующей термической обработкой поверхности. На лицевой панели планшета размещены изображения типовых схем подключения коммутатора, изображения принципов работы и конструкции, а так же установлены разрезы натуральных деталей и функциональных элементов реального электромагнитного реле. Технические характеристики: - Габаритные размеры (ШхВхД): 310х200х420 мм. - Температура хранения: в диапазоне 0…65 °C. - Температура эксплуатации: в диапазоне 5…40 °C. | 32.6 | 4
182 | Стенд-планшет «Дифференциальный автомат» СП-ЭК-ДА | Состав: 1.ПЛАНШЕТ - разрез коммутатора "Дифференциальный автомат"(схема, характеристики, разрез натуральных деталей и элементов дифференциального автомата). Планшет выполнен из фанеры толщиной 18 мм, окрашенной акриловой краской, лицевая панель - из анодированного алюминия со специализированным долговременным нанесением цветного изображения высокой четкости путем цифровой печати и последующей термической обработкой поверхности. На лицевой панели планшета размещены изображения типовых схем подключения коммутатора, изображения принципов работы и конструкции, а так же установлены разрезы натуральных деталей и функциональных элементов реального дифференциального автомата. 2.МОДУЛЬ имитации работы "Дифференциальный автомат". Модуль имитации работы «Дифференциальный автомат» представляет собой моноблок, со встроенной платой на базе микроконтроллера, для исследования принципов работы контактора. 3.Методические указания 4.Технический паспорт Технические характеристики модуля имитации работы: - Габаритные размеры (ШхВхД): 300х70х200 мм. - Напряжение питания 220 вольт переменного тока - Максимальная потребляемая мощность – 50 Вт - Температура хранения: в диапазоне 0…65 °C. - Температура эксплуатации: в диапазоне 5…40 °C. Технические характеристики планшета: - Габаритные размеры (ШхВхД): 310х200х420 мм. - Температура эксплуатации: в диапазоне 5…40 °C. | 75.15 | по запросу
183 | Планшет «Дифференциальный автомат» П-ЭК-ДА | Планшет выполнен из фанеры толщиной 18 мм, окрашенной акриловой краской, лицевая панель - из анодированного алюминия со специализированным долговременным нанесением цветного изображения высокой четкости путем цифровой печати и последующей термической обработкой поверхности. На лицевой панели планшета размещены изображения типовых схем подключения коммутатора, изображения принципов работы и конструкции, а так же установлены разрезы натуральных деталей и функциональных элементов реального дифференциального автомата. Технические характеристики: - Габаритные размеры (ШхВхД): 310х200х420 мм. - Температура хранения: в диапазоне 0…65 °C. - Температура эксплуатации: в диапазоне 5…40 °C. | 36.02 | по запросу
184 | Модуль имитации работы «Дифференциальный автомат» МИР-ЭК-ДА | Модуль представляет собой моноблок с вмонтированной платой на безе микроконтроллера, который благодаря светодиодам наглядно визуализирует принцип работы дифференциального автомата. Технические характеристики модуля имитации работы: - Габаритные размеры (ШхВхД): 300х70х200 мм. - Напряжение питания 220 вольт переменного тока - Максимальная потребляемая мощность – 50 Вт - Температура хранения: в диапазоне 0…65 °C. - Температура эксплуатации: в диапазоне 5…40 °C. Состав: 1.Модуль 2.Методические указания 3.Технический паспорт | 42.87 | по запросу
185 | Светодинамические планшеты ЭМ
186 | Планшет светодинамический "Трансформаторы напряжения", ТН-ПС | Состав: – планшет светодинамический, содержащий: внешний вид, основные элементы, схемы включения и основные соотношения однофазных и трехфазных трансформаторов, автотрансформатора; схемы включения трехфазного трансформатора напряжения; схему замещения трансформатора напряжения; вопросы для автоматизированного тестирования (не менее 20 шт.); – блок питания; – указка телескопическая. Габариты не более 850х600х60 мм. Масса не более 10 кг. Режимы работы: обучение, контроль. | 34.12 | 6
187 | Планшет светодинамический "Электрические машины постоянного и переменного тока", ЭМ-ПС | Состав: – планшет светодинамический, содержащий: изображения двигателя постоянного тока и трехфазного асинхронного двигателя в разрезе с указанием его элементов; схемы, поясняющие принцип действия двигателя постоянного тока и трехфазного асинхронного двигателя; схемы включения ДПТ при питании от нерегулируемого и регулируемого источников питания; схемы включения АД при питании от трехфазной сети и преобразователя частоты; механические характеристики ДПТ и АД; вопросы для автоматизированного тестирования (не менее 37 шт.); – блок питания; – указка телескопическая. Габариты не более 850х600х60 мм. Масса не более 10 кг. Режимы работы: обучение, контроль. | 34.12 | 6
188 | Планшет светодинамический "Машины постоянного тока", МПТ-ПС | Состав: – планшет светодинамический, содержащий: изображение двигателя постоянного тока в разрезе с указанием его элементов, виды машин постоянного тока; мнемосхему, поясняющую принцип действия двигателя постоянного тока; характеристики генераторов постоянного тока; схему включения ДПТ при питании от нерегулируемого и регулируемого источника питания; механические характеристики ДПТ; вопросы для автоматизированного тестирования (не менее 20 шт.); – блок питания; – указка телескопическая Габариты не более 850х600х60 мм. Масса не более 10 кг. Режимы работы: обучение, контроль. | 34.12 | 6
189 | Планшет светодинамический "Асинхронные машины", АМ-ПС | Состав: – планшет светодинамический, содержащий: изображение асинхронного электродвигателя с короткозамкнутым/фазным ротором в разрезе с указанием его элементов; мнемосхему, поясняющую принцип действия трехфазного асинхронного электродвигателя; схему замещения АД; схемы включения АД при питании от трехфазной сети и преобразователя частоты; механические характеристики АД; вопросы для автоматизированного тестирования (не менее 20 шт.); – блок питания; – указка телескопическая. Габариты не более 850х600х60 мм. Масса не более 10 кг. Режимы работы: обучение, контроль. | 34.12 | 6
190 | Комплект планшетов светодинамических "Электрические машины", ЭМ-П3-ПС | Габариты не более 850х600х360 мм. Масса не более 60 кг Режимы работы: обучение, контроль. Состав: – планшет светодинамический «Трансформаторы напряжения», – планшет светодинамический «Машины постоянного тока», – планшет светодинамический «Асинхронные машины», – блок питания (не менее 3 шт.); – указка телескопическая. | 85.29 | 6
191 | Планшет светодинамический "Регулирование координат в электроприводе постоянного тока", РК-ЭППТ-ПС | Состав: – планшет светодинамический, содержащий: схемы включения ДПТ различного тока (независимого, последовательного, смешанного возбуждения); основные способы регулирования скорости ДПТ; энергетические диаграммы основных режимов работы ДПТ; вопросы для автоматизированного тестирования (не менее 20 шт.); – блок питания; – указка телескопическая. Габариты не более 850х600х60 мм. Масса не более 10 кг. Режимы работы: обучение, контроль. | 30.59 | 6
192 | Планшет светодинамический "Регулирование координат в асинхронном электроприводе", РК-АЭП-ПС | Состав: – планшет светодинамический, содержащий: схемы включения АД с короткозамкнутым и фазным ротором; основные способы регулирования скорости АДКР и АДФР; Энергетические диаграммы основных режимов работы АД; способы торможения асинхронных двигателей; вопросы для автоматизированного тестирования (не менее 20 шт.); – блок питания; – указка телескопическая. Габариты не более 850х600х60 мм. Масса не более 10 кг. Режимы работы: обучение, контроль. | 34.12 | 6
193 | Комплект планшетов светодинамических "Электропривод", ЭП-П2-ПС | Состав: – планшет светодинамический «Регулирование координат в электроприводе постоянного тока», – планшет светодинамический «Регулирование координат в электроприводе переменного тока», – блок питания (не менее 2 шт.); – указка телескопическая. Габариты не более 850х600х120 мм. Масса не более 20 кг Режимы работы: обучение, контроль. | 61.41 | 6
194 | Комплект планшетов светодинамических "Электрические машины", ЭМиЭП-П5-ПС | Состав: – планшет светодинамический «Трансформаторы напряжения», – планшет светодинамический «Машины постоянного тока», – планшет светодинамический «Асинхронные машины», – планшет светодинамический «Регулирование координат в электроприводе постоянного тока», – планшет светодинамический «Регулирование координат в электроприводе переменного тока», – блок питания (не менее 5 шт.); – указка телескопическая. Габариты не более 850х600х300 мм. Масса не более 50 кг Режимы работы: обучение, контроль | 170.59 | 8
195 | Комплект планшетов светодинамических "Электротехника и основы электроники", ЭТиОЭ-П8-ПС | Состав: – планшет светодинамический «Электрические цепи постоянного тока» – планшет светодинамический «Электрические цепи переменного тока - последовательное соединение», – планшет светодинамический «Электрические цепи переменного тока - параллельное соединение», – планшет светодинамический «Диоды и тиристоры» – планшет светодинамический «Транзисторы», – планшет светодинамический «Операционный усилитель», – планшет светодинамический «Трансформаторы напряжения», – планшет светодинамический «Электрические машины постоянного и переменного тока», – блок питания (не менее 8 шт.); – указка телескопическая (не менее 2 шт.). Габариты не более 850х600х480 мм. Масса не более 80 кг Режимы работы: обучение, контроль. | 199.88 | 6
196 | Наглядные пособия по электрическим механизмам
197 | Демонстрационный комплекс «Электрические машины и электропривод, электроаппараты, электромеханика» | Комплекс оборудования для демонстрации дидактического материала в кабинете до 35 человек. Состав: проектор, экран (150х150 см), ноутбук, дидактическое ПО по курсам: - электротехнические коммутаторы; - автоматизированный электропривод; - основы электропривода; - электрические машины; - электрические аппараты; - электрооборудование пром. и гражданских зданий; - монтаж и эксплуатация электрооборудования; - электроника; - эксплуатация электрических сетей и оборудования станций и подстанций; - электробезопасность. | 224.22 | 2 | Возможна замена экрана на интерактивную доску с рабочим полем 163х117 см и замена проектора на короткофокусный. Цена увеличится на 118 тыс. руб
198 | Комплект планшетов «Электрические машины» для оформления кабинета, 560х800 мм, 18 шт | Изображение нанесено на пластиковую основу толщиной 4 мм и размером 560х800 мм. Изображение обладает водостойкими свойствами. Каждый плакат имеет элементы крепления к стене. | 39.6 | 3 | скидки на плакаты не распространяютсяВозможен эконом-вариант плакатов на баннерном полотне (цена 800 руб. за 1 плакат)
199 | Комплект планшетов «Электрические аппараты» для оформления кабинета, 560х800 мм, 10 шт | Изображение нанесено на пластиковую основу толщиной 4 мм и размером 560х800 мм. Изображение обладает водостойкими свойствами. Каждый плакат имеет элементы крепления к стене. | 22 | 3
200 | Комплект планшетов «Основы электропривода» для оформления кабинета, 560х800 мм, 15 шт | Изображение нанесено на пластиковую основу толщиной 4 мм и размером 560х800 мм. Изображение обладает водостойкими свойствами. Каждый плакат имеет элементы крепления к стене. | 33 | 3
201 | Комплект плакатов «Автоматизированный электропривод» 560х800 мм, 16 шт | Изображение нанесено на пластиковую основу толщиной 4 мм и размером 560х800 мм. Изображение обладает водостойкими свойствами. Каждый плакат имеет элементы крепления к стене. | 35.2 | 3
202 | Комплект планшетов «Электротехнические коммутаторы» для оформления кабинета, 560х800 мм, 21 шт | Изображение нанесено на пластиковую основу толщиной 4 мм и размером 560х800 мм. Изображение обладает водостойкими свойствами. Каждый плакат имеет элементы крепления к стене. | 46.2 | 3 | Возможен эконом-вариант плакатов на баннерном полотне (цена 800 руб. за 1 плакат)
203 | Комплект плакатов «Электротехника» 560х800 мм, 5 шт | Изображение нанесено на пластиковую основу толщиной 4 мм и размером 560х800 мм. Изображение обладает водостойкими свойствами. Каждый плакат имеет элементы крепления к стене. | 11 | 3 | Возможен эконом-вариант плакатов на баннерном полотне (цена 800 руб. за 1 плакат)
204 | Комплект планшетов «Электроника» для оформления кабинета, 560х800 мм, 16 шт | Изображение нанесено на пластиковую основу толщиной 4 мм и размером 560х800 мм. Изображение обладает водостойкими свойствами. Каждый плакат имеет элементы крепления к стене. | 35.2 | 3 | Возможен эконом-вариант плакатов на баннерном полотне (цена 800 руб. за 1 плакат)
205 | Комплект планшетов «Электрооборудование промышленных и гражданских зданий» для оформления кабинета, 560х800 мм, 16 шт | Изображение нанесено на пластиковую основу толщиной 4 мм и размером 560х800 мм. Изображение обладает водостойкими свойствами. Каждый плакат имеет элементы крепления к стене. | 35.2 | 3
206 | Комплект планшетов «Монтаж и эксплуатация электрооборудования» для оформления кабинета, 560х800 мм, 13 шт | Изображение нанесено на пластиковую основу толщиной 4 мм и размером 560х800 мм. Изображение обладает водостойкими свойствами. Каждый плакат имеет элементы крепления к стене. | 28.6 | 3
207 | Комплект плакатов «Электробезопасность» 560х800 мм, 16 шт | Изображение нанесено на пластиковую основу толщиной 4 мм и размером 560х800 мм. Изображение обладает водостойкими свойствами. Каждый плакат имеет элементы крепления к стене. | 35.2 | 3
208 | Электронные плакаты на CD по курсу "Электрические машины " | Электрические машины | 13.62 | по запросу
209 | Электронные плакаты на CD по курсу "Электрические аппараты" | Электрические аппараты | 6.5 | по запросу
210 | Электронные плакаты на CD по курсу "Основы электропривода " | Основы электропривода | 7.07 | 2
211 | Электронные плакаты на CD по курсу "Системы управления электроприводов" | "Системы управления электроприводов" (61) | 6.34 | 2
212 | Электронные плакаты на CD по курсу "Электротехнические коммутаторы " | Электротехнические коммутаторы | 9.46 | 2 | В базовой стоимости ключи на 2 компьютера.
213 | Электронные плакаты на CD по курсу "Электроника " | Электроника | 18.82 | 2
214 | Электронные плакаты на CD по курсу "Монтаж и эксплуатация электрооборудования промышленных и гражданских зданий" | Монтаж и эксплуатация электрооборудования | 14.5 | 2
215 | Электронные плакаты на CD по курсу "Электробезопасность" | Электробезопасность | 11.86 | 2

## 16.Общепром мех-мы
Раздел 16. Общепромышленные механизмы
№ п/п | Наименование продукции | Комплектность поставки (характеристики, перечень и т.д.) | Цена, тыс. руб. | Срок изготовления, недель | Примечание
1 | Электрооборудование общепромышленных механизмов
2 | Типовой комплект учебного оборудования "Устройства плавного пуска", исполнение: шкаф управления и ноутбук, УПП-ШН | Габариты 2500х1800х650 мм Масса, не более 200 кг Состав: 1. Шкаф управления с установленным оборудованием: устройство плавного пуска ABB PSE 18 или эквивалент; устройство плавного пуска Danfoss MCD5 или эквивалент; трехфазный измеритель мощности; плата ввода/вывода, комплект датчиковой, коммутационной и светосигнальной аппаратуры. 2. Электромашинный агрегат (асинхронный электродвигатель с короткозамкнуным ротором не менее 2,2 кВт, маховик, энкодер). 3. Ноутбук. 4. Компьютерный стол. 5. Программное обеспечение (компакт-диск). 6. Комплект силовых кабелей и соединительных проводов. 7. Техническое описание стенда. 8. Методические указания к проведению лабораторных работ. | 347.76 | 8
3 | Типовой комплект учебного оборудования "Устройство плавного пуска и преобразователь частоты», исполнение: шкаф управления и ноутбук, УППиПЧ-ШН | Габариты 2500х1800х650 мм Масса, не более 200 кг Состав: 1. Шкаф управления с установленным оборудованием: устройство плавного пуска; преобразователь частоты; трехфазный измеритель мощности; плата ввода/вывода, комплект датчиковой, коммутационной и светосигнальной аппаратуры. 2. Электромашинный агрегат (асинхронный электродвигатель с короткозамкнуным ротором мощностью не менее 2,2 кВт, маховик, энкодер). 3. Ноутбук. 4. Компьютерный стол. 5. Программное обеспечение (компакт-диск). 6. Комплект силовых кабелей и соединительных проводов. 7. Техническое описание стенда. 8. Методические указания к проведению лабораторных работ. | 376.06 | 8
4 | Типовой комплект учебного оборудования "Система управления двухскоростным асинхронным двигателем с короткозамкнутым ротором", исполнение шкаф управления, ручное, СУ-АДКР-ШР | Габариты 800х600х250 мм Масса, не более 40 кг Состав: 1. Система управления, содержащая: автоматический выключатель трехполюсный (2 шт); световой индикатор фаз; контактор (4 шт); электротепловое реле (2 шт); приставка контактная (4 шт); универсальный блок защиты; светосигнальный индикатор (5 шт); кнопка управления (5 шт); пакетный переключатель; 2. Двухскоростной асинхронный двигатель с маховиком. 3. Цифровой мультиметр. 4. Комплект силовых кабелей и соединительных проводов. 5. Техническое описание лабораторного стенда. 6. Методические указания к проведению лабораторных работ. | 161.88 | 8
5 | Типовой комплект учебного оборудования "Система управления асинхронным двигателем с короткозамкнутым ротором", исполнение шкаф управления, ручное, СУ-АДКР-мини-ШР | Габариты 600х550х350 м Масса, не более 30 кг Состав: 1. Система управления асинхронным двигателем. 2. Асинхронный электродвигатель с короткозамкнутым ротором с маховиком. 3. Цифровой мультиметр. 4. Комплект силовых кабелей и соединительных проводов. 5. Техническое описание лабораторного стенда. 6. Методические указания к проведению лабораторных работ. | 98.35 | 8
6 | Типовой комплект учебного оборудования "Электрооборудование вентиляторной установки", исполнение: шкаф управления и ноутбук, ЭО-ВУ-ШН | Состав: 1. Шкаф управления с установленным оборудованием: преобразователь частоты, трехфазный измеритель мощности, измеритель-регулятор, плата ввода/вывода, комплект датчиковой, коммутационной и светосигнальной аппаратуры. 2. Вытяжной центробежный вентилятор в сборе (приводной асинхронный электродвигателем с короткозамкнутым ротором мощностью не менее 0,75 кВт, электромеханические воздушные задвижки, энкодер, датчик воздушного давления и расхода). 3. Ноутбук. 4. Компьютерный стол. 5. Программное обеспечение (компакт-диск). 6. Комплект силовых кабелей и соединительных проводов. 7. Техническое описание стендов. 8. Методические указания к проведению лабораторных работ. Габариты 2500х1800х650 мм Масса, не более 200 кг | 363.53 | 12
7 | Типовой комплект учебного оборудования "Электрооборудование подъемного крана", исполнение: шкаф управления и ноутбук, ЭО-ПК-ШН | Габариты не более 2500х2100х1000 мм Масса не более 300 кг Состав: 1. Шкаф управления с установленным оборудованием: преобразователь частоты, тормозные резисторы, измеритель мощности, датчики тока и напряжения, комплект коммутационной и защитной аппаратуры, комплект элементов управления краном и световой сигнализации. Физическая модель подъемного крана: металлический каркас, набор грузов, намоточный барабан, редуктор, асинхронный электродвигатель с короткозамкнутым ротором, датчик скорости, комплект датчиков. 3. Ноутбук. 4. Компьютерный стол. 5. Программное обеспечение (компакт-диск). 6. Комплект силовых кабелей и соединительных проводов. 7. Техническое описание стенда. | 756 | 12
8 | "Комплект монтажа и наладки схем управления односкоростным асинхронным двигателем", исполнение шкаф электромонтажный, ручное, КМиН-СУАД-1-ШР | Позволяет выполнить сборку, электромонтаж и наладку схем управления односкоростным асинхронным двигателем. Габариты (ШхВхГ) не более 650х500х220 мм Масса, не более 50 кг. Состав: 1. Базовый модуль УМК-БК. 2. Монтажная панель УМК-МП1. 3. Электромашинный агрегат УМК-ЭА1. 4. Комплект монтажных схем. 5. Методические указания к проведению лабораторных работ. 6. Техническое описание. | 103.76 | 4
9 | "Комплект монтажа и наладки схем управления двухскоростным асинхронным двигателем", исполнение шкаф электромонтажный, ручное, КМиН-СУАД-2-ШР | Позволяет выполнить сборку, электромонтаж и наладку схем управления двухскоростным асинхронным двигателем. Габариты (ШхВхГ) не более 650х500х220 мм Масса, не более 50 кг. Состав: 1. Базовый модуль УМК-БК. 2. Монтажная панель УМК-МП1. 3. Электромашинный агрегат УМК-ЭА3. 4. Комплект монтажных схем. 5. Методические указания к проведению лабораторных работ. 6. Техническое описание. | 111.18 | 4
10 | "Комплект монтажа и наладки схем управления односкоростным асинхронным двигателем 1,1 кВт", исполнение шкаф электромонтажный, ручное, КМиН-СУАД-3-ШР | Позволяет выполнить сборку, электромонтаж и наладку схем управления односкоростным асинхронным двигателем 1,1 кВт. Габариты (ШхВхГ) не более 650х500х220 мм Масса, не более 50 кг. Состав: 1. Базовый модуль УМК-БК. 2. Монтажная панель УМК-МП2. 3. Электромашинный агрегат УМК-ЭА2. 4. Комплект монтажных схем. 5. Методические указания к проведению лабораторных работ. 6. Техническое описание. | 168.12 | 4
11 | "Комплект монтажа и наладки схем регулирования скорости асинхронного двигателя", исполнение шкаф электромонтажный, ручное, КМиН-СУАД-4-ШР | Позволяет выполнить сборку, электромонтаж и наладку схем регулирования скорости асинхронного двигателя 0,37 кВт. Габариты (ШхВхГ) не более 650х500х220 мм Масса, не более 60 кг. Состав: 1. Базовый модуль УМК-БК. 2. Монтажная панель УМК-МП3. 3. Электромашинный агрегат УМК-ЭА1. 4. Преобразователь частоты УМК-ПЧ1 5. Комплект монтажных схем. 6. Методические указания к проведению лабораторных работ. 7. Техническое описание. | 173.53 | 4
12 | "Комплект монтажа и наладки схем регулирования скорости асинхронного двигателя 1,1 кВт", исполнение шкаф электромонтажный, ручное, КМиН-СУАД-5-ШР | Позволяет выполнить сборку, электромонтаж и наладку схем регулирования скорости асинхронного двигателя 1,1 кВт. Габариты (ШхВхГ) не более 650х500х220 мм Масса, не более 60 кг. Состав: 1. Базовый модуль УМК-БК. 2. Монтажная панель УМК-МП3. 3. Электромашинный агрегат УМК-ЭА3. 4. Преобразователь частоты УМК-ПЧ2 5. Методические указания к проведению лабораторных работ. 6. Техническое описание. | 191.76 | 4
13 | "Комплект монтажа и наладки схем плавного пуска асинхронного двигателя", исполнение шкафное ручное, МиН-СУАД-6-ШР | Позволяет выполнить сборку, электромонтаж и наладку схем плавного пуска асинхронного двигателя 1,1 кВт. Габариты (ШхВхГ) не более 650х500х220 мм Масса, не более 60 кг. Состав: 1. Базовый модуль УМК-БК. 2. Монтажная панель УМК-МП3. 3. Электромашинный агрегат УМК-ЭА3. 4. Устройство плавного пуска УМК-ПП1 5. Методические указания к проведению лабораторных работ. 6. Техническое описание. | 161.18 | 4
14 | "Демонстрационный комплект монтажа и наладки схем управления односкоростным асинхронным двигателем", исполнение шкаф электромонтажный, ручное, ДКМиН-СУАД1-ШР | Габариты (ШхВхГ) не более 650х500х220 мм Масса, не более 40 кг. Состав: 1. Шкаф с элементами системы управления, содержащий: электромагнитный контактор (2 шт); электротепловое реле (2 шт); промежуточное реле (4 шт); устройство защитного отключения (1 шт); автоматический выключатель трехполюсный (2 шт); автоматический выключатель однополюсный (2 шт); розетка щитовая (1 шт); шина нулевая в корпусе (1 шт); клеммный зажим (35 шт), трехпозиционный переключатель (1 шт); светосигнальный индикатор (6 шт); кнопка управления (3 шт); кнопка аварийного отключения (1 шт); стрелочные приборы (2 шт). 2. Односкоростной асинхронный двигатель мощностью 0,37 кВт. 3. Кабель для подачи питания на стенд. 4. Методические указания к проведению лабораторных работ. 5. Техническое описание. | 101.76 | 4
15 | "Демонстрационный комплект монтажа и наладки схем регулирования скорости асинхронного двигателя", исполнение шкаф электромонтажный, ручное, ДКМиН-СУАД-ПЧ-ШР | Габариты (ШхВхГ) не более 650х500х220 мм Масса, не более 40 кг. Состав: 1. Шкаф с элементами системы управления, содержащий: электромагнитный контактор (2 шт); электротепловое реле (2 шт); промежуточное реле (4 шт); реле контроля тока (2 шт); устройство защитного отключения (1 шт); автоматический выключатель трехполюсный (2 шт); автоматический выключатель однополюсный (2 шт); преобразователь частоты (1 шт); потенциометр (1 шт); биметаллический термостат (1 шт); нагреватель (1 шт); розетка щитовая (1 шт); шина нулевая в корпусе (1 шт); клеммный зажим (40 шт), трехпозиционный переключатель (1 шт); светосигнальный индикатор (6 шт); кнопка управления (3 шт); кнопка аварийного отключения (1 шт); стрелочные приборы (2 шт). 2. Односкоростной асинхронный двигатель. 3. Кабель для подачи питания на стенд. 4. Методические указания к проведению лабораторных работ. 5. Техническое описание. | 190 | 4
16 | Электрооборудование и автоматика общепромышленных механизмов
17 | Типовой комплект учебного оборудования "Электрооборудование и автоматика лифта", исполнение стендовое компьютерное, ЭОиА-Л-СК | Габариты 2800х1600х660 мм Масса, не более 300 кг Состав: 1. Модули: питания стенда; возбуждения; питания преобразователя частоты; программируемого контроллера; панели оператора; тиристорного преобразователя; силовой; силовой модуль лифта; преобразователя частоты привода дверей. 2. Модель лифта с установленными на нем электрическим оборудованием. 3. Электромашинный агрегат (машина постоянного тока, асинхронный двигатель с короткозамкнутым ротором, энкодер). 4. Персональный компьютер. 5. Лабораторный стол. 6. Компьютерный стол. 7. Тумба под электромашинный агрегат. 8. Программное обеспечение (компакт-диск). 9. Комплект силовых кабелей и соединительных проводов. 10. Техническое описание стенда. 11. Методические указания к проведению лабораторных работ. | 926.59 | 12
18 | Типовой комплект учебного оборудования "Электрооборудование и автоматика центробежного насоса", исполнение стендовое компьютерное, ЭОиА-ЦН-СК | Габариты 2100х1600х650 мм Масса, не более 115 кг Состав: 1. Емкость мерная (объем 20 л). 2. Емкость технологическая (объем 60 л). 3. Насос с электроприводом с частотным управлением. 4. Преобразователь частоты. 5. Ультразвуковой расходомер. 6. Преобразователь интерфейсов RS485/USB. 7. Датчик давления. 8. Программируемый логический контроллер. 9. SCADA-система. 10. Персональный компьютер. 11. Лабораторный стол. 12. Компьютерный стол. 13. Программное обеспечение (компакт-диск). 14. Комплект силовых кабелей и соединительных проводов. 15. Техническое описание стенда. 16. Методические указания к проведению лабораторных работ. | 701.41 | 12
19 | Типовой комплект учебного оборудования Электрооборудование и автоматика насосной установки", исполнение: шкаф управления и ноутбук, ЭОиА-НУ-ШН | Габариты 3000х1800х650 мм Масса, не более 250 кг Состав: 1. Шкаф управления с установленным оборудованием: устройство плавного пуска; специализированный преобразователь частоты для систем водоснабжения, кондиционирования и вентиляции; специализированный преобразователь частоты для систем водоснабжения; комплект коммутационной и светосигнальной аппаратуры. 2. Макет насосной установки со смонтированным оборудованием: технологическая емкость объемом 60 л.; резервная емкость объемом 60 л.; центробежные насосы (2 шт.); ротаметры (2 шт.); балансировочный кран; манометры (3 шт.); датчики давления c сигналом 4-20мА; расходомер электромагнитный; реле давления; поплавковый датчик уровня; система трубопроводов с кранами, фильтрами, воздухоотводчиком. 3. Ноутбук. 4. Компьютерный стол. 5. Программное обеспечение (компакт-диск). 6. Комплект силовых кабелей и соединительных проводов. 7. Техническое описание стенда. 8. Методические указания к проведению лабораторных работ. | 931.76 | 12
20 | Промышленная автоматика и электропривод
21 | Типовой комплект учебного оборудования "Промышленная автоматика и электропривод", исполнение стендовое компьютерное, ПАиЭП-СК | Габариты 1650х1550х650 мм Масса, не более 150 кг Состав: 1. Модули: питания стенда; питания ПЧ; программируемого контроллера; панели оператора; программируемого реле LOGO!; преобразователя частоты; силовой; управления и индикации; сервопривод. 2. Электромашинный агрегат (асинхронный двигатель с короткозамкнутым ротором, серводвигатель, энкодер). 3. Персональный компьютер. 4. Лабораторный стол. 5. Тумбочка-подставка под агрегат. 6. Комплект силовых кабелей и соединительных проводов. 7. Программное обеспечение (компакт-диск). 8. Техническое описание лабораторных работ. 9. Методические указания к проведению лабораторных работ. | 887.42 | 10
22 | Типовой комплект учебного оборудования "Промышленная автоматика и электропривод", исполнение настольное с ноутбуком, ПАиЭП-НН | Габариты 1200х650х500 мм Масса, не более 60 кг Состав: 1. Модули: питания стенда; программируемого контроллера; панели оператора; преобразователя частоты; силовой; сервопривод. 2. Электромашинный агрегат (асинхронный двигатель с короткозамкнутым ротором, серводвигатель, энкодер). 3. Ноутбук. 4. Комплект силовых кабелей и соединительных проводов. 5. Программное обеспечение (компакт-диск). 6. Техническое описание лабораторных работ. 7. Методические указания к проведению лабораторных работ. | 535.68 | 10
23 | Типовой комплект учебного оборудования "Промышленная автоматика и электропривод на базе оборудования MITSUBISHI и ABB", исполнение: шкаф управления и ноутбук, ПАиЭП-MA-ШН | Габариты 1300х1800х650 мм Масса, не более 150 кг Состав: 1. Шкаф управления с установленным оборудованием: программируемый логический контроллер MITSUBISHI FX или эквивлаент; сенсорная панель оператора MITSUBISHI GOT1000 или эквивлаент; преобразователь частоты MITSUBISHI FR740 или эквивалент; преобразователь частоты ABB 550 или эквивалент; комплект коммутационной и светосигнальной аппаратуры. 2. Электромашинный агрегат (2 асинхронных двигателя с короткозамкнутым ротором 0,37кВт, валы которых соединены между собой с помощью муфты, инкрементальный энкодер). 3. Ноутбук. 4. Компьютерный стол. 5. Программное обеспечение (компакт-диск). 6. Комплект силовых кабелей и соединительных проводов. 7. Техническое описание стенда. 8. Методические указания к проведению лабораторных работ. | 698.82 | 12
24 | Типовой комплект учебного оборудования "Промышленная автоматика и электропривод на основе оборудования SIEMENS и Danfoss", исполнение: шкаф управления и ноутбук, ПАиЭП-SD-ШН | Габариты 1300х1800х650 мм Масса, не более 150 кг Состав: 1. Шкаф управления с установленным оборудованием: программируемый логический контроллер SIEMENS S7-1200; сенсорная панель оператора SIEMENS SIMATIC KTP700; преобразователь частоты SIEMENS MICRO MASTER 440; преобразователь частоты DANFOSS FC302 Automation Drive; комплект коммутационной и светосигнальной аппаратуры. 2. Электромашинный агрегат (2 асинхронных двигателя с короткозамкнутым ротором 0,37кВт, валы которых соединены между собой с помощью муфты, инкрементальный энкодер). 3. Ноутбук. 4. Компьютерный стол. 5. Программное обеспечение (компакт-диск). 6. Комплект силовых кабелей и соединительных проводов. 7. Техническое описание стенда. 8. Методические указания к проведению лабораторных работ. | 654.82 | 12
25 | Типовой комплект учебного оборудования "Средства автоматизации и управления робота-манипулятора", исполнение настольное с ноутбуком, САУ-РОБОТ-НН | Габариты робота 700х450х450 мм Габариты моноблока 400х200х250 мм Масса, не более 30 кг Состав: 1. Моноблок ""САУ-Робот"". 2. Робот с платформой с датчиками. 3. Пульт управления роботом. 4. Ноутбук. 5. Комплект силовых кабелей и соединительных проводов. 6. Программное обеспечение (компакт-диск). 7. Техническое описание лабораторного стенда. 8. Методические указания к проведению лабораторных работ. | 548.19 | 10
26 | Типовой комплект учебного оборудования "Средства автоматизации и управления пневмоэлектрического робота-манипулятора", исполнение настольное с ноутбуком САУ-РОБОТ-2-НН | Габариты 1200х500х600 мм Масса, не более 30 кг Состав: 1. Моноблок с программируемым логическим контроллером, источником питания и элементами индикации и управления; 2. Физический объект автоматизации – мехатронный модуль с пневмоэлектрическим манипулятором. 3. Компрессор 4. Ноутбук с предустановленным программным обеспечением; 5. Методические указания и техническое описание. 6. Комплект кабелей и принадлежностей для проведения лабораторных работ. | 413.82 | 10
27 | Типовой комплект учебного оборудования "Средства автоматизации и управления лифта", исполнение настольное с ноутбуком, САУ-ЛИФТ-НН | Габариты 810х550х510 мм Масса, не более 20 кг Состав: 1. Моноблок ""Лабораторный стенд ПЛК-OMRON"". 2. Модель лифта в сборе, с датчиками технологической информации и платформой. 3. Ноутбук. 4. Программное обеспечение к ПЛК OMRON. 5. Комплект силовых кабелей и соединительных проводов. 6. Техническое описание лабораторного стенда. 7. Методические указания к проведению лабораторных работ. | 334.29 | 10
28 | Светодинамические планшеты ОМ
29 | Планшет светодинамический "Трансформаторы напряжения", ТН-ПС | Состав: – планшет светодинамический, содержащий: внешний вид, основные элементы, схемы включения и основные соотношения однофазных и трехфазных трансформаторов, автотрансформатора; схемы включения трехфазного трансформатора напряжения; схему замещения трансформатора напряжения; вопросы для автоматизированного тестирования (не менее 20 шт.); – блок питания; – указка телескопическая. Габариты не более 850х600х60 мм. Масса не более 10 кг. Режимы работы: обучение, контроль. | 34.12 | 6
30 | Планшет светодинамический "Электрические машины постоянного и переменного тока", ЭМ-ПС | Состав: – планшет светодинамический, содержащий: изображения двигателя постоянного тока и трехфазного асинхронного двигателя в разрезе с указанием его элементов; схемы, поясняющие принцип действия двигателя постоянного тока и трехфазного асинхронного двигателя; схемы включения ДПТ при питании от нерегулируемого и регулируемого источников питания; схемы включения АД при питании от трехфазной сети и преобразователя частоты; механические характеристики ДПТ и АД; вопросы для автоматизированного тестирования (не менее 37 шт.); – блок питания; – указка телескопическая. Габариты не более 850х600х60 мм. Масса не более 10 кг. Режимы работы: обучение, контроль. | 34.12 | 6
31 | Планшет светодинамический "Машины постоянного тока", МПТ-ПС | Состав: – планшет светодинамический, содержащий: изображение двигателя постоянного тока в разрезе с указанием его элементов, виды машин постоянного тока; мнемосхему, поясняющую принцип действия двигателя постоянного тока; характеристики генераторов постоянного тока; схему включения ДПТ при питании от нерегулируемого и регулируемого источника питания; механические характеристики ДПТ; вопросы для автоматизированного тестирования (не менее 20 шт.); – блок питания; – указка телескопическая Габариты не более 850х600х60 мм. Масса не более 10 кг. Режимы работы: обучение, контроль. | 34.12 | 6
32 | Планшет светодинамический "Асинхронные машины", АМ-ПС | Состав: – планшет светодинамический, содержащий: изображение асинхронного электродвигателя с короткозамкнутым/фазным ротором в разрезе с указанием его элементов; мнемосхему, поясняющую принцип действия трехфазного асинхронного электродвигателя; схему замещения АД; схемы включения АД при питании от трехфазной сети и преобразователя частоты; механические характеристики АД; вопросы для автоматизированного тестирования (не менее 20 шт.); – блок питания; – указка телескопическая. Габариты не более 850х600х60 мм. Масса не более 10 кг. Режимы работы: обучение, контроль. | 34.12 | 6
33 | Комплект планшетов светодинамических "Электрические машины", ЭМ-П3-ПС | Габариты не более 850х600х360 мм. Масса не более 60 кг Режимы работы: обучение, контроль. Состав: – планшет светодинамический «Трансформаторы напряжения», – планшет светодинамический «Машины постоянного тока», – планшет светодинамический «Асинхронные машины», – блок питания (не менее 3 шт.); – указка телескопическая. | 85.29 | 6
34 | Планшет светодинамический "Регулирование координат в электроприводе постоянного тока", РК-ЭППТ-ПС | Состав: – планшет светодинамический, содержащий: схемы включения ДПТ различного тока (независимого, последовательного, смешанного возбуждения); основные способы регулирования скорости ДПТ; энергетические диаграммы основных режимов работы ДПТ; вопросы для автоматизированного тестирования (не менее 20 шт.); – блок питания; – указка телескопическая. Габариты не более 850х600х60 мм. Масса не более 10 кг. Режимы работы: обучение, контроль. | 30.59 | 6
35 | Планшет светодинамический "Регулирование координат в асинхронном электроприводе", РК-АЭП-ПС | Состав: – планшет светодинамический, содержащий: схемы включения АД с короткозамкнутым и фазным ротором; основные способы регулирования скорости АДКР и АДФР; Энергетические диаграммы основных режимов работы АД; способы торможения асинхронных двигателей; вопросы для автоматизированного тестирования (не менее 20 шт.); – блок питания; – указка телескопическая. Габариты не более 850х600х60 мм. Масса не более 10 кг. Режимы работы: обучение, контроль. | 34.12 | 6
36 | Комплект планшетов светодинамических "Электропривод", ЭП-П2-ПС | Состав: – планшет светодинамический «Регулирование координат в электроприводе постоянного тока», – планшет светодинамический «Регулирование координат в электроприводе переменного тока», – блок питания (не менее 2 шт.); – указка телескопическая. Габариты не более 850х600х120 мм. Масса не более 20 кг Режимы работы: обучение, контроль. | 61.41 | 6
37 | Комплект планшетов светодинамических "Электрические машины", ЭМиЭП-П5-ПС | Состав: – планшет светодинамический «Трансформаторы напряжения», – планшет светодинамический «Машины постоянного тока», – планшет светодинамический «Асинхронные машины», – планшет светодинамический «Регулирование координат в электроприводе постоянного тока», – планшет светодинамический «Регулирование координат в электроприводе переменного тока», – блок питания (не менее 5 шт.); – указка телескопическая. Габариты не более 850х600х300 мм. Масса не более 50 кг Режимы работы: обучение, контроль | 170.59 | 8
38 | Комплект планшетов светодинамических "Электротехника и основы электроники", ЭТиОЭ-П8-ПС | Состав: – планшет светодинамический «Электрические цепи постоянного тока» – планшет светодинамический «Электрические цепи переменного тока - последовательное соединение», – планшет светодинамический «Электрические цепи переменного тока - параллельное соединение», – планшет светодинамический «Диоды и тиристоры» – планшет светодинамический «Транзисторы», – планшет светодинамический «Операционный усилитель», – планшет светодинамический «Трансформаторы напряжения», – планшет светодинамический «Электрические машины постоянного и переменного тока», – блок питания (не менее 8 шт.); – указка телескопическая (не менее 2 шт.). Габариты не более 850х600х480 мм. Масса не более 80 кг Режимы работы: обучение, контроль. | 199.88 | 6

## 17.Измерит техника
Раздел 17. Информационно-измерительная техника
№ п/п | Наименование продукции | Комплектность поставки (характеристики, перечень и т.д.) | Цена, тыс. руб. | Срок изготовления, недель | Примечание
1 | Электрические измерения и основы метрологии
2 | Типовой комплект учебного оборудования «Электрические измерения и основы метрологии», настольный вариант, ручная версия, ЭИиОМ-НР | Состав: Модули: o Модуль питания (ручная версия) o Функциональный генера-тор. Пиковые детекторы o Автотрансформатор o Измерительный блок o Ваттметр. Секундомер o Трансформатор тока и напряжения. Электромеханические из-мерительные приборы o Схема моста измеритель-ного. Схема потенцио-метра постоянного тока o Элементы ЦАП и АЦП Комплект минимодулей Магазин сопротивлений Каркас 2×4 Комплект соединительных проводников и кабелей Методические указания Техническое описание Технические характеристики комплекта Напряжение электропитания, В 220 Частота питающего напряжения, Гц 50 Потребляемая мощность, Вт не более 100 Диапазон рабочих температур, ˚С +10…+35 Влажность, % до 80 Габаритные размеры 862х260х680 мм (ДхШхВ); масса не более 30 кг. Перечень лабораторных работ и экспериментов 1. Изучение цифровых мультиметров 2. Изучение приборов магнитоэлектрической системы 3. Измерение постоянного тока и напряжения 4. Измерение переменного тока и напряжения 5. Расширение пределов измерения амперметра и вольтметра при помощи шунта и добавочного сопротивления 6. Расширение пределов измерения вольтметра и амперметра при помощи трансформаторов тока и напряжения 7. Измерение активной и реактивной мощности при различных видах нагрузки 8. Измерение коэффициента мощности при различных видах нагрузки 9. Измерение сопротивления косвенным методом 10. Измерение сопротивления мостом постоянного тока 11. Измерение емкости мостом переменного тока 12. Измерение индуктивности мостом переменного тока 13. Измерение ЭДС потенциометром постоянного тока 14. Измерение амплитуды переменного напряжения при помощи диодных амплитудных детекторов 15. Изучение ЦАП на основе матрицы R-2R 16. Изучение параллельного АЦП | 335.24 | 8
ДОПОЛНЕНИЯ:
| Стол электромонтажный с выкатным двухсекционным ящиком, СЭ900-ВЯ | Стол электромонтажный 900х600х780 мм (ДхШхВ) с выкатным двухсекционным ящиком | 22.4 | 8
| Стол электромонтажный без выкатного двухсекционного ящика, СЭ900 | Стол электромонтажный 900х600х780 мм (ДхШхВ) без выкатного двухсекционного ящика | 19.35 | 8
3 | Типовой комплект учебного оборудования «Электрические измерения и основы метрологии», настольный вариант, компьютерная версия (без ПК), ЭИиОМ-НК | Состав: Модули: o Модуль питания (компьютерная версия) o Функциональный генератор. Пиковые детекторы o Автотрансформатор o Измерительный блок o Ваттметр. Секундомер o Трансформатор тока и напряжения. Электромеханические измерительные приборы o Схема моста измерительного. Схема потенциометра постоянного тока o Элементы ЦАП и АЦП Комплект минимодулей Магазин сопротивлений Каркас 2×4 Комплект соединительных проводников и кабелей Методические указания Техническое описание Программное обеспечение USB-осциллографа Программное обеспечение USB-осциллографа (компьютерная версия) Технические характеристики комплекта Напряжение электропитания, В 220 Частота питающего напряжения, Гц 50 Потребляемая мощность, Вт не более 100 Диапазон рабочих температур, ˚С +10…+35 Влажность, % до 80 Габаритные размеры 862х260х680 мм (ДхШхВ); масса не более 30 кг. Перечень лабораторных работ и экспериментов 1. Изучение цифровых мультиметров 2. Изучение приборов магнитоэлектрической системы 3. Измерение постоянного тока и напряжения 4. Измерение переменного тока и напряжения 5. Расширение пределов измерения амперметра и вольтметра при помощи шунта и добавочного сопротивления 6. Расширение пределов измерения вольтметра и амперметра при помощи трансформаторов тока и напряжения 7. Измерение активной и реактивной мощности при различных видах нагрузки 8. Измерение коэффициента мощности при различных видах нагрузки 9. Измерение сопротивления косвенным методом 10. Измерение сопротивления мостом постоянного тока 11. Измерение емкости мостом переменного тока 12. Измерение индуктивности мостом переменного тока 13. Измерение ЭДС потенциометром постоянного тока 14. Измерение амплитуды переменного напряжения при помощи диодных амплитудных детекторов 15. Изучение ЦАП на основе матрицы R-2R 16. Изучение параллельного АЦП 17. Измерение параметров переменных электрических сигналов (компьютерная версия) | 356.33 | 8
ДОПОЛНЕНИЯ:
| Стол электромонтажный с выкатным двухсекционным ящиком, СЭ900-ВЯ | Стол электромонтажный 900х600х780 мм (ДхШхВ) с выкатным двухсекционным ящиком | 22.4 | 8
| Стол электромонтажный без выкатного двухсекционного ящика, СЭ900 | Стол электромонтажный 900х600х780 мм (ДхШхВ) без выкатного двухсекционного ящика | 19.35 | 8
4 | Типовой комплект учебного оборудования "Основы электрический измерений", исполнение моноблочное ручное минимодульное, ОЭИ-МРМ | Габариты 500х400х200 мм Масса, не более 30 кг Состав: 1. Моноблок, содержащий: источники питания постоянного тока; функциональный генератор; стрелочные электроизмерительные приборы; наборное поле; элементы индикации и управления питанием; цифровые приборы. 2. Комплект минимодулей. 3. Комплект контрольно-измерительных приборов и устройств. 4. Комплект силовых кабелей и соединительных проводов. 5. Техническое описание. 6. Методические указания к проведению лабораторных работ. | 116.08 | 8
5 | Типовой комплект учебного оборудования "Основы электрический измерений" | Габариты 650х610х300 мм Масса, не более 30 кг Состав: 1. Модули: питания; мультиметров; измерительный; функционального генератора; наборное поле; модуль резисторов. 2. Комплект минимодулей. 3. Комплект контрольно-измерительных приборов и устройств. 4. Каркас. 5. Комплект силовых кабелей и соединительных проводов. 6. Техническое описание. 7. Методические указания к проведению лабораторных работ. |  | 8
Варианты комплектаций
| - исполнение настольное ручное минимодульное, ОЭИ-НРМ | без осциллографа | 163.36 | 8
| - исполнение настольное ручное минимодульное, с цифровым осциллографом ОЭИ-НРМЦ | с цифровым осциллографом | 193.07 | 8
6 | Типовой комплект учебного оборудования "Основы электрический измерений-2" | по запросу |  | 8
Варианты комплектаций
| - исполнение стендовое ручное минимодульное, ОЭИ2-СРМ | без осциллографа | 266.33 | 8
| - исполнение стендовое ручное минимодульное, с цифровым осциллографом ОЭИ2-СРМЦ | с цифровым осциллографом | 296.92 | 8
7 | Типовой комплект учебного оборудования "Основы цифровой измерительной техники" |  |  | 8
Варианты комплектаций
| - исполнение моноблочное ручное, ОЦИТ-МР | без осциллографа | 47.06 | 8
| - исполнение моноблочное ручное с осциллографом, ОЦИТ-МРЦ | с цифровым осциллографом | 77.65 | 8
8 | Типовой комплект учебного оборудования "Основы электрический измерений и цифровой измерительной техники" | По запросу |  | по запросу
Варианты комплектаций
| - исполнение стендовое ручное минимодульное, ОЭИиЦИТ-СРМ | без осциллографа | 318.98 | 8
| - исполнение стендовое ручное минимодульное, с цифровым осциллографом ОЭИиЦИТ-СРМЦ | с цифровым осциллографом | 349.56 | 8
9 | Типовой комплект учебного оборудования "Измерение электрических величин", исполнение настольное, ИЭВ-НИ | Состав: Модуль «Модуль питания» Модуль «Автотрансформатор» Модуль «Трансформатор тока и напряжения. Электромеханические измерительные приборы» Модуль «Схема моста измерительного. Схема потенциометра постоянного тока» Мультиметр Комплект минимодулей Магазин сопротивлений Каркас 1×4 Комплект соединительных проводников и кабелей Методические указания Техническое описание Перечень лабораторных работ и экспериментов 1. Электрические измерения цифровым мультиметром. 2. Изучение электромеханических измерительных приборов. 3. Измерение постоянного тока и напряжения. 4. Измерение переменного тока и напряжения. 5. Расширение пределов измерения амперметра и вольтметра при помощи шунта и добавочного сопротивления. 6. Расширение пределов измерения вольтметра и амперметра при помощи трансформаторов тока и напряжения. 7. Косвенное измерение мощности методом амперметра и вольтметра. 8. Измерение сопротивления косвенным методом. 9. Измерение сопротивления мостом постоянного тока. 10. Измерение ЭДС потенциометром постоянного тока. | 216.49 | 8
ДОПОЛНЕНИЯ:
| Стол электромонтажный с выкатным двухсекционным ящиком, СЭ900-ВЯ | Стол электромонтажный 900х600х780 мм (ДхШхВ) с выкатным двухсекционным ящиком | 22.4 | 8
| Стол электромонтажный без выкатного двухсекционного ящика, СЭ900 | Стол электромонтажный 900х600х780 мм (ДхШхВ) без выкатного двухсекционного ящика | 19.35 | 8
10 | Типовой комплект учебного оборудования "Измерение электрической мощности и энергии", исполнение настольное ручное, ИЭМЭ-НР | Габариты 1270x850x450 мм Масса, не более 90 кг Состав: 1. Модули: питания стенда; трехфазной сети; однофазных трансформаторов; измерителя мощности; измерительных приборов; индуктивной нагрузки (2 шт); осветительной нагрузки (2 шт); счетчики электроэнергии трехфазные СЕ301 и СЕ302; счетчики активной энергии однофазные СЕ101; трансформаторы напряжения/трансформаторы тока. 2. Каркас. 3. Комплект силовых кабелей и соединительных проводов. 4. Техническое описание лабораторного стенда. 5. Методические указания к проведению лабораторных работ. | 300.59 | 8
11 | Типовой комплект учебного оборудования "Измерение электрической мощности и энергии", исполнение стендовое ручное, ИЭМЭ-СР | Габариты 1270х1550х650 мм Масса, не более 150 кг Состав: 1. Модули: питания стенда; трехфазной сети; однофазных трансформаторов; измерителя мощности; индуктивной нагрузки (2 шт); осветительной нагрузки (2 шт); счетчики электроэнергии трехфазные СЕ301 и СЕ302; счетчики активной энергии однофазные СЕ101; трансформаторы напряжения/трансформаторы тока. 2. Лабораторный стол. 3. Комплект силовых кабелей и соединительных проводов. 4. Техническое описание лабораторного стенда. 5. Методические указания к проведению лабораторных работ. | 304.94 | 8
12 | Типовой комплект учебного оборудования«Электрические измерения и учет электроэнергии в системах электроснабжения», исполнение настольное ручное, ЭИУЭ-СЭС-НР | Габариты 1740x850x450 мм Масса, не более 180 кг Состав: 1. Модули: питания стенда; трехфазной сети; однофазных трансформаторов; измерителя мощности; измерительных приборов; счетчики электроэнергии трехфазные СЕ301 и СЕ302; счетчики активной энергии однофазные СЕ101; счетчик электроэнергии трехфазный СЕ303; счетчик электроэнергии трехфазный «Меркурий 230 АРТ»; счетчик электроэнергии трехфазный типа «Альфа»; счетчик электроэнергии трехфазный СЭТ-4ТМ; трансформаторы напряжения/трансформаторы тока; индуктивной нагрузки (2 шт); осветительной нагрузки (2 шт). 2. Каркас (2 шт). 3. Комплект силовых кабелей и соединительных проводов. 4. Техническое описание лабораторного стенда. 5. Методические указания к проведению лабораторных работ. | 444.71 | 8
13 | Типовой комплект учебного оборудования«Электрические измерения и учет электроэнергии в системах электроснабжения», исполнение стендовое ручное, ЭИУЭ-СЭС-СР | Габариты 1740x1550x650 мм Масса, не более 180 кг Состав: 1. Модули: питания стенда; трехфазной сети; однофазных трансформаторов; измерителя мощности; измерительных приборов; счетчики электроэнергии трехфазные СЕ301 и СЕ302; счетчики активной энергии однофазные СЕ101; счетчик электроэнергии трехфазный СЕ303; счетчик электроэнергии трехфазный «Меркурий 230 АРТ»; счетчик электроэнергии трехфазный типа «Альфа»; счетчик электроэнергии трехфазный СЭТ-4ТМ; трансформаторы напряжения/трансформаторы тока; индуктивной нагрузки (2 шт); осветительной нагрузки (2 шт). 2. Лабораторный стол (2 шт). 3. Комплект силовых кабелей и соединительных проводов. 4. Техническое описание лабораторного стенда. 5. Методические указания к проведению лабораторных работ. | 457.65 | 8
14 | Типовой комплект учебного оборудования "Электроизмерительные приборы", исполнение настольное ЭИП-НР | Состав: Модуль «Модуль питания» Модуль «Секундомер. Нагрузка» Модуль «Автотрансформатор» Модуль «Ваттметр. Трансформатор тока и напряжения» Модуль «Мультиметр» Модуль «Приборы электромагнитной системы» Модуль «Приборы магнитоэлектрической системы» Модуль «Приборы магнитоэлектрической системы с выпрямителем» Каркас 2×4 Комплект соединительных проводников и кабелей Методические указания Техническое описание. Технические параметры комплекта: Напряжение питания переменного тока - 220В Частота питающего напряжения - 50Гц Потребляемая мощность - не более 100Вт Диапазон рабочих температур - +10...+35˚С Влажность - до 80% Габаритные размеры: 862х260х680мм (ДхШхВ), масса не более 30 кг. Перечень лабораторных работ и экспериментов 1. Изучение приборов электромагнитной системы. 2. Изучение приборов магнитоэлектрической системы. 3. Изучение приборов магнитоэлектрической системы с выпрямителем. 4. Изучение цифрового мультиметра. 5. Расширение пределов измерения амперметра при помощи шунта. 6. Расширение пределов измерения вольтметра при помощи добавочного сопротивления. 7. Расширение пределов измерения вольтметра при помощи трансформатора напряжения. 8. Расширение пределов измерения амперметра при помощи трансформатора тока. 9. Изучение цифрового ваттметра. 10. Измерение электрической энергии. 11. Измерение коэффициента мощности при различных видах нагрузки. 12. Измерение сопротивления косвенным методом. | 220.92 | 8
ДОПОЛНЕНИЯ:
| Стол электромонтажный с выкатным двухсекционным ящиком, СЭ900-ВЯ | Стол электромонтажный 900х600х780 мм (ДхШхВ) с выкатным двухсекционным ящиком | 22.4 | 8
| Стол электромонтажный без выкатного двухсекционного ящика, СЭ900 | Стол электромонтажный 900х600х780 мм (ДхШхВ) без выкатного двухсекционного ящика | 19.35 | 8
15 | Промышленные датчики
16 | Типовой комплект учебного оборудования "Промышленные датчики технологической информации", исполнение моноблочное ручное, ПД-ТИ-МР | Габариты 500х300х350 мм Масса стенда, не более 10 кг Состав: 1. Моноблок ""Датчики технологической информации"", который содержит: блоки питания; генератор постоянного и переменного напряжения; регулятор тока; поле датчиков тока и напряжения; поле датчиков температуры; поле датчиков магнитного поля; поле интегрального датчика освещенности, блок цифровых индикаторов; цифровой мультиметр. 2. Комплект минимодулей (16 шт). 3. Комплект силовых кабелей и соединительных проводов. 4. Стойка микрометра в сборе. 5. Постоянный магнит из неодима (2 шт). 6. Термопаста КПТ-8. 7. Кейс для хранения минимодулей. 8. Техническое описание лабораторного стенда. 9. Методические указания к проведению лабораторных работ. | 164.05 | 8
17 | Типовой комплект учебного оборудования "Промышленные датчики технологической информации-мини", исполнение моноблочное ручное, ПД-ТИ-МИНИ-МР | Габариты 400х200х250 мм Масса стенда, не более 10 кг Состав: 1. Моноблок ""Датчики технологической информации"", который содержит: блок питания; генератор постоянного и переменного напряжения; регулятор тока; блок цифровых индикаторов; цифровой мультиметр. 2. Комплект минимодулей (11 шт): датчики тока и напряжения, датчики температуры, датчики магнитного поля. 3. Комплект силовых кабелей и соединительных проводов. 4. Компелкт аксесуаров для проведения лабораторных работ. 7. Кейс для хранения минимодулей. 8. Техническое описание лабораторного стенда. 9. Методические указания к проведению лабораторных работ. | 92.53 | 8
18 | Типовой комплект учебного оборудования "Промышленные датчики механических величин", исполнение моноблочное ручное, ПД-МВ-МР | Габариты 500х300х350 мм Масса, не более 10 кг Состав: 1. Моноблок ""Датчики механических величин"", который содержит: блок питания; генератор переменного напряжения; блок датчиков частоты вращения; блок датчиков углового положения; блок цифровых индикаторов. 2. Комплект бесконтактных конечных выключателей: 3. Индуктивный преобразователь перемещения. 4. Комплект мишеней. 5. Постоянный магнит из неодима. 6. Комплект силовых кабелей и соединительных проводов. 7. Батарейка для датчика линейного перемещения. 8. Техническое описание лабораторного стенда. 9. Методические указания к проведению лабораторных работ. | 157.47 | 8
19 | Типовой комплект учебного оборудования "Промышленные датчики механических величин - мини", исполнение моноблочное ручное, ПД-МВ-МИНИ-МР | Габариты 400х250х250 мм Масса, не более 10 кг Состав: 1. Моноблок ""Датчики механических величин"", который содержит: блок питания; блок датчиков частоты вращения; блок датчиков линейного перемещения; блок цифровых индикаторов. 2. Комплект бесконтактных конечных выключателей (3 шт.). 3. Индуктивный преобразователь перемещения. 4. Компелкт аксесуаров для проведения лабораторных работ. 5. Комплект силовых кабелей и соединительных проводов. 6. Техническое описание лабораторного стенда. 7. Методические указания к проведению лабораторных работ. | 95.35 | 8
20 | Типовой комплект учебного оборудования "Промышленные датчики", исполнение моноблочное ручное, ПД-МАКС-МР | Габариты 1000х300х350 мм Масса, не более 20 кг Состав: 1. Моноблок ""Датчики механических величин"", который содержит: блок питания; генератор переменного напряжения; блок датчиков частоты вращения; блок датчиков углового положения; блок цифровых индикаторов. 2. Моноблок ""Датчики технологической информации"", который содержит: блоки питания; генератор постоянного и переменного напряжения; регулятор тока; поле датчиков тока и напряжения; поле датчиков температуры; поле датчиков магнитного поля; поле интегрального датчика освещенности, блок цифровых индикаторов; цифровой мультиметр. Комплект минимодулей, (16 шт). 3. Комплект бесконтактных конечных выключателей. 4. Индуктивный преобразователь перемещения. 5. Стойка микрометра. 6. Комплект мишеней. 7. Постоянный магнит (2 шт). 8. Комплект силовых кабелей и соединительных проводов. 9. Кейс для хранения минимодулей. 10. Техническое описание лабораторного стенда. 11. Методические указания к проведению лабораторных работ. | 299.21 | 8
21 | Типовой комплект учебного оборудования "Промышленные датчики", исполнение стендовое ручное, ПД-МАКС-СР | Габариты 1100х1400х650 мм Масса, не более 100 кг. Состав: 1. Моноблок ""Датчики механических величин"", который содержит: блок питания; генератор переменного напряжения; блок датчиков частоты вращения; блок датчиков углового положения; блок цифровых индикаторов. 2. Моноблок ""Датчики технологической информации"", который содержит: блоки питания; генератор постоянного и переменного напряжения; регулятор тока; поле датчиков тока и напряжения; поле датчиков температуры; поле датчиков магнитного поля; поле интегрального датчика освещенности, блок цифровых индикаторов; цифровой мультиметр. Комплект минимодулей (16 шт). 3. Комплект бесконтактных конечных выключателей. 4. Индуктивный преобразователь перемещения. 5. Стойка микрометра. 6. Комплект мишеней. 7. Постоянный магнит (2 шт). 8. Лабораторный стол 9. Комплект силовых кабелей и соединительных проводов. 10. Кейс для хранения минимодулей 11. Техническое описание 12. Методические указания к проведению лабораторных работ. | 321.41 | 8
22 | Типовой комплект учебного оборудования "Промышленные датчики уровня", исполнение стендовое компьютерное, ПДУ-СК | Габариты 1200х1800х700 мм Масса, не более 150 кг Состав: 1. Емкость мерная (объем 20 л). 2. Емкость технологическая (объем 60 л). 3. Насос с электроприводом с частотным управлением. 4. Клапан электромагнитный. 5. Ультразвуковой датчик уровня. 6. Емкостной датчик. 7. Датчик уровня гидростатического давления мембранного типа. 8. Поплавковый датчик уровня, дискретный. 9. Датчик гидростатического давления. 10. Программируемый логический контроллер. 11. Модуль аналогового ввода/вывода. 12. SCADA-система. 13. Персональный компьютер. 14. Лабораторный стол. 15. Комплект силовых кабелей и соединительных проводов. 16. Программное обеспечение (компакт-диск). 17. Техническое описание лабораторного стенда. 18. Методические указания к проведению лабораторных работ. | 704.89 | 10
23 | Типовой комплект учебного оборудования "Промышленные датчики расхода", исполнение стендовое компьютерное, ПДР-СК | Габариты 2100х1600х600 мм Масса, не более 250 кг Состав: 1. Емкость мерная (объем 20 л). 2. Емкость технологическая (объем 60 л). 3. Насос с электроприводом с частотным управлением. 4. Преобразователь частоты. 5. Ультразвуковой расходомер. 6. Преобразователь интерфейсов RS485/USB. 7. Вихреакустический расходомер. 8. Сенсорный монитор DELTA. 9. Программируемый логический контроллер DELTA. 10. SCADA-система. 11. Персональный компьютер. 12. Лабораторный стол. 13. Комплект силовых кабелей и соединительных проводов. 14. Программное обеспечение (компакт-диск). 15. Техническое описание лабораторного стенда. 16. Методические указания к проведению лабораторных работ. | 786.74 | 10
24 | Типовой комплект учебного оборудования "Промышленные датчики температуры", исполнение стендовое компьютерное, ПДТ-СК | Габариты 1200х1800х800 мм Масса, не более 150 кг Состав: 1. Емкость воздушная с нагревателем. 2. Вентилятор охлаждения воздушной емкости. 3. Термопара (ХК), Термопара (ХА). 4. Биметаллический стрелочный термометр. 5. Медный термометр сопротивления. 6. Платиновый термометр сопротивления. 7. Датчик температуры с AS-интерфейсом. 8. Программируемый логический контроллер. 9. Измеритель-регулятор. 10. Интерфейс RS485/USB. 11. ПИД-регулятор. 12. SCADA-система. 13. Персональный компьютер. 14. Лабораторный стол. 15. Комплект силовых кабелей и соединительных проводов. 16. Программное обеспечение (компакт-диск). 17. Техническое описание лабораторного стенда. 18. Методические указания к проведению лабораторных работ. | 576.78 | 10
25 | Типовой комплект учебного оборудования "Промышленные датчики давления", исполнение стендовое компьютерное, ПДД-СК | Габариты 1200х1800х800 мм Масса, не более 200 кг Состав: 1. Компрессор. 2. Ресивер с распределителем пневматическим. 3. Датчик избыточного давления. 4. Цифровой датчик давления с аналоговым выходом. 5. Интеллектуальный датчик давления с поддержкой протокола Modbus. 6. Манометр электроконтактный. 7. Манометр образцовый. 8. Программируемый логический контроллер. 9. ПИД-регулятор. 10. SCADA-система. 11. Персональный компьютер. 12. Лабораторный стол. 13. Комплект силовых кабелей и соединительных проводов. 14. Программное обеспечение (компакт-диск). 15. Техническое описание лабораторного стенда. 16. Методические указания к проведению лабораторных работ. | 588.54 | 10
26 | Лабораторный стенд «Датчики углового положения» ДУП-С | Стенд предназначен для исследований промышленных традиционных и инновационных датчиков углового положения систем автоматизации электрических приводов. Стенд содержит три типовых датчика определения углового положения, позволяющих исследовать их характеристики и схемы использования. Стенд представляет собой моноблочную конструкцию со столешницей. Технические характеристики: - Габариты 800*600*1300 (Ш*Г*В) - Напряжение питания: 220 В, ~ 50 Гц - Максимальная потребляемая мощность: 1000 Вт. - Температура эксплуатации: в диапазоне 5…40 °C - Количество одновременно возможных участников исследовательских работ на стенде: 3 человека. Краткий состав : - Вращающийся трансформатор - Резольвер - Индуктосин - Блок питания - Амперметр - Вольтметр - Задающее устройство - Осциллограф - Паспорт - Методические указания для проведения лабораторных работ Перечень лабораторных работ: - Исследование характеристик вращающегося трансформатора. - Исследование характеристик резольвера. - Исследование характеристик индуктосина. - Сравнительный анализ промышленных датчиков углового положения. Срок поставки и точные характеристики необходимо уточнять. | 481.76 | по запросу
27 | Лабораторный стенд «Датчики угловых скоростей» ДУС-С | Стенд предназначен для исследований промышленных традиционных и инновационных датчиков частоты вращения для систем автоматизации электрических приводов. Стенд содержит два типовых датчика определения частоты вращения вала, позволяющих исследовать их характеристики и схемы использования. Стенд представляет собой моноблочную конструкцию со столешницей. Технические характеристики: - Габариты 800*600*1300 (Ш*Г*В) - Напряжение питания: 220 В, ~ 50 Гц - Максимальная потребляемая мощность: 1000 Вт. - Температура эксплуатации: в диапазоне 5…40 °C - Количество одновременно возможных участников исследовательских работ на стенде: 3 человека. Краткий состав : - Тахогенератор постоянного тока - Энкодер - Блок питания - Амперметр - Вольтметр - Преобразователь - Задающее устройство - Осциллограф - Паспорт - Методические указания для проведения лабораторных работ Перечень лабораторных работ: - Исследование характеристик тахогенератора. - Исследование характеристик энкодера. - Синтез схем автоматизации с использованием датчиков частоты вращения - Сравнительный анализ промышленных датчиков частоты вращения. Срок поставки и точные характеристики необходимо уточнять. | 506.47 | по запросу
28 | Стенды «Системы преобразователей датчиков и оцифровки данных» ДПО
29 | Лабораторный стенд «Системы преобразователей датчиков и оцифровки данных» моноблочный, базовый ДПО-МБ-БН | Представляет собой набор подключаемых блоков, состоящих из 4 модулей. Базовый набор подключаемых модулей обеспечивает теоретическое и практическое изучение работы следующих датчиков и методов работы с сигналом: − Язычкового переключателя − Конечного выключателя − Терморезистора − Датчика угла поворота (энкодера) − Датчик давления − Цифрового температурного датчика − Резистивного температурного датчика − Фотопрерывателя − Фототранзистора − Пироэлектрического приемника − Датчика освещенности − Электростатического конденсаторного и электродинамического микрофона − Резистивного индикатора уровня воды и системой управления насосом − Инфракрасного приемо-передающего датчика − Ультразвукового приемо-передающего датчика − Преобразователя напряжение-частота − Преобразователя частота-напряжение − Работу всех необходимых преобразователей и усилителей для указанных датчиков. | 250.29 | 12
30 | Лабораторный стенд «Системы преобразователей датчиков и оцифровки данных» полочно-стендовый, базовый ДПО-ПС-БН | Базовый набор подключаемых модулей обеспечивает теоретическое и практическое изучение работы следующих датчиков и методов работы с сигналом: − Язычкового переключателя − Конечного выключателя − Терморезистора − Датчика угла поворота (энкодера) − Датчик давления − Цифрового температурного датчика − Резистивного температурного датчика − Фотопрерывателя − Фототранзистора − Пироэлектрического приемника − Датчика освещенности − Электростатического конденсаторного и электродинамического микрофона − Резистивного индикатора уровня воды и системой управления насосом − Инфракрасного приемо-передающего датчика − Ультразвукового приемо-передающего датчика − Преобразователя напряжение-частота − Преобразователя частота-напряжение − Работу всех необходимых преобразователей и усилителей для указанных датчиков. | 267.88 | 12
31 | Лабораторный стенд «Системы преобразователей датчиков и оцифровки данных» моноблочный, расширенный ДПО-МБ-РН | Представляет собой набор подключаемых блоков, состоящих из 4 модулей. Расширенный набор подключаемых модулей дополнительно к базовому включает в себя: − Ртутный переключатель − Датчик вибрации − Датчик положения − Тензорезистор − Фотогальванический элемент − Волоконно-оптическая линия связи − Аналоговый и цифровой датчик на эффекте Холла − Датчик тока на эффекте Холла − Детектор газа/дыма и этанола − Датчик влажности | 304.41 | 12
32 | Лабораторный стенд «Системы преобразователей датчиков и оцифровки данных» полочно-стендовый, расширенный ДПО-ПС-РН | Расширенный набор подключаемых модулей дополнительно включает в себя: − Ртутный переключатель − Датчик вибрации − Датчик положения − Тензорезистор − Фотогальванический элемент − Волоконно-оптическая линия связи − Аналоговый и цифровой датчик на эффекте Холла − Датчик тока на эффекте Холла − Детектор газа/дыма и этанола − Датчик влажности | 324.71 | 12
33 | Измерение давления, расхода, температуры и уровня
34 | Типовой комплект учебного оборудования «Приборы и методы измерения давления» ПМСИ-08-МЧ | Лабораторная установка – настольное исполнение: манометры, датчики давления и органы управления установлены на панели, в основании находится ресивер и компрессор с блоком питания. Позволяет изучать средства и методы измерения давления; получать навыки измерения давления стрелочными манометрами и датчиками давления различных типов; оценивать погрешность результатов измерений. В составе установки – комплект датчиков давления, стрелочные манометры, ресивер, источник питания для датчиков давления, компрессор для создания давления, мультиметр.  Диапазон изменения давления, МПа – от 0+0,001 до 0,25-0,005  Погрешность измерения давления, % - 5  Электропитание от сети переменного тока: напряжением, В – 220 частотой, Гц – 50 Габаритные размеры не более, мм – 700*500*500 (длина, поперечный размер, высота)  Масса не более, кг – 25 Лабораторные работы: 1. Изучение стрелочного манометра, его принципа действия, определение относительной погрешности измерения при различных уровнях давления. 2. Изучение индикатора пружинного типа действия, его принципа действия, применения для оценки уровня давления, определение относительной погрешности измерения при различных уровнях давления при сравнении с показаниями манометра. 3. Изучение датчика давления с аналоговым выходным сигналом, измеряемым с помощью вольтметра (мультиметра), принципа действия, определение относительной погрешности измерения при сравнении с показаниями манометра. 4. Изучение датчика давления с цифровым выходным сигналом, принципа действия, определение относительной погрешности измерения при сравнении с показаниями манометра. 5. Изучение устройства регулирования давления воздуха в ресивере редукционного клапана. 6. Изучение внешней характеристики компрессора, создающего давление воздуха в ресивере. | 282.48 | 9
35 | Виртуальный лабораторный стенд "Методы и средства измерения давления" | Виртуальный учебный стенд позволяет проводить практические занятия с применением ПЭВМ с целью реализации различных форм контроля знаний (входного контроля, текущего контроля). Представляет собой программное обеспечение для ОС Windows с удобным графическим интерфейсом и навигационным меню. В режиме входного контроля реализованы тестовые задания по данной тематике, а в режиме текущего контроля ПО позволяет проводить полноценные лабораторные работы на виртуальной экспериментальной установке, которая содержит электрические принципиальные схемы, 3D модели функциональных элементов и элементов измерения. Результат сохраняется для каждого пользователя, полученные данные позволяют оформить отчет по лабораторной работе, проанализировать данные и сделать выводы. | 129.71 | 8 | Только программное обеспечение - без ПК. Ноутбук, ПК, ЖК телевизор за отдельную плату
36 | Стенд «Измерительная техника - модель грузопоршневого калибратора давления» ИТ-МГПКД-015 | Стенд для изучения механических приборов измерения давления, разряжения, давления-разряжения, разности давления с заданием давления ручной установкой и моделью грузопоршневого калибратора. Стенд содержит: рамную конструкцию, на которой установлены источник давления, источник разряжения, испытуемые («поверяемые») приборы, модель грузопоршневого калибратора давления. Модель грузопошневого калибратора представляет собой устройство с минимальным трением, преобразующим вес грузов в величину контрольного давления. Источник давления-разряжения выполнен в виде поршневого насоса с ручным приводом и установленным параллельно ему винтовым приводом с поршнем точной регулировки давления. Рабочая среда – воздух. Испытуемые приборы 1.Манометр избыточного давления класса точности 0,4, величина измеряемого давления до 1 кгс/см2 (или 0,1 МПа, 1 бар); 2.Манометр избыточного давления класса точности 2,5, величина измеряемого давления до 1 кгс/см2 (или 0,1 МПа, 1 бар); 3.Вакуумметр стрелочного типа класса точности 1, предел измеряемого вакуума, до 1 кгс/см2 (0,1 МПа, 1 бар); 4.Датчик давления с аналоговым выходом 4…20 мА, предел измерения давления 0,1 МПа датчик давления – разряжения -1…1 бар, выходной сигнал 1…5В 5.Датчик перепада давления, максимальный диапазон измеряемого перепада давления 250 кПа, выходной сигнал 0…5 В. Модель грузопоршневого калибратора выполнена на основе поршневого цилиндра. Полости цилиндра соединяются с источником давления- разряжения. Шток цилиндра снабжен устройством для установки контрольных грузов, обеспечивающих задаваемый уровень давления-разряжения. | 275.68 | по запросу
37 | Стенд «Измерительная техника – модель автоматизированного калибратора давления» ИТ-МАКД-015 | Стенд для изучения электронных приборов измерения давления, разряжения, давления-разряжения, разности давления с моделью автоматического калибратора. Стенд содержит: рамную конструкцию, на которой установлены испытуемые («поверяемые») приборы и модель автоматического калибратора, включающая плату ЦАП-АЦП связи с компьютером (ноутбуком), , пневматические устройства управления уровнем давления-разряжения. В комплекте поставки компрессор. Пневматическая система позволяет в автоматическом режиме устанавливать требуемый уровень давления и регистрировать его различными приборами. Испытуемые приборы: 1.Датчик давления с аналоговым выходом 4…20 мА, предел измерения давления 0,6 МПа – 4 шт., разных производителей и классов точности 2.датчик давления – разряжения -1…10 бар, выходной сигнал 1…5В 3.Датчик перепада давления, максимальный диапазон измеряемого перепада давления 700 кПа, выходной сигнал 0…5 В. | 453.18 | по запросу
38 | Типовой комплект учебного оборудования «Методы измерения давления» МСИ-Д | Лабораторная установка создана на базе установки «Приборы и методы измерения давления» (ПМСИ-08-МЧ) в качестве упрощенного варианта. Лабораторная установка – настольное исполнение: манометры, датчики давления и органы управления установлены на панели. Позволяет изучать средства и методы измерения давления; получать навыки измерения давления стрелочными манометрами и датчиками давления различных типов; оценивать погрешность результатов измерений. В составе установки – комплект датчиков давления, стрелочные манометры, ресивер, источник питания для датчиков давления, мультиметр.  Диапазон изменения давления, МПа – от 0+0,005 до 0,25-0,005  Погрешность измерения давления, % - 5  Электропитание от сети переменного тока: напряжением, В – 220 частотой, Гц – 50 - Габаритные размеры не более, мм – 500*400*500 (длина, поперечный размер, высота)  Масса не более, кг – 20 Лабораторные работы: 1. Изучение стрелочного манометра, его принципа действия, определение относительной погрешности измерения при различных уровнях давления. 2. Изучение индикатора пружинного типа действия, его принципа действия, применения для оценки уровня давления, определение относительной погрешности измерения при различных уровнях давления при сравнении с показаниями манометра. 3. Изучение датчика давления с аналоговым выходным сигналом, измеряемым с помощью вольтметра (мультиметра), принципа действия, определение относительной погрешности измерения при сравнении с показаниями манометра. 4. Изучение датчика давления с цифровым выходным сигналом, принципа действия, определение относительной погрешности измерения при сравнении с показаниями манометра. | 224.32 | 9
39 | Типовой комплект учебного оборудования «Приборы и средства создания и измерения давления» ПССИД-010-6ЛР | Лабораторная установка – настольное исполнение: манометры, датчики давления и органы управления установлены на панели, в основании находится ресивер и компрессор с блоком питания. Позволяет изучать средства и методы измерения давления; получать навыки измерения давления стрелочными манометрами и датчиками давления различных типов; оценивать погрешность результатов измерений. В составе установки – комплект датчиков давления, стрелочные манометры, ресивер, источник питания для датчиков давления, компрессор для создания давления, мультиметр.  Диапазон изменения давления, МПа – от 0+0,001 до 0,5-0,005  Погрешность измерения давления, % - 5  Электропитание от сети переменного тока: напряжением, В – 220; частотой, Гц – 50; потребляемая мощность, кВт, не более 0,6; Габаритные размеры не более, мм – 700*500*600 (длина, поперечный размер, высота);  Масса не более, кг – 20; емкость ресивера 1 л. Лабораторные работы: 1. Изучение стрелочного манометра, его принципа действия, определение относительной погрешности измерения при различных уровнях давления. 2. Изучение индикатора пружинного типа действия, его принципа действия, применения для оценки уровня давления, определение относительной погрешности измерения при различных уровнях давления при сравнении с показаниями манометра. 3. Изучение датчика давления с аналоговым выходным сигналом, измеряемым с помощью вольтметра (мультиметра), принципа действия, определение относительной погрешности измерения при сравнении с показаниями манометра. 4. Изучение датчика давления с цифровым выходным сигналом, принципа действия, определение относительной погрешности измерения при сравнении с показаниями манометра. 5. Изучение устройства редукционного клапана, применяемого для регулирования давления воздуха в системе измерений. 6. Изучение устройства компрессора, создающего давление воздуха в ресивере и определение его производительности. | 257.55 | 9
40 | Типовой комплект учебного оборудования "Датчики давления-измерительные приборы давления", ДД-ИПД-011-9ЛР-01 | Назначение стенда: стенд предназначен для изучения устройств создания давления в газах (используется воздух), приборов измерения давления и температуры. Стенд представляет собой пневматическую систему, позволяющую осуществлять измерение давления воздуха различными приборами. Состоит из системы сжатия и подачи воздуха, контрольного экспериментального ресивера, системы подогрева воздуха в ресивере, системы измерения давления в ресивере, системы автоматического поддержания давления (с применением микропроцессорного блока управления), в ресивере при появлении внешних возмущающих воздействиях в виде утечек воздуха из ресивера или при повышении давления в ресивере вследствие нагрева воздуха. Исследуемые устройства и приборы установлены на стенде таким образом, что имеется возможность сравнивать между собой показания измерительных приборов различного типа (манометры, датчики давления) при измерении одного и того же параметра. В качестве исследуемых устройств и приборов используются манометры и датчики давления различного типа, датчики температуры и термометры. Перечень лабораторных работ: 1. Приборы для измерения давления. Стрелочный деформационный манометр. 2. Приборы для измерения давления. Датчик давления деформационного мембранного типа. 3. Приборы для измерения давления. Датчик давления пьезорезистивного типа. 4. Приборы для измерения давления. Дифференциальный манометр. 5. Снятие характеристики компрессора. 6. Изучение редукционного клапана. 7. Изучение характеристик пропорционального дроссельного клапана 8. Изучение микропроцессорного управляющего регулятора (серии ОВЕН) для поддержания давления в системе 9. Изучение процесса автоматического управления с применением в качестве управляющего устройства персонального компьютера (ноутбук) Стенд включает: – рамную конструкцию в виде стола на колесах с выдвижным столиком для размещения ноутбука; – приборную панель; – ресивер для сжатого воздуха, размещенный за приборной панелью; – ресивер экспериментальных исследований процессов упаравления, размещенный на лицевой части панели; – датчики давления; – датчики температуры; – манометры; – распределительная пневматическая управляющая аппаратура; – компрессор для создания запаса сжатого воздуха в ресивере. В комплект поставки стенда входит ноутбук с программным обеспечением для выполнения лабораторных работ. | 528.71 | 12
41 | Лабораторный стенд «Методы измерения температуры и влажности" МИТиВ-02 | Предназначен для изучения теоретических основ и принципов измерения температуры и влажности, исследования термоэлектрических явлений, ознакомления с различными типами датчиков и приборов для измерения и контроля температуры и влажности. Может быть использован для проведения лабораторных работ по курсам «Теплотехнические измерения», «Измерительные преобразователи», «Физические основы получения информации», «Измерение и учет энергоносителей». Состав: 1. Калибратор температуры с рабочей температурой от 50 до 250°С (мини-печь) с микропроцессорным измерителем/регулятором. 2. Калибратор температуры с рабочей температурой от -5 до 10°С (мини-холодильник на элементах Пельтье) с микропроцессорным измерителем/регулятором. 3. Поверхностный калибратор температуры с рабочей температурой от 50 до 150°С, с микропроцессорным измерителем/регулятором для бесконтактных измерений температуры. 4. Комплект температурных датчиков: термопара хромель-копель ТХК, термопара хромель-алюмель ТХА, термометр сопротивления медный ТСМ, термометр сопротивления платиновый ТСП - 2шт. 5. Прецизионный двухканальный измеритель температуры, сопротивления, напряжения. 6. Инфракрасный пирометр. 7. Стеклянный термометр (шкала 1 °С). 8. Мультиметр с термопарой. 9. Калибраторы влажности (75% и 33%). 10. Бокс с изменяемой влажностью. 11. Гигрометр психрометрический. 12. Емкостный датчик для измерения влажности 13. ПЭВМ с предустановленной операционной системой, и специализированным программным обеспечением 14. Руководство по эксплуатации стенда. 15. Рекомендации по проведению лабораторных работ. • Изучение термоэлектрических явлений: Зеебека (термо-эдс), Пельтье, Томпсона. Исследование зависимости количества тепла Пельтье от силы и направления подаваемого тока, расчет коэффициента Пельтье по экспериментальным данным. • Изучение способов (контактные и бесконтактные) измерения температуры. • Исследование характеристик термоэлектрического преобразователя: - Снятие номинальной статической характеристики термоэлектрического преобразователя. - Определение показателя тепловой инерции термоэлектрического преобразователя. - Определение влияния температуры свободного спая на статическую характеристику термоэлектрического преобразователя. - Изучение автоматической коррекции температуры холодного спая. • Исследование характеристик термосопротивлений: - Снятие статической характеристики термометра сопротивлений. - Определение тепловой инерции термометра сопротивлений. - Снятие градуировочной характеристики термометра сопротивления. - Определение влияния сопротивления двухпроводной линии. • Методы измерения влажности: - Измерение относительной влажности с помощью психрометрического эффекта; - Измерение относительной влажности с помощью емкостного датчика за счет изменения диэлектрической проницаемости среды при изменении влажности. | 706.47 | 10
42 | Типовой комплект учебного оборудования "Методы измерения температуры" МИТ-02 | Предназначен для изучения теоретических основ и принципов измерения температуры, ознакомления с различными типами датчиков и приборов используемых для измерения и контроля температуры. | 310.24 | 10
43 | Типовой комплект учебного оборудования "Измерительные приборы давления, расхода, температуры", ИПДРТ-017 | Назначение стенда: стенд предназначен для изучения приборов измерения давления, расхода и температуры жидкости и газа (используется воздух). Стенд представляет собой пневмогидравлическую систему, позволяющую осуществлять измерение расхода, давления и температуры жидкости и воздуха различными приборами. Состоит из системы подачи жидкости, системы подачи воздуха, системы подогрева жидкости, системы измерения количества подаваемой жидкости и воздуха. Исследуемые устройства и приборы установлены на стенде таким образом, что имеется возможность сравнивать между собой показания измерительных приборов различного типа при измерении одного и того же параметра. В качестве исследуемых устройств и приборов используются манометры и датчики давления различного типа, расходомеры и счетчики количества, датчики температуры и термометры. Перечень лабораторных работ: 1. Приборы для измерения температуры. 2. Динамические характеристики терморезистивного преобразователя (ручной режим измерений). 3. Динамические характеристики терморезистивного преобразователя (автоматический режим измерений). 4. Приборы измерения давления. Стрелочный деформационный манометр. 5. Приборы измерения давления. Датчик давления деформационного мембранного типа. 6. Приборы измерения давления газа. Датчик давления пьезорезистивного типа. 7. Приборы измерения давления газа. Дифференциальный манометр. 8. Изучение объемного способа измерения расхода воды. 9. Изучение способа измерения расхода воды по показаниям счетчика количества воды. 10. Изучение способа измерения расхода воды по величине падения давления на мерной диафрагме. 11. Изучение способа измерения расхода газа по методу отсеченного объема. 12. Приборы измерения расхода газа: ротаметр, анемометр, счетчик газа. 13. Изучение способа измерения расхода газа по измерительной диафрагме. 14. Снятие характеристики насоса. 15. Снятие характеристики компрессора. 16. Изучение редукционного клапана. Стенд включает: – рамную конструкцию в виде стола на колесах с выдвижным столиком для размещения ноутбука; – бак для воды, закрепленный под столешницей; – приборную панель; – датчики давления; – датчики температуры; – ротаметр; – счетчик воды; – счетчик газа; – мерные диафрагмы; – манометры; – насос для подачи воды в устройства измерения расходов, давления и температуры; – компрессор с ресивером для создания запаса сжатого воздуха. В комплект поставки стенда входит ноутбук с программным обеспечением для выполнения лабораторных работ. | 528.71 | 10
44 | Виртуальный лабораторный стенд "Измерительные приборы давления, расхода и температуры" | Виртуальный учебный стенд позволяет проводить практические занятия с применением ПЭВМ с целью реализации различных форм контроля знаний (входного контроля, текущего контроля). Представляет собой программное обеспечение для ОС Windows с удобным графическим интерфейсом и навигационным меню. В режиме входного контроля реализованы тестовые задания по данной тематике, а в режиме текущего контроля ПО позволяет проводить полноценные лабораторные работы на виртуальной экспериментальной установке, которая содержит электрические принципиальные схемы, 3D модели функциональных элементов и элементов измерения. Результат сохраняется для каждого пользователя, полученные данные позволяют оформить отчет по лабораторной работе, проанализировать данные и сделать выводы. | 129.71 | 8 | Только программное обеспечение - без ПК. Ноутбук, ПК, ЖК телевизор за отдельную плату
45 | Лабораторный стенд "Датчики расхода, давления и температуры в системе ЖКХ" | Для обеспечения бесперебойного и безаварийного водоснабжения потребителей водой необходимо точное регулирование и учет параметров водопроводных сетей - расход воды в системе, рабочее давление в сети и на отдельных ее участках, расчет возможных потерь. Данный лабораторный стенд позволяет ознакомиться студентам с основными контрольно-измерительными приборами, используемых в системах водоснабжения - манометры, датчики давления, защитные реле высокого и низкого давления, термометры и датчики температуры. Изучить принцип их работы и возможность применения. Состав: - рама - насос центробежный горизонтальный - бак из пластика - нагреватель проточный - Расходомеры: - тахеометрический - ультразвуковой - электромагнитный - Давление: - манометр аналоговый - датчик давления микропроцессорный - измеритель давления - Температура: - термометр биметаллический - термометр электронный - термометр манометрический - Реле давления. - Панель управления и контроля. - Методическое пособие «Датчики расхода, давления и температуры в системе ЖКХ» Технические характеристики стенда: Габаритные размеры, мм: не более 2000х1000х2000 мм Предельное давление, атм: 3,5 Электропитание от сети переменного тока - напряжением, В: 220 ± 22 - частотой, Гц: 50 ± 0,4 Потребляемая мощность, кВт: 3,5 Масса, кг: не более 250. | 344.71 | 8
46 | Учебный стенд для изучения уровнемеров жидкости различного принципа действия применяемых в нефтяной промышленности, НФТ-УЖ -23ЛР-017 | Учебный стенд имеет основанием рамную конструкцию. На рамной конструкции размещены бак, выполненный из прозрачных материалов, и рабочий стол оператора со столешницей из ЛДСП и вертикальной панелью, выполненной из металлического листа. Габаритные размеры рамной конструкции не более (длина/высота/ширина) 1750/1300/650 мм. Бак из прозрачных материалов имеет габаритные размеры не более (длина/высота/ширина) 1000/1050/500 мм. Внутри бака вдоль короткой стороны установлена разделяющая перегородка высотой не менее 950 мм, разделяющая бак на две равные емкости. Под баком установлены два насоса и два электромагнитных клапана. Гидравлическая схема обеспечивает перекачку жидкостей между частями бака в обоих направлениях. В дне бака установлены аэраторы для внесения возмущений. В комплекте со стендом поставляется компрессор с ресивером и набор регулирующей пневматической аппаратуры. На баке установлены следующие уровнемеры и сигнализаторы уровня: 1. Радарный бесконтактный уровнемер 2. Радарный микроволновый контактный уровнемер 3. Емкостной уровнемер 4. Ультразвуковой уровнемер 5. Гидростатический уровнемер (датчик давления) 6. Сигнализатор уровня вибрационный 7. Сигнализатор уровня емкостной 8. Сигнализатор уровня радарный. На вертикальной панели установлены вторичные приборы, индицирующие показания датчиков уровня. Сигналы с датчиков передаются на ПЭВМ для их регистрации и последующей обработки. Список лабораторных работ: 1-8. Метрологические характеристики датчиков уровня (8 лабораторных работ). 9-15. Динамические характеристики датчиков уровня (7 лабораторных работ) 16-23. Влияние различных факторов на показания датчиков (8 лабораторных работ) | 2958.24 | 18 | требуется 70% предоплата при заключении договоров
47 | Учебный стенд для изучения уровнемеров жидкости различного принципа действия применяемых в нефтяной промышленности, НФТ-УЖ -14ЛР-017 | Учебный стенд имеет основанием рамную конструкцию. На рамной конструкции размещены бак, выполненный из прозрачных материалов, и рабочий стол оператора со столешницей из ЛДСП и вертикальной панелью, выполненной из металлического листа. Габаритные размеры рамной конструкции не более (длина/высота/ширина) 1750/1300/650 мм. Бак из прозрачных материалов имеет габаритные размеры не более (длина/высота/ширина) 900/1000/400 мм. Внутри бака вдоль короткой стороны установлена разделяющая перегородка высотой не менее 700 мм, разделяющая бак на две равные емкости. Под баком установлены два насоса и два электромагнитных клапана. Гидравлическая схема обеспечивает перекачку жидкостей между частями бака в обоих направлениях. В дне бака установлены аэраторы для внесения возмущений. В комплекте со стендом поставляется компрессор с ресивером и набор регулирующей пневматической аппаратуры. На баке установлены следующие уровнемеры и сигнализаторы уровня: 1. Радарный микроволновый контактный уровнемер 2. Емкостной уровнемер 3. Ультразвуковой уровнемер 4. Гидростатический уровнемер (датчик давления) 5. Сигнализатор уровня вибрационный Вторичные приборы, индицирующие показания датчиков уровня, установлены на вертикальной панели или на самих уровнемерах. Сигналы с датчиков передаются на ПЭВМ для их регистрации и последующей обработки. Список лабораторных работ: 1-5. Метрологические характеристики датчиков уровня (5 лабораторных работ). 6-9. Динамические характеристики датчиков уровня (4 лабораторных работ) 10-14. Влияние различных факторов на показания датчиков (5 лабораторных работ) | 1481.64 | 18
48 | Типовой комплект учебного оборудования «Автоматическое управление расходом, давлением и уровнем жидкости», АУ-РДУЖ-010-73ЛР-01 | Комплекс позволяет изучать структуру систем автоматического управления, приборы и характеристики элементов систем управления, программирование и применение промышленного контроллера и измерять параметры работы системы в динамическом режиме. В комплект поставки входит: – стенд; – ноутбук с программным обеспечением; – методические указания с описанием лабораторных работ; – паспорт, руководство по эксплуатации стенда. Стенд обеспечивает проведение 73 лабораторных работ, описание которых содержится в методических указаниях по их проведению: – группа лабораторных работ по изучению приборов измерения параметров потока жидкости (7 работы) –группа работ по определению характеристик насосных станций и линий потребителей (7 работ) –группа работ по определению характеристик элементов управления (4 работы) –группа работ по управлению уровнем рабочей жидкости ( 10 работ) –группа работ по управлению давлением рабочей жидкости ( 8 работ) –группа работ по управлению расходом рабочей жидкости ( 18 работ) –группа работ по изучению программирования и применению промышленного контроллера в системах автоматизации и управления параметрами потоков (19 работ) | 906.35 | 12
49 | Виртуальные стенды и стенды-тренажеры по информационно-измерительной технике
50 | Виртуальный лабораторный стенд "Электрические измерения" | Виртуальный учебный стенд позволяет проводить практические занятия с применением ПЭВМ с целью реализации различных форм контроля знаний (входного контроля, текущего контроля). Представляет собой программное обеспечение для ОС Windows с удобным графическим интерфейсом и навигационным меню. В режиме входного контроля реализованы тестовые задания по данной тематике, а в режиме текущего контроля ПО позволяет проводить полноценные лабораторные работы на виртуальной экспериментальной установке, которая содержит электрические принципиальные схемы, 3D модели функциональных элементов и элементов измерения. Результат сохраняется для каждого пользователя, полученные данные позволяют оформить отчет по лабораторной работе, проанализировать данные и сделать выводы. | 129.71 | 8 | Только программное обеспечение - без ПК. Ноутбук, ПК, ЖК телевизор за отдельную плату
51 | Виртуальный лабораторный стенд "Информационно измерительная техника" | Виртуальный учебный стенд позволяет проводить практические занятия с применением ПЭВМ с целью реализации различных форм контроля знаний (входного контроля, текущего контроля). Представляет собой программное обеспечение для ОС Windows с удобным графическим интерфейсом и навигационным меню. В режиме входного контроля реализованы тестовые задания по данной тематике, а в режиме текущего контроля ПО позволяет проводить полноценные лабораторные работы на виртуальной экспериментальной установке, которая содержит электрические принципиальные схемы, 3D модели функциональных элементов и элементов измерения. Результат сохраняется для каждого пользователя, полученные данные позволяют оформить отчет по лабораторной работе, проанализировать данные и сделать выводы. | 129.71 | 8 | Только программное обеспечение - без ПК. Ноутбук, ПК, ЖК телевизор за отдельную плату
52 | Виртуальный лабораторный стенд "Технические измерения" | Виртуальный учебный стенд позволяет проводить практические занятия с применением ПЭВМ с целью реализации различных форм контроля знаний (входного контроля, текущего контроля). Представляет собой программное обеспечение для ОС Windows с удобным графическим интерфейсом и навигационным меню. В режиме входного контроля реализованы тестовые задания по данной тематике, а в режиме текущего контроля ПО позволяет проводить полноценные лабораторные работы на виртуальной экспериментальной установке, которая содержит электрические принципиальные схемы, 3D модели функциональных элементов и элементов измерения. Результат сохраняется для каждого пользователя, полученные данные позволяют оформить отчет по лабораторной работе, проанализировать данные и сделать выводы. | 129.71 | 8 | Только ПО - без ПК. Ноутбук, ПК, ЖК телевизор за отдельную плату
53 | Наглядные пособия по информационно-измерительной технике
54 | Демонстрационный комплекс «Информационно-измерительная техника» | Комплекс оборудования для демонстрации дидактического материала в кабинете до 35 человек. Состав: проектор, экран (150х150 см), ноутбук, дидактическое ПО по курсам: - основы метрологии и электрические измерения; - автоматизация технологических процессов; - допуски и технические измерения; - электроника; - технические измерения. Метрология, стандартизация и сертификация. | 159.35 | 2 | Возможна замена экрана на интерактивную доску с рабочим полем 163х117 см и замена проектора на короткофокусный. Цена увеличится на 118 тыс. руб
55 | Комплект планшетов «Основы метрологии и электрические измерения» для оформления кабинета, 560х800 мм, 10 шт | Изображение нанесено на пластиковую основу толщиной 4 мм и размером 560х800 мм. Изображение обладает водостойкими свойствами. Каждый плакат имеет элементы крепления к стене. | 22 | 3 | Возможен эконом-вариант плакатов на баннерном полотне (цена 800 руб. за 1 плакат)
56 | Комплект планшетов «Автоматизация технологических процессов» для оформления кабинета, 560х800 мм, 16 шт | Изображение нанесено на пластиковую основу толщиной 4 мм и размером 560х800 мм. Изображение обладает водостойкими свойствами. Каждый плакат имеет элементы крепления к стене. | 35.2 | 3
57 | Комплект плакатов «Допуски и технические измерения» 560х800 мм, 16 шт | Изображение нанесено на пластиковую основу толщиной 4 мм и размером 560х800 мм. Изображение обладает водостойкими свойствами. Каждый плакат имеет элементы крепления к стене. | 35.2 | 3
58 | Комплект плакатов «Электроника» 560х800 мм, 16 шт | Изображение нанесено на пластиковую основу толщиной 4 мм и размером 560х800 мм. Изображение обладает водостойкими свойствами. Каждый плакат имеет элементы крепления к стене. | 35.2 | 3
59 | Комплект планшетов «Технические измерения. Метрология, стандартизация и сертификация» для оформления кабинета, 560х800 мм, 19 шт | Изображение нанесено на пластиковую основу толщиной 4 мм и размером 560х800 мм. Изображение обладает водостойкими свойствами. Каждый плакат имеет элементы крепления к стене. | 41.8 | 3
60 | Электронные плакаты на CD по курсу "Основы метрологии и электрические измерения " | Основы метрологии и электрические измерения | 14.14 | 2
61 | Электронные плакаты на CD по курсу "Автоматизация технологических процессов " | Автоматизация технологических процессов | 10.92 | 2
62 | Электронные плакаты на CD по курсу "Допуски и технические измерения" | "Допуски и технические измерения" | 12.9 | 2
63 | Электронные плакаты на CD по курсу "Электроника " | Электроника | 18.82 | 2
64 | Электронные плакаты на CD по курсу "Технические измерения. Метрология, стандартизация и сертификация" | "Технические измерения. Метрология, стандартизация и сертификация" (76) | 12.48 | 2

## 18.Микропроцес
Раздел 18. Вычислительная и микропроцессорная техника. Схемотехника
№ п/п | Наименование продукции | Комплектность поставки (характеристики, перечень и т.д.) | Цена, тыс. руб. | Срок изготовления, недель | Примечание
1 | Вычислительная техника
2 | Типовой комплект учебного оборудования «Персональный компьютер» ПК-02 | Предназначен для изучения функционирования, имитации и поиска неисправностей современного компьютера. Может быть использован при проведения лабораторных работ по курсам «Информатика», «Ремонт и обслуживание компьютерной техники» и в лабораторном практикуме других учебных курсов, изучающих устройство и ремонт компьютерной техники в высших, средних и профессиональных учебных заведениях. Состав: - блок тренажера на базе системного блока ПЭВМ (не хуже IIntel (Dual-Core, 3100МГц/3Мб)/ HDD500Гб/2024Мб/DVD+-R/RW/ LAN), панель с функциональной схемой и контрольными точками для вывода сигналов, блок ввода неисправностей, звуковой генератор треугольных и прямоугольных сигналов с регулируемой частотой; - устройство ввода/вывода для COM-порта и USB; - объект, управляемый и контролируемый через LPT-порт; - LCD монитор 19,5”, клавиатура, мышь, микрофонно-телефонная гарнитура; - ОС WIN, тестовые программы, инструкция по эксплуатации; - методические рекомендации по проведению практических и лабораторных работ ( 4 работы базовый уровень, 8 работ повышенного уровня сложности). Технические характеристики: - количество контрольных точек для изучения схемы компьютера - не менее 59 шт.; - все сигналы на контрольных точках буферизованы или защищены; - количество вводимых неисправностей - 18 шт.; - напряжение питания 220 В, 50 Гц; - потребляемая мощность не более 500 Вт; - масса, не более 20 кг. * Дополнительно может быть поставлен осциллограф (аналоговый ОСУ-20 или цифровой GDS-71042 ), необходимый для работы со стендом, не входит в базовый комплект поставки. | 276.82 | 6 | для работы необходим осциллограф GDS-71042 или ОСУ-20
ДОПОЛНЕНИЯ:
| Осциллограф АКИП-4115/1А | 2-х канальный цифровой осциллограф: | по запросу | 6
| Осциллограф GDS-71042 | - осциллограф цифровой 2-канальный; | по запросу | по запросу
| Осциллограф GOS-620 | - осциллограф аналоговый 2-канальный; | по запросу | 8
3 | Типовой комплект учебного оборудования «Суперкомпьютер (Параллельное программирование на различных платформах многопроцессорных систем)" | Состав: 1. Серверная платформа, содержащая 2-а 4-х ядерных вычислительных процессора (3 шт.) 2. Консоль управления с монитором, ориентированным на размещение в серверной стойке (1 шт.) 3. Неуправляемый коммутатор (1 шт.) 4. Программное обеспечение для симуляции работы параллельного алгоритма на многопроцессорной системе. | 1071.11 | 4
4 | Виртуальный учебный комплекс "Сборка ЭВМ" | Комплекс позволяет виртуально собирать системный блок ЭВМ из компонентов: материнская плата, процессор, оперативная память, жёсткий диск, видеокарта, CD-привод, дисковод, звуковая карта. А также подключить периферию: монитор, мышь, клавиатура, колонки. Если сборка осуществлена правильно, то компьютер запустится без ошибок. Возможна установка операционной системы. Позволяет получить общие представления о ЭВМ. Программа имеет 3D графику, что позволяет детально рассмотреть все компоненты. |  | 2 | цена без НДС
Варианты комплектаций
| Комплектация 1 | в комплекте с ПК, 1 лицензия | 80 | 2
| Комплектация 2 | без ПК, на 10 лицензий, сетевой USB ключ. | 60 | 2
| Комплектация 3 | без ПК, на 20 лицензий, сетевой USB ключ. | 100 | 2
5 | Виртуальный учебный комплекс "Тренажёр программиста" | Комплекс позволяет обучить студента программированию и закрепить полученные навыки на специальных учебных задачах идущих в комплекте. Алгоритм можно составлять в виде исходного текста, либо с помощью блок схем для усвоения азов начинающими студентами. Для максимальной наглядности и удобства имеется преобразователь программного кода в блок схемы и наоборот, блок схем в программный код. При отладочном запуске программы, на блок схемах отображается анимация, показывающая ход выполнения программы. Для оценки способностей студента реализуется функция оценки эффективности написанного алгоритма путём подсчёта затраченных операций на его выполнения. Для более точной адаптации к учебным программам, есть возможность устанавливать задачи для студентов непосредственно самими преподавателями. Оценка успешности выполнения задачи учеником может быть выполнена самим стендом автоматически, без участия преподавателя. Дополнительно система может выставить оценочный бал. |  | 12 | цена без НДС
Варианты комплектаций
| Комплектация 1 | без ПК, на 10 лицензий | 450 | 12
| Комплектация 2 | без ПК, на 30 лицензий | 650 | 12
6 | Лабораторный стенд "Архитектура встраиваемых ЭВМ (моноплатных компьютеров) на базе Raspberry Pi", Rpi | Состав: 1. Модуль «Архитектура моноплатных компьютеров» (1 шт.) 2. Клавиатура USB (1 шт.) 3. Мышь USB (1 шт.) 4. Комплект соединительных проводов (1 шт.) 5. Учебно-методическое пособие (2 комплекта) | 98.53 | 4
7 | Лабораторный стенд "Архитектура ЭВМ" | Состав: 1. Встроенный ПК (1 шт.) 2. Блок «Персональный компьютер» (1 шт.) 3. Блок «Архитектура ЭВМ» (1 шт.) 4. Соединительные, приборные провода (20 шт.) 5. Кабель USB 2.0 AM/BM (2 шт.) 6. Комплект учебно-методических пособий (2 шт.) 7. Программное обеспечение. |  | 12
Варианты комплектаций
| • исполнение настольное, АРХЭВМ | базовое исполнение | 197.74 | 12
| • исполнение настольное, АРХЭВМ-КОНСОЛЬ | Дополнительно к основной комплектации: 1. Монитор 2. Клавиатура 3. Мышь | 205.98 | 12
8 | Лабораторный стенд "Техническое обслуживание и ремонт средств вычислительной техники" (ТОиРСВТ), базовая комплектация | Состав: 1. Стол радиомонтажника. 2. Настольная лупа. 3. Антистатический комплект. 4. Многофункциональная паяльная станция. 5. Набор инструмента для проведения технического обслуживания и ремонта СВТ. 6. Мультиметр цифровой. 7. Осциллограф цифровой. 8. Кримпер. 9. Тестер сетевой розетки Ethernet. 10. Держатели инструмента. 11. Дымоуловитель на струбцине. 12. Набор тренировочных плат. 13. Набор припоев на катушках. 14. Набор флюсов. 15. Модуль питания стенда. 16. Пособия: методическое и по лабораторному практикуму. | 274.18 | 6
9 | Лабораторный стенд "Операционные системы и среды виртуализации", ОС-ВИРТ | Состав: 1. Сервер (2 шт.) 2. Специализированное ПО (1 шт.) 3. Учебно-методическое пособие (2 комплекта)" | 318.92 | 6
10 | Лабораторный стенд "Память вычислительных устройств", базовая комплектация MEM | Состав: 1. Моноблок (1 шт.) • Блок "Микроконтроллера STM32" • Блок "Оперативная память" • Блок "Постоянно запоминающие устройства. EEPROM, EPROM" • Блок "Постоянно запоминающие устройства. FLASH" • Блок логического анализатора • Блок ПК 3. Соединительные, приборные провода (50 шт.) 4. Комплект учебно-методических пособий (2 шт.) 5. Программное обеспечение (1 компакт-диск). | 222.28 | 6
11 | Лабораторный стенд "Память вычислительных устройств", полная комплектация MEM-C | Состав: 1. Моноблок (1 шт.) • Блок "Микроконтроллера STM32" • Блок "Оперативная память" • Блок "Постоянно запоминающие устройства. EEPROM, EPROM" • Блок "Постоянно запоминающие устройства. FLASH" • Блок логического анализатора • Блок ПК 3. Соединительные, приборные провода (50 шт.) 4. Комплект учебно-методических пособий (2 шт.) 5. Программное обеспечение (1 компакт-диск). 6. Монитор, клавиатура, мышь (1 шт.) | 229.25 | 6
12 | Основы цифровой и микропроцессорной техникик
13 | Типовой комплект учебного оборудования "Основы цифровой техники", исполнение моноблочное ручное, ОЦТ-МР | Габариты 500х400х200 Масса, не более 10 кг Состав: 1. Моноблок ""Основы цифровой техники"": блок питания; генератор импульсов прямоугольной формы; элементы индикации и управления; логические элементы; триггеры; счетчики; дешифраторы; регистры; сумматоры; АЦП; таймер. 2. Комплект силовых кабелей и соединительных проводов. 3. Техническое описание лабораторного стенда. 4. Методические указания к проведению лабораторных работ. | 45.59 | 6
14 | Типовой комплект учебного оборудования "Основы цифровой и микропроцессорной техники", исполнение моноблочное ручное, ОЦиМПТ-МР | Габариты 400х250х150 мм Масса, не более 5 кг Состав: 1. Моноблок «Основы цифровой и микропроцессорной техники» 2. Комплект сменных панелей. 3. Комплект силовых кабелей и соединительных проводов. 4. Техническое описание лабораторного стенда. 5. Методические указания к проведению лабораторных работ. | 42.99 | 6
15 | Типовой комплект учебного оборудования "Основы цифровой и микропроцессорной техники", исполнение моноблочное ручное с цифровым осциллографом, ОЦиМПТ-МРЦ | Габариты 400х250х150 мм Масса, не более 5 кг Состав: 1. Моноблок «Основы цифровой и микропроцессорной техники» 2. Комплект сменных панелей. 3. Цифровой осциллограф. 4. Комплект силовых кабелей и соединительных проводов. 5. Техническое описание лабораторного стенда. 6. Методические указания к проведению лабораторных работ. | 82.88 | 6
16 | Типовой комплект учебного оборудования «Основы цифровой схемотехники и микроконтроллер» минимодульное исполнение ОЦСТ-М | Базовая комплектация: 1. Модуль «Основы цифровой схемотехники» (1 шт.) 2. Модуль «Периферия» (1 шт.) 3. Комлпект соединительных проводов (1 шт.) 4. Учебно-методическое пособие (2 комплекта) |  | 6
Варианты комплектаций
| • исполнение настольное минимодульное, ОЦСТ-М | • исполнение настольное минимодульное, ОЦСТ-М | 68.15 | 6
| • исполнение настольное минимодульное с ноутбуком, ОЦСТ-МН | • исполнение настольное минимодульное с ноутбуком, ОЦСТ-МН | 92.75 | 6
| • исполнение настольное минимодульное с компьютером, ОЦСТ-МК | • исполнение настольное минимодульное с компьютером, ОЦСТ-МК | 104.01 | 6
17 | Типовой комплект учебного оборудования «Основы цифровой схемотехники и микроконтроллер» стендовое исполнение ОЦСТ-С | Базовая комплектация: 1. Модуль «Основы цифровой схемотехники» (1 шт.) 2. Модуль «Периферия» (1 шт.) 3. Персональный компьютер (1 шт.) 4. Стендовый стол (1 шт.) 5. Комплект соединительных проводов (1 шт.) 6. Учебно-методическое пособие (2 комплекта) |  | 7
Варианты комплектаций
| • исполнение стендовое с ноутбуком, ОЦСТ-СН | • исполнение стендовое с ноутбуком, ОЦСТ-СН | 138.78 | 7
| • исполнение стендовое с компьютером, ОЦСТ-СК | • исполнение стендовое с компьютером, ОЦСТ-СК | 150.05 | 7
18 | Типовой комплект учебного оборудования «Комбинационные цифровые устройства», исполнение моноблочное ручное, КЦУ-МР | Габариты 400х150х300 мм Масса, не более 10 кг Состав: 1. Моноблок, содержащий:элементы управления и индикации, логические элементы «И-НЕ», «И», «ИЛИ-НЕ», «ИЛИ», «НЕ», «4И-ИЛИ-НЕ», «Исключающее ИЛИ-НЕ», десятичный дешифратор, дешифратор для семисегментного индикатора, семисегментный индикатор, мультиплексор, сумматор, цифровой компаратор. 2. Комплект силовых кабелей и соединительных проводов. 3. Техническое описание. 4. Методические указания к проведению лабораторных работ." | 22.88 | 6
19 | Типовой комплект учебного оборудования «Последовательностные цифровые устройства», исполнение моноблочное ручное, ПЦУ-МР | Габариты 400х150х300 мм Масса, не более 10 кг Состав: 1. Моноблок, содержащий: элементы управления и индикации, генератор импульсов прямоугольной формы, D, RS, JK-триггеры, четырехразрядный асинхронный двоичный счетчик на D-триггерах, регистр, двоично-десятичный счетчик, четырехразрядный счетчик, оперативно-запоминающее устройство. 2. Комплект силовых кабелей и соединительных проводов. 3. Техническое описание. 4. Методические указания к проведению лабораторных работ. | 21.45 | 6
20 | Элементы систем автоматики, вычислительной техники
21 | Типовой комплект учебного оборудования «Элементы систем автоматики и вычислительной техники», исполнение настольное, ручное ЭСАиВТ-НР | Состав: Модуль «Модуль питания и измерений» (ручная версия) Модуль «Задание сигналов и логические элементы» Модуль «Триггеры» Модуль «Регистры и счетчики» Модуль «Арифметические устройства» Модуль «Запоминающие устройства» Модуль «Элементы ЦАП и АЦП» Модуль «Мультиплексоры и дешифраторы» Модуль «Мультивибраторы и таймеры» Модуль «Командоаппараты и датчики» Мультиметр Каркас 2×5 Комплект соединительных проводников Методические указания Техническое описание Технические параметры комплекта: Напряжение питания переменного тока - 220В Частота питающего напряжения - 50Гц Потребляемая мощность - не более 50Вт Диапазон рабочих температур - +10...+35˚С Влажность - до 80% Габаритные размеры: 1064х260х680мм (ДхШхВ), масса не более 30 кг. Перечень лабораторных работ и экспериментов 1. Изучение способов задания логических уровней, сигналов и их индикации 2. Изучение основных и базовых логических элементов 3. Изучение мультиплексоров 4. Изучение дешифратора и преобразователя двоичного кода в десятичный 5. Изучение асинхронного триггера, синхронного двухтактного триггера 6. Изучение асинхронного счетчика и синхронного реверсивного счетчика 7. Изучение параллельного, последовательного и универсального регистров 8. Изучение одноразрядного и четырехразрядного ОЗУ, ПЗУ 9. Изучение одновибратора, таймера в режиме ждущего одновибратора 10. Изучение мультивибратора на омнове одновибратора, таймера 11. Изучение ЦАП на основе матрицы R-2R 12. Изучение параллельного АЦП и схемы выборки-хранения 13. Изучение сумматоров, цифрового компаратора и схемы контроля четности 14. Изучение концевых выключателей 15. Изучение бесконтактных датчиков (выключателей) 16. Исполнительные устройства автоматики | 279.71 | 8
ДОПОЛНЕНИЯ:
| Стол электромонтажный без подвесного ящика, СЭ1100 | Стол электромонтажный без подвесного ящика Габаритные размеры - 1110х600х780 мм | 20.05 | 8
| Стол электромонтажный с подвесным ящиком, СЭ1100-1ПЯ | Стол электромонтажный с подвесным ящиком Габаритные размеры - 1110х600х780 мм. | 24.61 | 8
22 | Типовой комплект учебного оборудования «Элементы систем автоматики и вычислительной техники», исполнение настольное, компьютерное ЭСАиВТ-НК (без ПК) | Состав: Модуль «Модуль питания и измерений» (компьютерная версия) Модуль «Задание сигналов и логические элементы» Модуль «Триггеры» Модуль «Регистры и счетчики» Модуль «Арифметические устройства» Модуль «Запоминающие устройства» Модуль «Элементы ЦАП и АЦП» Модуль «Мультиплексоры и дешифраторы» Модуль «Мультивибраторы и таймеры» Модуль «Командоаппараты и датчики» Мультиметр Каркас 2×5 Комплект соединительных проводников Методические указания Техническое описание Программное обеспечение USB-осциллографа (компьютерная версия) Технические параметры комплекта: Напряжение питания переменного тока - 220В Частота питающего напряжения - 50Гц Потребляемая мощность - не более 50Вт Диапазон рабочих температур - +10...+35˚С Влажность - до 80% Габаритные размеры: 1064х260х680мм (ДхШхВ), масса не более 30 кг. Перечень лабораторных работ и экспериментов 1. Изучение способов задания логических уровней, сигналов и их индикации 2. Изучение основных и базовых логических элементов 3. Изучение мультиплексоров 4. Изучение дешифратора и преобразователя двоичного кода в десятичный 5. Изучение асинхронного триггера, синхронного двухтактного триггера 6. Изучение асинхронного счетчика и синхронного реверсивного счетчика 7. Изучение параллельного, последовательного и универсального регистров 8. Изучение одноразрядного и четырехразрядного ОЗУ, ПЗУ 9. Изучение одновибратора, таймера в режиме ждущего одновибратора 10. Изучение мультивибратора на омнове одновибратора, таймера 11. Изучение ЦАП на основе матрицы R-2R 12. Изучение параллельного АЦП и схемы выборки-хранения 13. Изучение сумматоров, цифрового компаратора и схемы контроля четности 14. Изучение концевых выключателей 15. Изучение бесконтактных датчиков (выключателей) 16. Исполнительные устройства автоматики | 297.72 | 8
ДОПОЛНЕНИЯ:
| Стол электромонтажный без подвесного ящика, СЭ1100 | Стол электромонтажный без подвесного ящика Габаритные размеры - 1110х600х780 мм | 20.05 | 8
| Стол электромонтажный с подвесным ящиком, СЭ1100-1ПЯ | Стол электромонтажный с подвесным ящиком Габаритные размеры - 1110х600х780 мм. | 24.61 | 8
23 | Микроконтроллеры и микропроцессорная техника
24 | Типовой комплект учебного оборудования "Программирование микроконтроллеров", ПМ-ЛМ | Габариты 120х200х250 Масса, не более 3 кг Состав: 1. Модуль ""Микроконтроллер"". 2. Комплект силовых кабелей и соединительных проводов. 3. Программное обеспечение на компакт-диске. 4. Техническое описание лабораторного стенда. 5. Методические указания к проведению лабораторных работ. Количество рабочих мест: |  | 6
Варианты комплектаций
| – на 1 раб. место | – на 1 раб. место | 33.01 | 6
| – на 2 раб. места | – на 2 раб. места | 60.2 | 6
| – на 4 раб. места | – на 4 раб. места | 104.86 | 6
| – на 8 раб. мест | – на 8 раб. мест | 186.42 | 6
25 | Типовой комплект учебного оборудования «Микроконтроллеры и микропроцессорная техника", исполнение настольное МК | Базовый комплект: 1. Модуль «Периферийные устройства» 2. Модуль "Микропроцессор PIC16F877" 3. Модуль "Микропроцессор STM32F" 4. Модуль "Микропроцессор MCS-51" 5. Модуль "Микропроцессор AT91SAM7S256" 6. Соединительные провода (20 шт.) 7. Учебно-методическое пособие по лабораторному практикуму (2 комплекта) |  | 6 | Есть возможность заказать модули микроконтроллеров по отдельности. В этом случае необходим индивидуальный запрос цены!
Варианты комплектаций
| • исполнение настольное, МК | без ПК | 170.26 | по запросу
| • исполнение настольное с ноутбуком, МК-Н | с ноутбуком | 199.42 | по запросу
| • исполнение настольное с компьютером, МК-К | с компьютером | 210.36 | по запросу
26 | Типовой комплект учебного оборудования «Микроконтроллеры и микропроцессорная техника", исполнение стендовое МК-С | "Базовый комплект: 1. Модуль «Периферийные устройства» 2. Модуль ""Микропроцессор PIC16F877"" 3. Модуль ""Микропроцессор STM32F"" 4. Модуль ""Микропроцессор MCS-51"" 5. Модуль ""Микропроцессор AT91SAM7S256"" 6. Соединительные провода (20 шт.) 7. Учебно-методическое пособие по лабораторному практикуму (2 комплекта)" 8. Лабораторный стол |  | по запросу
Варианты комплектаций
| • исполнение стендовое с ноутбуком, МК-СН | с ноутбуком | 234.91 | по запросу
| • исполнение стендовое с компьютером, МК-СК | с компьютером | 240.79 | по запросу
27 | Типовой комплект учебного оборудования "Микроконтроллеры и устройства ввода-вывода", исполнение настольное с ноутбуком, МКиУВВ-НН | Габариты 325х650х450 мм Масса, не более 20 кг Состав: 1. Модули: питания стенда; микроконтроллер; устройства ввода/вывода. 2. Каркас. 3. Ноутбук. 4. Комплект силовых кабелей и соединительных проводов. 5. Программное обеспечение (компакт-диск). 6. Техническое описание лабораторного стенда. 7. Методические указания к проведению лабораторных работ. | 117.41 | 6
28 | Типовой комплект учебного оборудования "Микроконтроллеры и устройства ввода-вывода", исполнение стендовое компьютерное, МКиУВВ-СК | Габариты 1220х1400х750 мм Масса, не более 100 кг Состав: 1. Модули: питания стенда; микроконтроллер; устройства ввода/вывода. 2. Лабораторный стол. 3. Персональный компьютер. 4. Комплект силовых кабелей и соединительных проводов. 5. Программное обеспечение (компакт-диск). 6. Техническое описание лабораторного стенда. 7. Методические указания к проведению лабораторных работ. | 131.46 | 6
29 | Лабораторный модуль "32-разрядные микроконтроллеры Texas Instruments", МК-TI-ЛМ | Габариты 200х120х250 мм Масса, не более:3 кг Состав: 1. Модуль "Микроконтроллер TI". 2. Программное обеспечение (компакт-диске). 3. Комплект силовых кабелей и соединительных проводов. 4. Техническое описание стенда. 5. Методические указания к проведению лабораторных работ. | 36.82 | 10
30 | Лабораторный стенд "Микроконтроллер STM" | Состав: 1. Модуль «Микроконтроллер STM и устройства ввода-вывода» (1 шт.) 2. Комплект соединительных проводов (1 шт.) 3. Учебно-методическое пособие (2 комплекта) |  | 6
Варианты комплектаций
| исполнение настольное, STM | исполнение настольное, STM | 55.41 | по запросу
| исполнение настольное c ноутбуком, STM-Н | исполнение настольное c ноутбуком, STM-Н | 80.25 | по запросу
31 | Лабораторный стенд "Микроконтроллер PIC" | Состав: 1. Модуль «Микроконтроллер PIC и устройства ввода-вывода» (1 шт.) 2. Комплект соединительных проводов (1 шт.) 3. Учебно-методическое пособие (2 комплекта)" |  | 6
Варианты комплектаций
| исполнение настольное, PIC | исполнение настольное, PIC | 53.73 | по запросу
| исполнение настольное c ноутбуком, PIC-Н | исполнение настольное c ноутбуком, PIC-Н | 78.96 | по запросу
32 | Лабораторный стенд "Микроконтроллер AT91SAM7S25" | Состав: 1. Модуль «Микроконтроллер AT91SAM7S25 и устройства ввода-вывода» (1 шт.) 2. Комплект соединительных проводов (1 шт.) 3. Учебно-методическое пособие (2 комплекта) |  | 6
Варианты комплектаций
| исполнение настольное, AT91 | исполнение настольное, AT91 | 47.35 | по запросу
| исполнение настольное c ноутбуком, AT91-Н | исполнение настольное c ноутбуком, AT91-Н | 74.41 | по запросу
33 | Лабораторный стенд "Микроконтроллер ADuC812" | Состав: 1. Модуль «Микроконтроллер ADuC812 и устройства ввода-вывода» (1 шт.) 2. Комплект соединительных проводов (1 шт.) 3. Учебно-методическое пособие (2 комплекта) |  | 6
Варианты комплектаций
| исполнение настольное, ADuC | исполнение настольное, ADuC | 28.59 | по запросу
| исполнение настольное c ноутбуком, ADuC-Н | исполнение настольное c ноутбуком, ADuC-Н | 79.06 | по запросу
34 | Универсальные настольные комплекты ПРОФИ по электротехнике, электронике и автоматике
35 | Типовой комплект учебного оборудования "Настольная цифровая станция Профи", исполнение моноблочное ручное, ПРОФИ-Ц | Габариты (ШхВхГ) не более 400х200х300 мм Масса, не более 10 кг. Состав: 1. Моноблок, содержащий: элементы управления и индикации, генератор импульсов, уровень регулируемый, цифровой вольтметр, поле установки функциональных модулей, светодиодную матрицу, семисегментный индикатор, фильтр. 2. Комплект силовых кабелей и соединительных проводов. 3. Техническое описание. Примечание: Для работы учебного оборудования требуются комплекты фукнциональных модулей. | 32.71 | 8
ДОПОЛНЕНИЯ:
| Комплект функциональных модулей "Микроконтроллеры", КФМ-МК | Габариты функциональных модулей (ДхШхВ), не менее: 180х140х20 мм Масса функциональных модулей, не более 0,5 кг. Состав: 1. Функциональные модули (не менее 3): архитектура микроконтроллера; микроконтроллер Tiny; микроконтроллер Mega. 2. Комплект соединительных проводов. 3. Техническое описание. 4. Методические указания к проведению лабораторных работ | 13.06 | 8
| Комплект функциональных модулей "Основы автоматики-2", КФМ-ОА2 | Габариты функциональных модулей (ДхШхВ), не менее: 180х140х20 мм Масса функциональных модулей, не более 5 кг. Состав: 1. Функциональные модули (не менее 4): логические элементы; релейные элементы; микроконтроллер Tiny; програмируемое реле Logo. 2. Комплект силовых кабелей и соединительных проводов. 3. Техническое описание. 4. Методические указания к проведению лабораторных работ. | 64.59 | 8
| Комплект функциональных модулей "Основы автоматики-1", КФМ-ОА1 | Габариты функциональных модулей (ДхШхВ), не менее: 180х140х20 мм Масса функциональных модулей, не более 5 кг. Состав: 1. Функциональные модули (не менее 4): логические элементы; релейные элементы; микроконтроллер Tiny; програмируемое реле Zen. 2. Комплект силовых кабелей и соединительных проводов. 3. Техническое описание. 4. Методические указания к проведению лабораторных работ. | 41.65 | 8
36 | Программируемые логические интегральные схемы
37 | Учебно-лабораторный стенд «Программируемые логические интегральные схемы», ПЛИС | Базовый состав: 1. Встроенный ПК (1 шт.) 2. Блок «Персональный компьютер» (1 шт.) 3. Блок «Ячейка ПЛИС» (1 шт.) 4. Блок «Периферия» (1 шт.) 5. Блок «Микросхема ПЛИС» (1 шт.) 6. Соединительные, приборные провода (20 шт.) 7. Кабель USB 2.0 AM/BM (2 шт.) 8. Комплект учебно-методических пособий (2 шт.) 9. Программное обеспечение. |  | 12
Варианты комплектаций
| • исполнение настольное, ПЛИС-Н | базовая комплектация | 203.04 | 12
| • исполнение настольное, ПЛИС-КОНСОЛЬ | Дополнительно к основной комплектации: 1. Монитор 2. Клавиатура 3. Мышь | 210.69 | 12
38 | Микропроцессорные системы управления
39 | Типовой комплект учебного оборудования "Микропроцессорные системы", исполнение настольное с ноутбуком, МПС-НН | Габариты (без ноутбука) 460х650х300 мм Масса, не более 20 кг Состав: 1. Модули: питания стенда; микроконтроллер; программируемая логическая матрица; микроконтроллер Microchip. 2. Ноутбук. 3. Каркас. 4. Комплект силовых кабелей и соединительных проводов. 5. Программное обеспечение (компакт-диск). 6. Техническое описание лабораторного стенда. 7. Методические указания к проведению лабораторных работ. | 180 | 8
40 | Типовой комплект учебного оборудования "Микропроцессорные системы", исполнение стендовое компьютерное, МПС-СК | Габариты 1200х1350х650 мм Масса, не более 20 кг Состав: 1. Модули: питания стенда; микроконтроллер; программируемая логическая матрица; микроконтроллер Microchip. 2. Персональный компьютер. 3. Лабораторный стол. 4. Компьютерный стол. 5. Комплект силовых кабелей и соединительных проводов. 6. Программное обеспечение (компакт-диск). 7. Техническое описание лабораторного стенда. 8. Методические указания к проведению лабораторных работ. | 198.82 | 8
41 | Типовой комплект учебного оборудования "Встроенные микропроцессорные системы", исполнение моноблочное с ноутбуком, ВМС-МН | Габариты (без ноутбука) 400х225х250 мм Масса, не более 10 кг Состав: 1. Моноблок "Встроенные микропроцессорные системы". 2. Ноутбук. 3. Программное обеспечение (компакт-диск). 4. Комплект силовых кабелей и соединительных проводов. 5. Техническое описание стенда. 6. Методические указания к проведению лабораторных работ. | 97.94 | 10
42 | Типовой комплект учебного оборудования "Микропроцессорная система управления шаговым двигателем", исполнение моноблочное с ноутбуком, МПСУ-ШД-МН | Габариты (без ноутбука) 400х150х250 мм Масса, не более 10 кг Состав: 1. Моноблок "Шаговый электропривод". 2. Ноутбук. 3. Программное обеспечение (компакт-диск). 4. Комплект кабелей и соединительных проводов. 5. Техническое описание лабораторного стенда. 6. Методические указания к проведению лабораторных работ. | 96 | 8
43 | Типовой комплект учебного оборудования "Микропроцессорная система управления широтно-импульсным преобразователем", исполнение моноблочное с ноутбуком, МПСУ2-ШИП-ДПТ-МН | Габариты (без ноутбука) 500х160х350 мм Масса, не более 20 кг Состав: 1. Моноблок «Микропроцессорная система управления широтно-импульсным преобразователем». 2. Электромашинный агрегат. 3. Ноутбук. 4. Комплект силовых кабелей и соединительных проводов. 5. Программное обеспечение (компакт-диск). 6. Техническое описание лабораторного стенда. 7. Методические указания к проведению лабораторных работ. | 148.24 | 8
44 | Типовой комплект учебного оборудования "Микропроцессорная система управления тиристорным преобразователем", исполнение моноблочное с ноутбуком, МПСУ2-ТП-ДПТ-МН | Габариты (без ноутбука) 500х160х350 мм Масса, не более 20 кг Состав: 1. Моноблок «Микропроцессорная система управления тиристорным преобразователем». 2. Электромашинный агрегат. 3. Ноутбук. 4. Комплект силовых кабелей и соединительных проводов. 5. Программное обеспечение (компакт-диск). 6. Техническое описание лабораторного стенда. 7. Методические указания к проведению лабораторных работ. | 155.65 | 8
45 | Типовой комплект учебного оборудования "Микропроцессорная система управления вентильным двигателем", исполнение моноблочное с ноутбуком, МПСУ2-ВД-МН | Габариты (без ноутбука) 500х160х350 мм Масса, не более 20 кг Состав: 1. Моноблок «Микропроцессорная система управления вентильным электродвигателем». 2. Ноутбук. 3. Комплект кабелей и соединительных проводов. 4. Программное обеспечение (компакт-диск). 5. Техническое описание лабораторного стенда. 6. Методические указания к проведению лабораторных работ. | 122.94 | 8
46 | Типовой комплект учебного оборудования "Микропроцессорные системы управления электроприводов", исполнение настольное с ноутбуком, МПСУ-ЭП-НН | Габариты (без ноутбука) 650х610х300 мм Масса, не более 20 кг Состав: 1. Модули: питания стенда; микроконтроллер; устройства ввода/вывода; тиристорный преобразователь; широтно-импульсный преобразователь; шаговый двигатель. 2. Ноутбук. 3. Каркас. 4. Комплект кабелей и соединительных проводов. 5. Программное обеспечение (компакт-диск). 6. Техническое описание лабораторного стенда. 7. Методические указания к проведению лабораторных работ. | 166.71 | 6
47 | Типовой комплект учебного оборудования "Микропроцессорные системы управления электроприводов", исполнение стендовое компьютерное, МПСУ-ЭП-СК | Габариты 1200х1350х650 мм Масса, не более 50 кг Состав: 1. Модули: питания стенда; микроконтроллер; устройства ввода/вывода; тиристорный преобразователь; широтно-импульсный преобразователь; шаговый двигатель. 2. Персональный компьютер. 3. Лабораторный стол. 4. Комплект силовых кабелей и соединительных проводов. 5. Программное обеспечение (компакт-диск). 6. Техническое описание лабораторного стенда. 7. Методические указания к проведению лабораторных работ. | 176.24 | 6
48 | Типовой комплект учебного оборудования «Микропроцессорная система управления шлагбаумом», исполнение моноблочное с ноутбуком, МПСУ-Ш-МН | Габариты 700х250х300 мм Масса, не более 20 кг Состав: 1. Моноблок «Встроенные микропроцессорные системы». 2. Физическая модель объекта управления «Автоматический шлагбаум». 3. Персональный компьютер. 4. Программное обеспечение на компакт-диске. 5. Лабораторный стол. 6. Компьютерный стол. 7. Комплект силовых кабелей и соединительных проводов. 8. Техническое описание стенда. 9. Методические указания по проведению лабораторных работ. | 114.86 | 10
49 | Типовой комплект учебного оборудования «Микропроцессорная система управления транспортером», исполнение моноблочное с ноутбуком, МПСУ-Тр-МН | Габариты 700х250х300 мм Масса, не более 20 кг Состав: 1. Моноблок «Встроенные микропроцессорные системы». 2. Физическая модель объекта управления «Транспортер». 3. Ноутбук. 4. Программное обеспечение на компакт-диске. 5. Комплект силовых кабелей и соединительных проводов. 6. Техническое описание стенда. 7. Методические указания по проведению лабораторных работ. | 163.44 | 10
50 | Типовой комплект учебного оборудования «Микропроцессорная система управления самораскачивающимися качелями», исполнение моноблочное с ноутбуком, МПСУ-К-МН | Габариты 700х250х300 мм Масса, не более 20 кг Состав: 1. Моноблок «Встроенные микропроцессорные системы». 2. Физическая модель объекта управления «Самораскачивающиеся качели». 3. Ноутбук. 4. Программное обеспечение на компакт-диске. 5. Комплект силовых кабелей и соединительных проводов. 6. Техническое описание стенда. 7. Методические указания по проведению лабораторных работ. | 121.64 | 10
51 | Типовой комплект учебного оборудования «Микропроцессорная система управления воротами», исполнение моноблочное с ноутбуком, МПСУ-В-МН | Габариты 700х250х300 мм Масса, не более 20 кг Состав: 1. Моноблок «Встроенные микропроцессорные системы». 2. Физическая модель объекта управления «Ворота гаража». 3. Ноутбук. 4. Программное обеспечение на компакт-диске. 5. Комплект силовых кабелей и соединительных проводов. 6. Техническое описание стенда. 7. Методические указания по проведению лабораторных работ. | 118.45 | 10
52 | Типовой комплект учебного оборудования «Микропроцессорная система в максимальной конфигурации», исполнение стендовое компьютерное, МПСУ-МАКС-СК | Габариты 2000х1500х650 мм Масса, не более 100 кг Состав: 1. Модуль питания стенда. 2. Моноблок «Встроенные микропроцессорные системы». 3. Объекты автоматизации: шлагбаум; транспортер; ворота гаража; самораскачивающиеся качели. 4. Персональный компьютер. 5. Лабораторный стол. 6. Компьютерный стол. 7. Программное обеспечение на компакт диске. 8. Комплект силовых кабелей и соединительных проводов. 9. Техническое описание стенда. 10. Методические указания по проведению лабораторных работ. | 314 | 12
53 | Типовой комплект учебного оборудования "Сервопривод и системы стабилизации", исполнение стендовое компьютерное, ССт-СК | Габариты, не более 1050x1350x650 мм Масса, не более 100 кг Состав: 1. Модуль питания. 2. Модуль ""Качающееся основание"". 3. Модуль ""Подвижная рамка"". 4. Электромеханический блок. 5. Лазерный целеуказатель на штативе. 6. Экран с нанесенной на него разметкой. 7. Персональный компьютер. 8. Программное обеспечение (компакт-диск). 9. Лабораторный стол. 10. Компьютерный стол. 11. Комплект силовых кабелей и соединительных проводов. 12. Техническое описание лабораторного стенда. 13. Методические указания к проведению лабораторных работ. | 578.11 | 12 | пуско-наладка обязательна
54 | Типовой комплект учебного оборудования "Сервопривод и системы стабилизации - 2", исполнение стендовое компьютерное, ССт2-СК | Габариты, не более 2100x1350x650 мм Масса, не более 100 кг Состав: 1. Модуль питания. 2. Модуль ввода/вывода. 3. Модуль""Качающееся основание"". 4. Модуль ""Подвижная рамка"". 5. Электромеханический блок. 6. Измерительный блок с радиопередачиком и инерциальным датчиком. 7. Лазерный целеуказатель на штативе. 8. Экран с нанесенной разметкой. 9. Персональный компьютер. 10. Программное обеспечение (компакт-диск). 11. Лабораторный стол. 12. Компьютерный стол. 13. Комплект силовых кабелей и соединительных проводов. 14. Техническое описание лабораторного стенда. 15. Методические указания к проведению лабораторных работ. | 639.76 | 12 | пуско-наладка обязательна
55 | Интерфейсы и периферийные устройства вычислительных и микропроцессорных систем
56 | Типовой комплект учебного оборудования «Интерфейсы периферийных устройств» ИПУ | Базовый состав: 1. Модуль логического анализатора (1 шт.) 2. Модуль контроллера ПУ (2 шт.) 3. Модуль контроллера USB (1 шт.) 4. Модуль преобразователя уровней сигналов (1 шт.) 5. Соединительные, приборные провода (30 шт.) 6. Провод LPT-Centronics (1 шт.) 7. Провод USB AM-BF (4 шт.) 8. Провд DB9-DB9 (1 шт.) 9. Мышь PS/2 (1 шт.) 10. Клавиатура USB (1 шт.) 11. USB-Flash накопитель, емкостью 2 Гб (1 шт.) 12. Комплект учебно-методических пособий (2 шт.) 13. Программное обеспечение (1 компакт-диск). |  | по запросу
Варианты комплектаций
| исполнение настольное, ИПУ | без ПК, базовый состав | 211.99 | 2
| исполнение настольное с компьютером, ИПУ-НК | базовый состав с компьютером | 253.16 | 2
| исполнение стендовое с компьютером, ИПУ-СК | базовая комплектация, с компьютером и столом | 289.89 | 6
57 | Учебно исследовательский комплекс «Моделирование цифровых систем управления» на базе многоканального программного цифрового регулятора, плат удаленного ввода-вывода и ПК» | Предназначен для проведения научно-исследовательских работ и повышения уровня подготовки студентов по специальности «Автоматизация технологических процессов и производств». Возможности комплекса: • измерение датчиками технологических параметров (опрос, преобразование, расчёт действительных значений); • представление и регистрация информации на ПК; • получение экспериментальных динамических характеристик объекта регулирования по различным каналам; • параметрическая идентификация дискретных моделей объекта; • синтез цифровых регуляторов и компенсаторов в одноконтурных, каскадных, связанных и комбинированных системах регулирования; • реализация и исследование систем регулирования в замкнутом контуре; • отработка навыков программирования на регулирующем микропроцессорном контроллере (цифровом регуляторе) с применением программного обеспечения и SCADA-систем. | 879.41 | по запросу
58 | Лабораторный стенд "Параллельные интерфейсы вычислительных систем" | Состав: 1) Моноблок (1 шт.) • Персональный компьютер • Блок микроконтроллера • Блок «Интерфейс PATA» • Блок «Интерфейс Centronics» • Блок «Модуль анализатора» 2) Комплект соединительных приборных проводов 3) Комплект учебно-методических пособий 4) Программное обеспечение (1 компакт-диск). |  | 8
Варианты комплектаций
| - исполнение РАТА | в состав входит вычислительный блок | 391.18 | 8
| - исполнение РАТА-С | в состав входят: вычислительный блок, монитор, клавиатура, мышь | 398.36 | 8
59 | Наглядные пособия по вычислительной технике
60 | Демонстрационный комплекс «Вычислительная и микропроцессорная техника. Схемотехника» | Комплекс оборудования для демонстрации дидактического материала в кабинете до 35 человек. Состав: проектор, экран (150х150 см), ноутбук, дидактическое ПО по курсам: - информатика; - электроника; - теория автоматического управления; - интерфейсы периферийных устройств. Микроконтроллеры; - автоматизированный электропривод; - автоматизация технологических процессов. | 140.88 | 2 | Возможна замена экрана на интерактивную доску с рабочим полем 163х117 см и замена проектора на короткофокусный. Цена увеличится на 118 тыс. руб
61 | Комплект плакатов «Информатика» 560х800 мм, 16 шт | Изображение нанесено на пластиковую основу толщиной 4 мм и размером 560х800 мм. Изображение обладает водостойкими свойствами. Каждый плакат имеет элементы крепления к стене. | 35.2 | 3 | Возможен эконом-вариант плакатов на баннерном полотне (цена 800 руб. за 1 плакат)
62 | Комплект плакатов «Электроника» 560х800 мм, 16 шт | Изображение нанесено на пластиковую основу толщиной 4 мм и размером 560х800 мм. Изображение обладает водостойкими свойствами. Каждый плакат имеет элементы крепления к стене. | 35.2 | 3
63 | Комплект планшетов «Интерфейсы периферийных устройств. Микроконтроллеры» для оформления кабинета, 560х800 мм, 12 шт | Изображение нанесено на пластиковую основу толщиной 4 мм и размером 560х800 мм. Изображение обладает водостойкими свойствами. Каждый плакат имеет элементы крепления к стене. | 26.4 | 3
64 | Комплект планшетов «Автоматизация технологических процессов» для оформления кабинета, 560х800 мм, 16 шт | Изображение нанесено на пластиковую основу толщиной 4 мм и размером 560х800 мм. Изображение обладает водостойкими свойствами. Каждый плакат имеет элементы крепления к стене. | 35.2 | 3
65 | Комплект планшетов «Теория автоматического управления» для оформления кабинета, 560х800 мм, 16 шт. | Изображение нанесено на пластиковую основу толщиной 4 мм и размером 560х800 мм. Изображение обладает водостойкими свойствами. Каждый плакат имеет элементы крепления к стене. | 35.2 | 3
66 | Электронные плакаты на CD по курсу "Информатика " | Информатика | 2 | 2 | В базовой стоимости ключи на 2 компьютера.
67 | Электронные плакаты на CD по курсу "Электроника " | Электроника | 18.82 | 2
68 | Электронные плакаты на CD по курсу "Автоматизированные системы управления на основе микропроцессорных технологий " | Автоматизированные системы управления на основе микропроцессорных технологий (87 шт.) | 9.05 | 2
69 | Электронные плакаты на CD по курсу "Интерфейсы периферийных устройств. Микроконтроллеры" | Интерфейсы периферийных устройств. Микроконтроллеры | 2.7 | 2
70 | Электронные плакаты на CD по курсу "Автоматизация технологических процессов" | Автоматизация технологических процессов | 10.92 | 2
71 | Электронные плакаты на CD по курсу "Теория автоматического управления" | Теория автоматического управления (87 шт.) | 9.05 | 2 | без НДС

## 19.Сети ЭВМ
Раздел 19. Сети ЭВМ. Телекоммуникация, защита информации и системы безопасности.
№ п/п | Наименование продукции | Комплектность поставки (характеристики, перечень и т.д.) | Цена, тыс. руб. | Срок изготовления, недель | Примечание
1 | Телекоммуникации
2 | Типовой комплект учебного оборудования «Телекоммуникационные линии связи» ТЛС - 02 | Может быть использован при изучения распространения сигналов в волоконно-оптических, симметричных и коаксиальных линиях связи Стенд позволяет производить: - измерение полосы пропускания линий связи; - определение волновых сопротивлений коаксиального и симметричного кабеля; - затухание коаксиального и симметричного кабеля, оптического кабеля и оптических соединителей; - сравнительную оценку помехозащищенности линий в условиях воздействия внешних электромагнитных полей. - исследование влияния неоднородностей вносимых в стык оптического кабеля на распространение сигналов; - проведение качественной оценки TV сигнала при передаче его через оптическую, коаксиальную или симметричную линию связи; Состав: - волоконно-оптическая линия связи с электронно-оптическим и опто-электронным преобразователями и устройством внесения неоднородностей в стык оптического кабеля; - линия связи на симметричном кабеле «витая пара» с симметрирующими трансформаторами на входе и выходе линии; - линия связи на коаксиальном кабеле, согласующие устройства на входах и выходах проводных линий связи; - источник видеосигнала и контрольный монитор, источник электромагнитной импульсной помехи; - комплект оптических, коаксиальных, и симметричных соединительных кабелей, методические указания по использованию стенда. Технические характеристики: - тип используемого волоконно-оптического кабеля - многомодовый MM 62,5/125мкм, соединители - ST/ST; - тип используемого симметричного кабеля - UTP 5 Cat, соединители RJ-45; - тип используемого коаксиального кабеля - РК 75-2-13; - максимальная длина реально собираемых проводных линий связи - 100 м - напряжение питания 220 В 50 Hz; - потребляемая мощность не более 50 Вт; - масса, не более 20 кГ *Дополнительно для проведения исследований на лабораторном стенде ТЛС-02 могут быть поставлены: • Генератор сигналов специальной формы АКИП-3407/4A (2 канала, 50 МГц) илиАКИП-3408/3 (1 канал, 30МГц) • Осциллограф GOS-653G (аналоговый, два канала по 50 МГц) или осциллограф GDS-71062 (цифровой, два канала по 60 МГц) | 352.94 | 8 | Для выполнения л.р. дополнительно требуются:1. Генератор сигналов специальной формы АКИП-3407/4А (2 канала, 50 МГц) или АКИП -3408/3 (1 канал, 40МГц) 2. Осциллограф аналоговый GOS 653G или цифровой GDS-71062 два канала по 50 МГц .
ДОПОЛНЕНИЯ:
| Осциллограф GOS 653G | "Основные технические характеристики : • Аналоговый, 2 канала • Полоса пропускания 0 - 50 МГц • Входной импенданс 1МОм / 25 пф, (10МОм / 12 пф при использовании пробника с делителем); • Коэффициент вертикального отклонения 1мВ-5В/дел; • Коэффициент горизонтального отклонения 0,1мкс-0,5с/дел; • Источник синхронизации: автовыбор, канал 1, канал 2, сеть, внешний; • Режим запуска разверток: автоколебательный, ждущий, однократный, телевизионный; • Размер видимой части экрана 8х10 см; • Напряжение питания 220В 50Гц; • Масса 8.2 кг;" | по запросу | 8
| Генератор сигналов специальной формы АКИП-3407/4А | "• Два полностью независимых источника колебаний («2 в 1»): стандартных (синус, меандр, треугольник, импульс) и функциональных сигналов (50 форм), редактирование сигналов произвольной формы (5 ячеек памяти) • Диапазон частот (синус): до 40 МГц ; макс.разрешение по частоте 1 мкГц • Внутренний опорный генератор: ±5х10-5 • Виды модуляции: АМ, ЧМ, ФМ (ИМ), ЧМн, ШИМ, двоич.ФМн • Режим свипирования (ГКЧ), пакетный режим (Burst) с функцией непрерывной корректировки фазы • Режим SUM: сложение 2-х выходных сигналов (вых.А/ вых.В) • Встроенный частотомер до 150 МГц; • Графический ЖК-дисплей с диагональю 9 см.(TFT, отображение 10 параметров выходного сигнала) • Интерфейсы USB и RS-232 | по запросу | 8
| Генератор сигналов специальной формы АКИП-3408/3 | "Основные технические характеристики : • 1 канал • Диапазон частот (синус): 1 мкГц – 30 МГц ; для прямоугольного сигнала до 10 МГц • Разрешение по частоте 1 мкГц • Разрядность ЦАП 14 бит; частота дискретизации 125 МГц; память 16 кБ • Использование прямого цифрового синтеза (DDS) • Внутренний опорный генератор: ±1×10-4 • Стандартные формы сигнала (5 видов): синусоидальный, прямоугольный, треугольный/пила, импульс, белый шум • Режим формирования сигнала произвольной формы до 5 МГц (46 форм) • Виды модуляции: АМ, DSB-AM, ЧМ, ФМ, АМн, ЧМн, ШИМ • Режим: ГКЧ (свипирование), формирование пакета (Burst) 1 …50000 импульсов (при мин. длит. 1 мкс), период повтор. пакетов 1 мкс…500 с, нач. фаза 0° - 360° • Синхронизация (вход и выход) • Интерфейс USB (ДУ, программирование), опция USB-GPIB адаптер • ПО для формирования сигналов СПФ (EasyWave) • Цветной графический дисплей (диаг. 8,9 см, 320×240) • 1 канал • Диапазон частот (синус): 1 мкГц – 30 МГц ; для прямоугольного сигнала до 10 МГц • Разрешение по частоте 1 мкГц • Разрядность ЦАП 14 бит; частота дискретизации 125 МГц; память 16 кБ • Использование прямого цифрового синтеза (DDS) • Внутренний опорный генератор: ±1×10-4 • Стандартные формы сигнала (5 видов): синусоидальный, прямоугольный, треугольный/пила, импульс, белый шум • Режим формирования сигнала произвольной формы до 5 МГц (46 форм) • Виды модуляции: АМ, DSB-AM, ЧМ, ФМ, АМн, ЧМн, ШИМ • Режим: ГКЧ (свипирование), формирование пакета (Burst) 1 …50000 импульсов (при мин. длит. 1 мкс), период повтор. пакетов 1 мкс…500 с, нач. фаза 0° - 360° • Синхронизация (вход и выход) • Интерфейс USB (ДУ, программирование), опция USB-GPIB адаптер • ПО для формирования сигналов СПФ (EasyWave) • Цветной графический дисплей (диаг. 8,9 см, 320×240) | по запросу | 8
| Осциллограф GOS 6051 | "Основные технические характеристики : • Аналоговый, 2 канала • Полоса пропускания 0 - 50 МГц • Входной импенданс 1МОм / 25 пф, (10МОм / 12 пф при использовании пробника с делителем); • Коэффициент вертикального отклонения 1мВ-20В/дел; • Коэффициент горизонтального отклонения 0,2мкс-0,5с/дел; • Источник синхронизации: автовыбор, канал 1, канал 2, сеть, внешний; • Режим запуска разверток: автоколебательный, ждущий, телевизионный (кадр, строка); • Размер видимой части экрана 8х10 см; • Напряжение питания 220В 50Гц; • Масса 7,2 кг" | по запросу | 8
| Осциллограф GDS-71062 | "Основные технические характеристики: • осциллограф цифровой 2-канальный; • Полоса пропускания 0 - 60 МГц; • Входной импенданс 1МОм / 16 пФ (пробник: положение переключателя 1х -1МОм / 180 пФ, положениепереключателя 10х -10МОм / 23 пФ) ; • Коэффициент вертикального отклонения 2мВ/дел...5В/дел; • Коэффициент горизонтального отклонения 1 нс/дел…10 с/дел; • Источник синхронизации: автовыбор, канал 1, канал 2, сеть, внешний; • Режим запуска разверток: автоколебательный, ждущий, однократный, телевизионный; • Размер видимой части экрана 8х10 см; • Напряжение питания 220В 50Гц; • Масса 8.2 кг | по запросу | 8
3 | Типовой комплект учебного оборудования «Телекоммуникационные линии проводной и беспроводной связи» ТЛС - 03 | Предназначен для изучения прохождения (распространения) сигналов по проводным и беспроводным каналам связи. | 388.24 | 8
4 | Учебно-лабораторный комплекс "Обучение и тренировка работы с переносными и базовыми радиостанциями" | Комплекс позволяет обучить грамотному и эффективному использованию переносными и базовыми радиостанциями, без выхода в радиоэфир. Позволяет получить навыки: - Работа с переносными и базовыми радиостанциями - Быстрая передача информации согласно регламента - Прием информации при различных условиях радиоэфира Стенд состоит из: • Двух отдельных радиоблоков • Переносных и базовых радиостанций без ВЧ части • Тангенты управления радиостанциями • Панели управления, задающей рабочую частоту, условия радиоэфира (хороший сигнал, слабый сигнал, помехи, плохая разбираемость сигнала) и режимы работы радиостанции. • Гарнитуры, состоящей из микрофона и наушников. | 211.76 | 16
5 | Учебно-лабораторный комплекс "Обучение и тренировка работы с радиостанциями с кодовым типом модуляции" | Комплекс позволяет обучить работе с телеграфной модуляцией сигнала, быстро принимать и передавать телеграфную информацию, при различных условиях радиоэфира, с разной кодировкой сигнала. Получить навыки работы с «ключом», а также в условиях зашумленного эфира. Возможно использование кода Морзе, а также других видов кодировки телеграфного сигнала. Предусмотрена возможность создания и ввода собственного типа кодировки. Стенд стоит из: • Блока шифрования. • Модуля шифрования. • Декодера. • Телеграфного ключа. • Дисплея, показывающим закодированную, принятую и расшифрованную информацию. • Гарнитуры. | 196.18 | 16
6 | Учебно-лабораторный комплекс "Быстроразвертываемые интеллектуальные системы охраны периметра" | Комплекс позволяет обучить следующим навыкам и знаниям:  Установка и подключение в полевых условиях систем видеонаблюдения, предназначенных для организации охраны и интеллектуального видеонаблюдения в режиме «реального времени» периметров объектов различного назначения.  Управления поворотными видеокамерами, управление периферийными и исполнительными устройствами, организация системы контроля и управления доступом на территорию объекта  Получение и обработка извещений от периметровых охранных извещателей  Организация интеллектуального видеонаблюдения, с автоматическим обнаружением и сопровождением целей скоростной поворотной видеокамерой  Ведение журнала событий с регистрацией происшествий в различных охранных зонах | 458.82 | 16
7 | Лабораторный стенд "Цифровая передача данных по силовым линиям", PWL | Состав: 1. Модуль «PowerLine» - 1 шт. 2. Адаптер D-Link DHP-600AV – 2 шт. 3. Адаптер D-Link DHP-P308AV – 1 шт. 4. Адаптер D-Link DHP-W310AV – 1 шт. 5. Патч-корд категории 5E – 5 шт. 6. Учебно-методичесеок пособие – 2 комплекта. | 132.95 | 4
8 | Лабораторный стенд «Кодирование и модуляция информации» КиМИ-01 | Габаритные размеры лабораторной установки не более (ДхШхВ) 650х350х440 мм Изучение следующих видов кодирования и модуляции радиосигналов: • Бинарное кодирование: БВН0 (NRZ), БВН1 (NRZI), манчестер, дифференциальный манчестер. • Тринарное кодирование: ВН (RZ), AMI, HDB3, MLT-3, 4B/3T • Тетрарное кодирование: 2B1Q • Кодирование с использованием кодов замещения. 4B/5B • Амплитудная модуляция • Частотная модуляция • Фазовая модуляция • Квадратурная модуляция, QAM16 Исследование влияния помех на различные виды кодирования/модуляции, исследование скорости передачи на помехоустойчивость Технические характеристики: • Исполнение стенда – настольное • Потребляемая мощность стенда не более 50 Вт Технические возможности: 1. Выбор способа кодирования/манипуляции и декодирования/демодуляции. 2. Ввод числа для кодирования с клавиатуры 3. Генерация случайного числа (для ручного декодирования по осциллограмме). 4. Запуск передачи/приема в цикле. 5. Добавление в линию связи шума с возможностью изменения уровня. 6. Непрерывное измерение мощности сигнала или помех на выходе линии связи в относительных единицах. 7. Индикация текущих способов кодирования/декодирования, передаваемого и принимаемого числа, текущее состояние передающего/приемного блока, количество переданных/принятых с ошибкой байт или мощности сигнала на входе приемного блока. 8. Наличие гнезд для подключения осциллографа для контроля сигнала и шума на входе и выходе линии связи. Состав стенда: 1. Лабораторная установка. 2. Комплект кабелей для подключения осциллографа 3. Руководство по эксплуатации стенда 4. Рекомендации по проведению лабораторных работ . *Дополнительно для работы со стендом может быть поставлен Осциллограф. | 203.53 | 6
9 | Лабораторный стенд «Полосовая передача/прием» ППП-01 | Предназначен для исследования способов аналогового и цифрового приема в современных системах связи (аналоговый когерентный/некогерентный прием, цифровой когерентный/некогерентный прием), для исследования влияния помех на качество работы цифровых и аналоговых приемных блоков с различными вариантами реализации приемника. Стенд позволяет производить: • Амплитудную манипуляцию ASK • Частотную манипуляцию FSK • Фазовую манипуляцию с ортогональными фазами для двух фаз PSKо • Фазовую манипуляцию с антиподными фазами для двух фаз PSKa • Фазовую манипуляцию для четырех фаз QPSK • 17 вариантов схем приема сигнала для 5 видов полосовой передачи: когерентный/некогерентный аналоговый прием амплитудно-модулированного и частотно-модулированного сигнала, когерентный аналоговый прием для фазовых манипуляций; цифровой прием перечисленных видов манипуляции: когерентный/некогерентный. • Вносить в сигнал регулируемую по амплитуде помеху. • Измерять мощность сигнала/помехи/сигнала с помехой в линии. Состав стенда: 1. Лабораторная установка в сборе, включающая: «Передающий блок», «Источник помех», Линию связи, Электронный блок «Аналоговые приемники», Электронный блок «Цифровые приемники», Блок индикации, Клавиатуру. 2. Руководство по эксплуатации стенда . 3. Рекомендации по проведению лабораторных работ . Технические характеристики: • Исполнение стенда – настольное • Потребляемая мощность стенда не более, Вт …………50 • Габаритные размеры лабораторной установки не более ДхШхВ, мм – 650х350х440. | 247.06 | 6
10 | Учебно-лабораторный стенд «Основы технологии Интернета вещей» IoT | Состав: 1. Модуль Wi-Fi контроллера интернета вещей (1 шт.) 2. Модуль датчиков (1 шт.) 3. Модуль исполнительных устройств (1 шт.) 4. Модуль Wi-Fi и Bluetooth контроллера интернета вещей (1 шт.) 5. Набор соединительных проводов 6. Учебно-методическое пособие (2 компл.) | 257.71 | 8
11 | Волоконно-оптические линии связи
12 | Лабораторный стенд «Компоненты волоконно-оптической линии связи» ВОЛС -01 | Может быть использован при изучении активных и пассивных компонентов волоконно-оптических линий связи (ВОЛС) в средних и высших учебных заведениях и при подготовке специалистов, занимающихся монтажом и эксплуатацией ВОЛС. Стенд позволяет: • Получить практические навыки по сборке ВОЛС и работе с измерительным оборудованием (источником оптического излучения и измерителем оптической мощности). • Исследовать энергетическую характеристику лазерного модуля. • Исследовать характеристики фотоприемника: темновой ток, токовая чувствительность. • Исследовать затухание в оптическом волокне методом вносимых потерь. • Исследовать потери постоянных соединений SM и ММ ВОЛС (сварка, сплайс, обрыв) по потерям. • Исследовать разъемные соединения SM и ММ ВОЛС • Исследовать постоянные и переменные аттенюаторы для SM и MM ВОЛС • Исследовать различные виды оптических разветвителей по коэффициенту деления • Исследовать WDM сплиттеры • Собирать и исследовать простейшие оптические сети с уплотнением на WDM сплиттерах. Состав: 1) Лабораторный стенд в сборе, на лицевой панели которого размещены: • Оптические кроссы с розетками для одномодового и многомодового волокна, • Кабельные сборки (одномодовая и многомодовая) с различными типами постоянных соединений, закрепленных на сплайс-пластине • Разъемные соединители (соединительные и переходные розетки для одномодового и многомодового волокна) • Постоянные и переменный аттенюаторы • WDM сплиттеры • Оптические разветвители • Лазерный модуль для исследования • Оптический приемник для исследования 2) Источник оптического излучения 3) Измеритель оптической мощности 4) Мультиметр 5) Комплект оптических шнуров. 6) Ящик для хранения измерительного оборудования и оптических шнуров 7) Методические рекомендации по проведению лабораторных работ (10 л.р.). Технические характеристики: • Тип используемого волокна: одномодовое, многомодовое • Тип соединителей: ST, FC, LC, SC • Напряжение питания, В/Гц 220/50 • Потребляемая мощность, Вт, не более 10 • Габариты (ШхГхВ), мм 1010х340х660 • Масса, кг, не более 20 | 385.41 | 8
13 | Лабораторный стенд «Компоненты волоконно-оптической линии связи» ВОЛС -01-Ц | может быть использован при изучении активных и пассивных компонентов волоконно-оптических линий связи (ВОЛС) в средних и высших учебных заведениях и при подготовке специалистов, занимающихся монтажом и эксплуатацией ВОЛС. Стенд позволяет: • Получить практические навыки по сборке ВОЛС и работе с измерительным оборудованием (источником оптического излучения и измерителем оптической мощности). • Исследовать энергетическую характеристику лазерного модуля. • Исследовать характеристики фотоприемника: темновой ток, токовая чувствительность. • Исследовать затухание в оптическом волокне методом вносимых потерь. • Исследовать потери постоянных соединений SM и ММ ВОЛС (сварка, сплайс, обрыв) по потерям. • Исследовать разъемные соединения SM и ММ ВОЛС • Исследовать постоянные и переменные аттенюаторы для SM и MM ВОЛС • Исследовать различные виды оптических разветвителей по коэффициенту деления • Исследовать WDM сплиттеры • Собирать и исследовать простейшие оптические сети с уплотнением на WDM сплиттерах. •Исследовать оптические циркуляторы. Состав: 1) Лабораторный стенд в сборе, на лицевой панели которого размещены: • Оптические кроссы с розетками для одномодового и многомодового волокна , • Кабельные сборки (одномодовая и многомодовая) с различными типами постоянных соединений, закрепленных на сплайс-пластине. • Разъемные соединители (соединительные и переходные розетки для одномодового и многомодового волокна). • Постоянные и переменный аттенюаторы • WDM сплиттеры • Оптические разветвители • Лазерный модуль для исследования • Оптический приемник для исследования • Оптический циркулятор 2) Источник оптического излучения 3) Измеритель оптической мощности 4) Мультиметр 5) Комплект оптических шнуров. 6) Ящик для хранения измерительного оборудования и оптических шнуров 7) Методические рекомендации по проведению лабораторных работ (11 л.р.). Технические характеристики: • Тип используемого волокна: одномодовое, многомодовое • Тип соединителей: ST, FC, LC, SC • Напряжение питания, В/Гц 220/50 • Потребляемая мощность, Вт, не более 10 • Габариты (ШхГхВ), мм 1010х340х660 • Масса, кг, не более 20 | 400.82 | 8
14 | Лабораторный стенд «Волоконно-оптическая линия связи» ВОЛС-02 | предназначен для изучения и получения практического навыка работы с волоконно-оптическими линиями связи и измерительным оборудованием в средних и высших учебных заведениях и при подготовке специалистов, занимающихся монтажом и эксплуатацией ВОЛС. Состав: 1. Лабораторная установка в сборе, на которой закреплены следующие элементы: 1) Оптическая линия связи многомодовая ММ 200м – 2 шт. 2) Оптическая линия связи одномодовая SM 1000м – 2шт. 3) Переменный оптический аттенюатор –1шт. 4) Планки с переходными оптическими розетками типа SM и MM (8 шт.). 5) Устройство внесения неоднородностей в стык оптоволокна с трехкоординатным юстировочным устройством (1 шт.) 6) Устройство задания радиуса кривизны (1 шт.): • позволяет изгибать оптоволокно с натяжением волокна 1,5Н и различными фиксированными радиусами кривизны. 7) Образцы оптических кабелей с разделкой с одного конца для обозрения внутренней структуры - 4шт. 2. Оптический рефлектометр с функцией измерения оптической мощности - 1 шт. 3. Модовый скремблер для многомодового волокна - 1шт. 4. Комплект оптических шнуров для проведения измерений 5. Ящик для хранения измерительного оборудования, модового скремблера и оптических шнуров 6. Рекомендации по проведению лабораторных работ (9 л.р.): •Изучение оптических кабелей различного назначения. Измерительное оборудование для оптоволоконных линий связи • Исследование стыка оптоволокна. • Измерение потерь в одномодовых и многомодовых оптических волокнах при изгибах с различным радиусом. • Исследование одномодовой и многомодовой волоконно-оптической линии связи с помощью оптического рефлектометра • Исследование волоконно-оптической линии связи c разъемным соединением в середине с помощью рефлектометра • Исследование волоконно-оптической линии связи с обрывом (аттенюатором) в середине с помощью рефлектометра • Исследование перехода с одномодового на многомодовое волокно и обратно с помощью рефлектометра и оптического измерителя мощности. • Исследование волоконно-оптической линии связи с изгибом с помощью рефлектометра • Исследование потерь в одномодовой и многомодовой волоконно-оптической линии связи на разных длинах волн Технические характеристики: • Исполнение - настольное • Тип используемого волокна: одномодовое, многомодовое • Габаритные размеры стенда (ШхГхВ)не более 810х350х550 мм • Масса не более 20 кг | 458.82 | 8
15 | Лабораторный комплекс «Волоконно-оптические системы передачи данных с временным и волновым уплотнением каналов». ВОЛС-03 | Исследование волоконно-оптических линий связи (ВОЛС): - Без уплотнения и с уплотнением каналов (WDM, CWDM, TDM, Rx/Tx, их комбинаций). - CWDM в различных конфигурациях построения сетей. - Задержки распространения сигналов в оптических линиях связи. Состав: • ПЭВМ с 2 каналами 1000Base-T, обеспечивающие 1.8Гбит (в сумме по двум портам) – 2шт. • Лабораторная настольная установка: оптические циркуляторы, медиаконверторы 1Гбит, оптические модули передачи данных СWDM, оптические модули передачи данных 2.5Гбит, мультиплексор/демультиплексор WDM (1310/1550) , мультиплексор/демультиплексор СWDM , мультиплексор/ демультиплексор ТDM, СWDM add/drop, оптическая линия связи. • Комплект оптических соединительных кабелей. • Рекомендации по проведению 10 лабораторных работ - Сети без уплотнения каналов. - Сети с TDM уплотнением. - Сети с WDM уплотнением на базе сплиттеров. - Сети с CWDM уплотнением в топологии CWDM-CWDM. - Сети с CWDM уплотнением в топологии CWDM-OADM-OADM. - Сети с CWDM уплотнением в топологии CWDM-OADM-OADM-CWDM - Сети с Rx/Tx уплотнением. - Сети с уплотнением TDM-CWDM. - Сети с CWDM-Rx/Tx-TDM уплотнением. - Оценка времени прохождения сигналов по оптической линии на длинах от 5м до 8000м. * Дополнительно может быть поставлен лабораторный стол на металлокаркасе (ШхГхВ) 1800х600х750мм - 1шт., в стоимость комплекса не входит | по запросу | 8
ДОПОЛНЕНИЯ:
| Лабораторный стол на металлокаркасе | •Габаритные размеры в сборе (ШхГхВ) 1800х600х750мм • Каркас изготовлен из металлического профиля. • Материал столешницы - ламинированная ДСП. • В нижней части стойки по центру предусмотрено место для установки 2-х системных блоков ПЭВМ • Отверстия в столешнице, для кабелей подключаемых к монитору, диаметром не менее 100мм – 2шт. • Наличие розеток 220В - не менее 5шт. | 18.12 | 4
16 | Лабораторный стенд «Волоконно-оптическая связь» ВОЛС-04 | Изучение основных активных и пассивных компонентов волоконно-оптических линий связи (ВОЛС), исследование стыков и изгибов оптоволокна, получение практических навыков по сборке ВОЛС и работе с измерительным оборудованием. Состав: • оптический тестер • лабораторная настольная установка: разъемные соединители (соединительные и переходные) ST, FC, LC, SC; постоянные и переменный аттенюаторы LC, FC; оптические разветвители; лазерный модуль для исследования; оптический приемник для исследования; эквивалент длинной линии; устройство внесения неоднородностей в стык оптоволокна с трехкоординатным юстировочным устройством; устройство задания радиуса кривизны • Мультиметр • Комплект оптических шнуров • Методические рекомендации по проведению 14 лабораторных работ. | 447.48 | 8
17 | Учебно-практический комплекс "Монтаж, ремонт и обслуживание волоконно-оптических линий связи" ВОЛС-МРО-1 | Комплекс предназначен для получения опыта и навыков в области контроля параметров оптических кабельных систем, монтажа, ремонта ВОЛС. Комплекс позволяет: • Получить практические навыки по измерениям параметров ВОЛС в соответствии с ГОСТ • Изучить правила техники безопасности при работах по монтажу и ремонту ВОЛС • Получить практические навыки по монтажу магистральных ВОЛС • Получить практические навыки по монтажу локальных ВОЛС • Получить практические навыки по ремонту ВОЛС • Получить практические навыки по составлению типовой документации на всех этапах работы с ВОЛС (входной контроль, контроль сварных соединений, периодический нормативный контроль) Состав: 1. Кросс оптический настенный (3 шт.) 2. Розетка оптическая FC (50 шт.) 3. Розетка оптическая SC (4шт.) 4. Розетка оптическая двойная LC (4шт.) 5. Образец монтажа оптического кабеля на 16 волокон в муфте (1шт.) 6. Муфта оптическая (1 шт.) 7. Оптоволоконный кабель с 16 волокнами разделанный с одной стороны и разведенный в кросс (2шт по 100 м), 8. Стриппер для оптоволокна, изоляции пигтейла и патчкорда (250, 900 мкм, 2-3 мм), 9. Стриппер для снятия изоляции и защитных трубок 0.8 - 2.6 м, 10. Стриппер для снятия внешней изоляции кабеля диаметром 4.5 - 25 мм, 11. Стриппер – прищепка для удаления фрагментов оптического модуля, 12. Тросорез для стальной проволоки и троса до 6 мм, 13. Ножницы для резки кевлара с зазубренным лезвием, 14. Нож с выдвижным лезвием 15. Лезвия сегментированные для ножа 16. Ножовка по металлу 300 мм 17. Набор отверток 6 шт 18. Универсальная мини отвертка 4 в 1 с клипсой, 19. Пассатижи кованные 150 мм 20. Кусачки кованные 150 мм 21. Дозатор для спирта пластмассовый с помпой 250 мл 22. Салфетки безворсовые для протирки волокна (280 штук) 23. Набор луп, кратность: 2x, 3x, 5x, 7x, 10x (5 шт) 24. Рулетка 3 м, 25. Фонарь налобный ударостойкий с защитой от воды 26. Пинцет прямой 135 мм 27. Набор проволочек для прочистки сердцевин адаптеров (125 мкм, 8 шт) 28. Этикетки маркировочные самоклеящиеся 29. Лента герметизирующая 3M 30. Органайзер для мелких деталей 31. Жесткий кейс 32. Нормализующая катушка 1000м (1 шт.) 33. Оптический рефлектометр (1 шт.) 34. Набор салфеток безворсовых (1 шт.) 35. Набор термоусадочных трубок (КЗДС) 36. Устройство подключения голого волокна (1шт.) 37. Скалыватель оптоволокна 1шт. 38. Ветошь 39. Контейнер для сколотых волокон - (1 шт.) 40. Механический соединитель оптоволокна (10 шт) 41. Пигтейл SC/UPC SM (5 шт) 42. Пигтейл FC/UPC SM (100 шт) 43. Пигтейл LC/UPC SM (30 шт) 44. Жидкость для протирки оптики (1л) 45. Средство для удаления гидрофобного заполнителя 46. Сплайс-пластина (10шт.) 47. Стяжки нейлоновые (500шт.) 48. Патч-корд оптический SC-FC (2 шт.) 49. Патч-корд оптический FC-FC (2 шт.) 50. Патч-корд оптический LC-FC (2 шт.) 51. Струбцина для крепления оптической муфты (1шт.) 52. Набор методических пособий, правил техники безопасности, протоколов измерений, ГОСТ, РД по монтажу, сварке, волоконно-оптическим измерениям (1 шт.) Сварочный аппарат не входит в комплект поставки. | 500 | 6 | Сварочный аппарат не входит в комплект поставки и поставляется по согласованию с заказчиком
18 | Учебно-практический комплекс "Монтаж, ремонт и обслуживание волоконно-оптических линий связи" ВОЛС-МРО-2-СВ | Комплекс предназначен для получения опыта и навыков в области контроля параметров оптических кабельных систем, монтажа, ремонта ВОЛС. Комплекс позволяет: • Получить практические навыки по измерениям параметров ВОЛС в соответствии с ГОСТ • Изучить правила техники безопасности при работах по монтажу и ремонту ВОЛС • Получить практические навыки по монтажу магистральных ВОЛС • Получить практические навыки по монтажу локальных ВОЛС • Получить практические навыки по ремонту ВОЛС • Получить практические навыки по составлению типовой документации на всех этапах работы с ВОЛС (входной контроль, контроль сварных соединений, периодический нормативный контроль и т.д.); • Ознакомить с международными и российскими регламентирующими документами; Состав: 1. ВОЛС-МРО-1 2.Оптоволоконный кабель с 16 волокнами 2х200 м, 3. Расходные материалы (ветошь, КЗДС, жидкость для протирки оптики и др.) из расчета на 2000 сварных соединений. 4. Сварочный аппарат | 847.06 | 8 | Сварочный аппарат входит в комплект поставки
19 | Осциллограф ОСУ-20 | Основные технические характеристики: - осциллограф аналоговый 2-канальный; - полоса пропускания 0 - 20 МГц; - входной импенданс 1МОм / 30 пФ (± 5 пФ); - коэфициент отклонения (5мВ-20В/дел); - Макс. входное напряжение 400В; - синхронизация: автовыбор, канал 1, канал 2, сеть, внешний автоколебательный, ждущий, ТВ (кадр, строка); - модуляция яркости луча (Z-вход); - выход канала 1; - размер видимой части экрана - 8х10 см; - питание 220В 50Гц; - потребляемая мощность не более 45Вт; - масса 7,8 кг; Комплект поставки - осциллограф, пробник с делителем 2шт, сетевой шнур, руководство по эксплуатации. | 30.59 | 1
20 | Осциллограф GOS-620 | - осциллограф аналоговый 2-канальный; | по запросу | 8
21 | USB- осциллографАКИП-72204А | USB-осциллограф + анализатор спектра + функциональный генератор + генератор СПФ + логический анализатор. Осциллограф: 2 канала, полоса пропускания 10 МГц, частота дискретизации 50 МГц на канал (100 МГц при объединении), эквив. дискретизация 2 ГГц, память 8 кБ (при объедении), 8 бит АЦП (12 в режиме расширения); автоматические (15 параметров) и курсорные измерения (Δt, ΔV, 1/DT), математика: 30 функций (4 оператора – вх.кан./ опорн.осцилл./ время/ число ?), допусковый контроль (тест по маске); декодирование послед. данных: (CAN, LIN, FlexRay, I2C, I2S, UART/RS-232, SPI); анализатор спектра: диапазон частот от 0 до 10 МГц; функц. генератор: 0,03 Гц … 100 кГц; ЦАП 12 бит; 10 стандартных форм сигнала: синус, меандр, треугольник, пост. напряжение /DC, пила (нар./спад), Sin X/x, колоколообразн. (half-sine), бел. шум, ПСП/ PRBS; генератор СПФ: дискр.2 МГц; ЦАП 12 бит; длина памяти 4 кБ; габариты: 142 × 92 × 19; масса 0,2 кг | по запросу | 8
22 | Виртуальный стенд-эмулятор «Виртуальная лаборатория волоконно-оптических сетей» | Предназначен для получения опыта и навыков в области построения волоконно-оптических сетей связи с использованием современных методов уплотнения сигналов. | по запросу | 10
23 | Локальные сети ЭВМ
24 | Типовой комплект учебного оборудования "Локальные компьютерные сети" LAN | Состав: 1. Управляемый коммутатор третьего уровня D-Link – 1 шт. 2. Управляемый коммутатор второго уровня D-Link – 2 шт. 3. Неуправляемый коммутатор D-Link – 2 шт. 4. Модуль «Низкоуровневый контроллер Ethernet» - 1 шт. 5. Модуль управления питанием – 1 шт. 6. Вычислительный узел – 4 шт. 7. Коммутационная панель категории 5Е – 1 шт. 8. Коммутационный кабель витой пары категории 5Е – 10 шт. 9. Комплект учебно-методических пособий – 2 шт. | 477.99 | 6
25 | Типовой комплект учебного оборудования "Локальные компьютерные сети" LAN-С | Состав: 1. Управляемый коммутатор третьего уровня D-Link – 1 шт. 2. Управляемый коммутатор второго уровня D-Link – 2 шт. 3. Неуправляемый коммутатор D-Link – 2 шт. 4. Модуль «Низкоуровневый контроллер Ethernet» - 1 шт. 5. Модуль управления питанием – 1 шт. 6. Вычислительный узел – 4 шт. 7. Коммутационная панель категории 5Е – 1 шт. 8. Коммутационный кабель витой пары категории 5Е – 10 шт. 9. Комплект учебно-методических пособий – 2 шт. 10. Монитор ЖК – 4 шт. 11. Клавиатура – 4 шт. 12. Мышь – 4 шт. | 508.74 | 6
26 | Типовой комплект учебного оборудования "Локальные компьютерные сети" LAN-CISCO | Состав: 1. Управляемый коммутатор третьего уровня Cisco – 1 шт. 2. Управляемый коммутатор второго уровня Cisco – 2 шт. 3. Неуправляемый коммутатор Cisco – 2 шт. 4. Модуль «Низкоуровневый контроллер Ethernet» - 1 шт. 5. Модуль управления питанием – 1 шт. 6. Вычислительный узел – 4 шт. 7. Коммутационная панель категории 5Е – 1 шт. 8. Коммутационный кабель витой пары категории 5Е – 10 шт. 9. Комплект учебно-методических пособий – 2 шт. | 569.07 | 6
27 | Типовой комплект учебного оборудования "Локальные компьютерные сети" LAN-CISCO-С | Состав: 1. Управляемый коммутатор третьего уровня Cisco – 1 шт. 2. Управляемый коммутатор второго уровня Cisco – 2 шт. 3. Неуправляемый коммутатор Cisco – 2 шт. 4. Модуль «Низкоуровневый контроллер Ethernet» - 1 шт. 5. Модуль управления питанием – 1 шт. 6. Вычислительный узел – 4 шт. 7. Коммутационная панель категории 5Е – 1 шт. 8. Коммутационный кабель витой пары категории 5Е – 10 шт. 9. Комплект учебно-методических пособий – 2 шт. 10. Монитор ЖК – 4 шт. 11. Клавиатура – 4 шт. 12. Мышь – 4 шт. | 599.81 | 6
28 | Лабораторный стенд "Протокол Ethernet" | Состав: 1. Модуль «Сетевой интерфейс Ethernet» (1 шт.) 2. Патч-корд витой пары категории 5e (4 шт.) 3. Учебно-методическое пособие (2 комплекта) |  | 6
Варианты комплектаций
| – без ноутбука, комплектация Ethernet-MC | без ноутбука, комплектация Ethernet-MC | 61.39 | 6
| – с ноутбуком, комплектация Ethernet-MC-Note | с ноутбуком, комплектация Ethernet-MC-Note | 87.54 | 6
29 | Городские сети передачи данных
30 | Типовой комплект учебного оборудования "Пассивные оптические сети" G-PON | Состав: 1. Неуправляемый коммутатор — 1 шт. 2. Сплиттер – 3 шт. 3. Головная станция OLT — 1 шт. 4. Клиентское оборудование ONU — 6 шт. 5. SFP модуль — 2 шт. 6. Маршрутизатор 1 шт. 7. Коммутационная панель категории 5Е на 24 порта RJ-45 — 1 шт. 8. Выдвижной ящик для документации, интегрированный в стойку — 1 шт. 9. Блок розеток форм-фактора 19”, интегрированный в стойку — 1 шт. 10. Ноутбук — 2 шт. 11. Методическое пособие — 2 шт. | 381.44 | 4
31 | Глобальные компьютерные сети
32 | Типовой комплект учебного оборудования "Глобальные компьютерные сети" WAN | Состав: 1. Аппаратный маршрутизатор Cisco – 3 шт. 2. Управляемый коммутатор третьего уровня D-Link – 1 шт. 3. Управляемый коммутатор второго уровня D-Link – 2 шт. 4. Неуправляемый коммутатор D-Link – 4 шт. 5. Модуль «Низкоуровневый контроллер Ethernet» - 1 шт. 6. Модуль управления питанием – 1 шт. 7. Вычислительный узел – 4 шт. 8. Коммутационная панель категории 5Е – 1 шт. 9. Коммутационный кабель витой пары категории 5Е – 20 шт. 10. Комплект учебно-методических пособий – 2 шт. | 778.14 | 6
33 | Типовой комплект учебного оборудования "Глобальные компьютерные сети" WAN-С | Состав: 1. Аппаратный маршрутизатор Cisco – 3 шт. 2. Управляемый коммутатор третьего уровня D-Link – 1 шт. 3. Управляемый коммутатор второго уровня D-Link – 2 шт. 4. Неуправляемый коммутатор D-Link – 4 шт. 5. Модуль «Низкоуровневый контроллер Ethernet» - 1 шт. 6. Модуль управления питанием – 1 шт. 7. Вычислительный узел – 4 шт. 8. Коммутационная панель категории 5Е – 1 шт. 9. Коммутационный кабель витой пары категории 5Е – 20 шт. 10. Комплект учебно-методических пособий – 2 шт. 11. Монитор ЖК – 4 шт. 12. Клавиатура – 4 шт. 13. Мышь – 4 шт. | 808.89 | 6
34 | Типовой комплект учебного оборудования "Глобальные компьютерные сети" WAN-CISCO | Состав: 1. Аппаратный маршрутизатор Cisco – 3 шт. 2. Управляемый коммутатор третьего уровня Cisco – 1 шт. 3. Управляемый коммутатор второго уровня Cisco – 2 шт. 4. Неуправляемый коммутатор Cisco – 4 шт. 5. Модуль «Низкоуровневый контроллер Ethernet» - 1 шт. 6. Модуль управления питанием – 1 шт. 7. Вычислительный узел – 4 шт. 8. Коммутационная панель категории 5Е – 1 шт. 9. Коммутационный кабель витой пары категории 5Е – 20 шт. 10. Комплект учебно-методических пособий – 2 шт. | 875.96 | 6
35 | Типовой комплект учебного оборудования "Глобальные компьютерные сети" WAN-CISCO-С | Состав: 1. Аппаратный маршрутизатор Cisco – 3 шт. 2. Управляемый коммутатор третьего уровня Cisco – 1 шт. 3. Управляемый коммутатор второго уровня Cisco – 2 шт. 4. Неуправляемый коммутатор Cisco – 4 шт. 5. Модуль «Низкоуровневый контроллер Ethernet» - 1 шт. 6. Модуль управления питанием – 1 шт. 7. Вычислительный узел – 4 шт. 8. Коммутационная панель категории 5Е – 1 шт. 9. Коммутационный кабель витой пары категории 5Е – 20 шт. 10. Комплект учебно-методических пособий – 2 шт. 11. Монитор ЖК – 4 шт. 12. Клавиатура – 4 шт. 13. Мышь – 4 шт. | 906.71 | 6
36 | Тренажёр-эмулятор "Построение, настройка и эксплуатация компьютерных сетей" | Состав: 1. Стендовый стол — 1 шт. 2. Коммутационная панель категории 5Е на 24 порта RJ-45 — 1 шт. 3. Неуправляемый коммутатор — 2 шт. 4. Беспроводной маршрутизатор стандарта 802.11 b/g/n — 2 шт. 5. Персональный компьютер с предустановленным ПО эмуляции — 2 шт. 6. Модуль «Низкоуровневый контроллер Ethernet» - 2 шт. 7. Модуль «Управление питанием стенда» — 1 шт. 8. Методическое пособие — 2 шт." | 426.8 | по запросу
37 | Типовой комплект оборудования World Skills Russia «Сетевое и системное администрирование», базовый организационный модуль WSR-ORG | Состав: 1. Стойка телекоммуникационная (1 шт.). 2. Сервер с предустановленным ПО (1 шт.). 3. Источник бесперебойного питания (1 шт.) 4. Модуль питания и дистанционного контроля стенда (1 шт.) | 942.58 | 6
ДОПОЛНЕНИЯ:
| Дополнительный подмодуль "Unified Communication System" WSR-UCS | Состав: 1. IP-телефон Cisco (2 шт.) 2. Лицензия для маршрутизаторов для активации функций UCS (3 шт.) | 133.6 | 6
| Дополнительный модуль "Сетевое администрирование" WSR-WAN | Состав: 1. Ядро стенда: Стойка телекоммуникационная (1 шт.) Маршрутизатор Cisco (3 шт.) Модуль интерфейсный для маршрутизатора (2 шт.) Коммутатор второго уровня Cisco (3 шт.) Источник бесперебойного питания (1 шт.) Коммутатор неуправляемый Cisco (2 шт.) Блок розеток (1 шт.) Патч-панель 1U (1 шт.) 2. Рабочее место: Системный блок с предустановленным ПО (1 шт.) Консоль (1 шт.) Cтол (1 шт.) Стул (1 шт.) 3. Вспомогательное оборудование: Набор кабелей последовательного интерфейса Cisco (1 шт.) Переходник RS-232/USB (2 шт.) Кабель консольный (6 шт.) Методическое пособие (2 шт.) Патч-корд (20 шт.) | 938.09 | 6
| Модуль "Администрирование Linux" WSR-LIN | Состав: Системный блок с предустановленным ПО (1 шт.) Консоль (1 шт.) Источник бесперебойного питания (1 шт.) Cтол (1 шт.) Стул (1 шт.) Методическое пособие (2 шт.) Патч-корд (2 шт.) | 122.95 | 6
| Модуль "Администрирование Windows" WSR-WIN | Состав: Системный блок с предустановленным ПО (1 шт.) Консоль (1 шт.) Источник бесперебойного питания (1 шт.) Cтол (1 шт.) Стул (1 шт.) Методическое пособие (2 шт.) Патч-корд (2 шт.) | 128.44 | 6
| Дополнительный подмодуль "Сетевая безопасность" WSR-SEC | 1. Брандмауэр Cisco (2 шт.) | 219.61 | 6
| Дополнительный подмодуль "Коммутация третьего уровня" WSR-L3 | 1. Коммутатор Cisco третьего уровня (2 шт.) | 179.34 | 6
38 | Корпоративные компьютерные сети
39 | Типовой комплект учебного оборудования "Корпоративные компьютерные сети" CAN | Состав: 1. Аппаратный брандмауэр D-Link – 2 шт. 2. Управляемый коммутатор третьего уровня D-Link – 1 шт. 3. Управляемый коммутатор второго уровня D-Link – 2 шт. 4. Беспроводный маршрутизатор D-Link – 2 шт. 5. Неуправляемый коммутатор D-Link – 2 шт. 6. Модуль «Низкоуровневый контроллер Ethernet» - 1 шт. 7. Модуль управления питанием – 1 шт. 8. Вычислительный узел – 4 шт. 9. Коммутационная панель категории 5Е – 2 шт. 10. Коммутационный кабель витой пары категории 5Е – 10 шт. 11. Комплект учебно-методических пособий – 2 шт. | 610.89 | 6
40 | Типовой комплект учебного оборудования "Корпоративные компьютерные сети" CAN-С | Состав: 1. Аппаратный брандмауэр D-Link – 2 шт. 2. Управляемый коммутатор третьего уровня D-Link – 1 шт. 3. Управляемый коммутатор второго уровня D-Link – 2 шт. 4. Беспроводный маршрутизатор D-Link – 2 шт. 5. Неуправляемый коммутатор D-Link – 2 шт. 6. Модуль «Низкоуровневый контроллер Ethernet» - 1 шт. 7. Модуль управления питанием – 1 шт. 8. Вычислительный узел – 4 шт. 9. Коммутационная панель категории 5Е – 2 шт. 10. Коммутационный кабель витой пары категории 5Е – 10 шт. 11. Комплект учебно-методических пособий – 2 шт. 12. Монитор ЖК – 4 шт. 13. Клавиатура – 4 шт. 14. Мышь – 4 шт. | 641.65 | 6
41 | Типовой комплект учебного оборудования "Корпоративные компьютерные сети" CAN-CISCO | Состав: 1. Аппаратный брандмауэр Cisco – 2 шт. 2. Управляемый коммутатор третьего уровня – 1 шт. 3. Управляемый коммутатор второго уровня – 2 шт. 4. Беспроводный маршрутизатор – 2 шт. 5. Неуправляемый коммутатор – 2 шт. 6. Модуль «Низкоуровневый контроллер Ethernet» - 1 шт. 7. Модуль управления питанием – 1 шт. 8. Вычислительный узел – 4 шт. 9. Коммутационная панель категории 5Е – 2 шт. 10. Коммутационный кабель витой пары категории 5Е – 10 шт. 11. Комплект учебно-методических пособий – 2 шт. | 707.24 | 6
42 | Типовой комплект учебного оборудования "Корпоративные компьютерные сети" CAN-CISCO-С | Состав: 1. Аппаратный брандмауэр Cisco – 2 шт. 2. Управляемый коммутатор третьего уровня – 1 шт. 3. Управляемый коммутатор второго уровня – 2 шт. 4. Беспроводный маршрутизатор – 2 шт. 5. Неуправляемый коммутатор – 2 шт. 6. Модуль «Низкоуровневый контроллер Ethernet» - 1 шт. 7. Модуль управления питанием – 1 шт. 8. Вычислительный узел – 4 шт. 9. Коммутационная панель категории 5Е – 2 шт. 10. Коммутационный кабель витой пары категории 5Е – 10 шт. 11. Комплект учебно-методических пособий – 2 шт. 12. Монитор ЖК – 4 шт. 13. Клавиатура – 4 шт. 14. Мышь – 4 шт. | 736.81 | 6
43 | Беспроводные локальные сети передачи данных
44 | Типовой комплект учебного оборудования "Беспроводные компьютерные сети ЭВМ" WI-FI | 1. Коммутационная панель категории 5Е – 1 шт. 2. Коммутатор D-Link – 1 шт. 3. Неуправляемый коммутатор D-Link – 2 шт. 4. Беспроводная точка доступа D-Link – 2 шт. 5. Беспроводный маршрутизатора D-Link – 2 шт. 6. Модуль управления питанием – 1 шт. 7. Антенна D-Link – 2 шт. 8. Ноутбук – 3 шт. 9. Набор коммутационных кабелей витой пары категории 5Е – 1 шт. 10. Комплект учебно-методических пособий – 2 шт. | 368.06 | 6
45 | Типовой комплект учебного оборудования "Беспроводные компьютерные сети ЭВМ" WI-FI-CISCO | Состав: 1. Коммутационная панель категории 5Е – 1 шт. 2. Коммутатор Cisco – 1 шт. 3. Неуправляемый коммутатор Cisco – 2 шт. 4. Беспроводная точка доступа Cisco – 2 шт. 5. Беспроводный маршрутизатора Cisco – 2 шт. 6. Модуль управления питанием – 1 шт. 7. Ретранслятор Linksys – 2 шт. 8. Ноутбук – 3 шт. 9. Набор коммутационных кабелей витой пары категории 5Е – 1 шт. 10. Комплект учебно-методических пособий – 2 шт. | 399.45 | 6
46 | Лабораторный стенд "Беспроводный сетевой интерфейс Wi-Fi" | 1. Модуль «Микроконтроллер и периферия» (1 шт.) 2. Модуль «Беспроводный интерфейс Wi-Fi» (1 шт.) 3. Антенна Wi-Fi (3 шт.) 4. USB-адаптер Wi-Fi (1 шт.) 5. Точка доступа Wi-Fi (1 шт.) 6. Соединительные провода (30 шт.) 7. Учебно-методическое пособие (2 комплекта) 8. ноутбук (только для версии Wi-Fi-MC-Note) |  | 6
Варианты комплектаций
| – без ноутбука, комплектация Wi-Fi-MC | без ноутбука | 94.98 | 6
| – с ноутбуком, комплектация Wi-Fi-MC-Note | с ноутбуком | 121.86 | 6
47 | Лабораторный стенд "Беспроводные аналоговые и цифровые линии связи" | Состав: 1. Модуль «Беспроводные линии связи», передатчик (1 шт.) 2. Модуль «Беспроводные линии связи», приемник (1 шт.) 3. Модуль «Микроконтроллер Atmega32 и устройства ввода-вывода» (1 шт.) 4. Соединительные приборные провода (10 шт.) 5. Кабель USB 2.0 AM/BM (3 шт.) 6. Комплект учебно-методических пособий (2 шт.) 7. Программное обеспечение (1 компакт-диск). |  | 4
Варианты комплектаций
| • исполнение настольное минимодульное, Wireless | исполнение настольное минимодульное | 112.87 | 4
| • исполнение настольное минимодульное c компьютером, Wireless-К | исполнение настольное минимодульное c компьютером | 152.82 | 4
| • исполнение настольное минимодульное c ноутбуком, Wireless-Н | исполнение настольное минимодульное c ноутбуком | 142.36 | 4
| • исполнение стендовое c ноутубком, Wireless-СН | исполнение стендовое c ноутубком | 168.36 | 4
| • исполнение стендовое c компьютером, Wireless-СК | исполнение стендовое c компьютером | 178.82 | 4
48 | Лабораторный стенд "Сети Wi-Fi. Радиомосты и роуминг", Wi-Fi-Ub | 1. Неуправляемый коммутатор (2 шт.) 2. Коммутационная панель (1 шт.) 3. Беспроводная точка доступа стандарта 802.11 b/g/n (3 шт.) 4. Беспроводный маршрутизатор стандарта 802.11 b/g/n (2 шт.) 5. Ретранслятор сигнала (2 шт.) 6. Контроллер зоны (1 шт.) 7. Ноутбук (3 шт.) | 387.88 | по запросу
49 | Типовой комплект учебного оборудования «Исследование дистанционной передачи информации» | Предназначен для изучения физических основ, свойств и схем построения каналов беспроводной передачи информации. В составе стенда оборудование для изучения узкополосной и широкополосной передачи информации. В качестве передаваемой информации может выступать голос человека, азбука Морзе, интернет трафик, сигналы аналогового управления. Приводятся классификация, характеристики и основные функции модемов. | 606.8 | по запросу
50 | Персональные сети передачи данных
51 | Типовой комплект учебного оборудования «Cенсорные сети ZigBee" | Состав комплекса: 1. Отладочный модуль ZigBee – 3 шт. 2. Модем ZigBee – 1 шт. 3. Комплект соединительных проводов – 1 шт. 4. Программное обеспечение для управления системой – 1 шт. 5. Комплект учебно-методических пособий – 2 шт. |  | 5
Варианты комплектаций
| – без ноутбука, комплектация ZigBee | без ноутбука, комплектация ZigBee | 165.78 | 5
| – с ноутбуком, комплектация ZigBee-NOTE | с ноутбуком, комплектация ZigBee-NOTE | 192.66 | 5
52 | Типовой комплект учебного оборудования «Беспроводный сетевой интерфейс BlueTooth" | 1. Модуль «Микроконтроллер и периферия» (1 шт.) 2. Модуль «Беспроводный интерфейс BlueTooth» (1 шт.) 3. USB-адаптер BlueTooth (1 шт.) 4. Соединительные провода (30 шт.) 5. Учебно-методическое пособие (2 комплекта). 6. ноутбук (только для версии BlueTooth-MC-Note) |  | 5
Варианты комплектаций
| – без ноутбука, комплектация BlueTooth | без ноутбука, комплектация BlueTooth | 92.84 | 5
| – с ноутбуком, комплектация BlueTooth-Note | с ноутбуком, комплектация BlueTooth-Note | 130.31 | 5
53 | Лабораторный стенд "Система радиочастотной идентификации RFID" | Состав: 1. Модуль «Микроконтроллер и периферия» (1 шт.) 2. Модуль «RFID NFC» (1 шт.) 3. Модуль «RFID LF» (1 шт.) 4. RFID-метка (5 шт.) 5. Комплект соединительных проводов (1 шт.) 6. Учебно-методическое пособие (2 комплекта)" |  | 5
Варианты комплектаций
| – без ноутбука, комплектация RFID | без ноутбука, комплектация RFID | 126.69 | 5
| – с ноутбуком, комплектация RFID-Note | с ноутбуком, комплектация RFID-Note | 156.19 | 5
54 | Цифровая связь
55 | Типовой комплект учебного оборудования «IP-телефония» VOIP | Состав комплекта 1. IP-телефон D-Link - 1 шт. 2. Гарнитура – 1 шт. 3. Проводной телефон Panasonic – 2 шт. 4. Телефонный VoIP-адаптер D-Link - 1 шт. 5. Wi-Fi-телефон – 1 шт. 6. VoIP-шлюз D-Link - 1 шт. 7. Голосовой маршрутизатор D-Link - 1 шт. 8. Системный блок компьютера – 2 шт. 9. Беспроводная точка доступа D-Link – 1 шт. 10. Монитор – 1 шт. 11. Клавиатура – 1 шт. 12. Мышь – 1 шт. 13. KVM-коммутатор D-Link – 1 шт. 14. Блок розеток 19'' – 1 шт. 15. Патч-корд – 10 шт. 16. Комплект учебно-методических пособий - 2 шт. | 406.76 | 4
56 | Типовой комплект учебного оборудования «Цифровая передача звука и видео» VOIP-TV | Состав комплекта 1. Гибридная АТС (1 шт.) 2. Модуль BRI (1 шт.) 3. IP-телефон (2 шт.) 4. Аналоговый телефон (2 шт.) 5. Гарнитура (2 шт.) 6. Ноутбук (2 шт.) 7. IP-шлюз (1 шт.) 8. Голосовой маршрутизатор (1 шт.) | 385.66 | 7
ДОПОЛНЕНИЯ:
| Модуль GSM для гибридной АТС | Модуль GSM для гибридной АТС | 20 | по запросу
| IP-видеокамера | IP-видеокамера | 12.94 | по запросу
57 | Типовой комплект учебного оборудования «Сети сотовой связи GSM" | Состав базовой комплектации комплекта: 1. Модуль «Сотовая связь GSM» (1 шт.) 2. Наушники миниатюрные (1 шт.) 3. GSM-антенна (3 шт.) 4. Блок питания (1 шт.) 5. USB-кабель тип A->B (1 шт.) 6. Комплект соединительных проводов (1 шт.) 7. Компакт-диск с программным обеспечением (1 шт.) 8. Учебно-методическое пособие (2 комплекта) |  | 4
Варианты комплектаций
| – без ноутбука, комплектация GSM | без ноутбука, комплектация GSM | 69.82 | 4
| – с ноутбуком, комплектация GSM-NOTE | с ноутбуком, комплектация GSM-NOTE | 99.32 | 4
58 | Системы навигации
59 | Типовой комплект учебного оборудования «Системы спутниковой навигации GPS" | Состав: 1. Модуль приёмника GPS/ГЛОНАСС – 1 шт. 2. Антенна GPS/ГЛОНАСС – 3 шт. 3. Батарейный блок с аккумуляторами для автономной работы – 1 шт. 4. Зарядное устройство для аккумуляторов – 1 шт. 5. Блок для питания модуля от сети 220 В – 1 шт. 6. Кабель USB-BF – 1 шт. 7. Комплект соединительных проводов – 1 шт. 8. Программное обеспечения для проведения лабораторных – 1 шт. 9. Комплект учебно-методических пособий – 2 шт. |  | 4
Варианты комплектаций
| – без ноутбука, комплектация GPS | без ноутбука, комплектация GPS | 77.82 | 6
| – с ноутбуком, комплектация GPS-Note | с ноутбуком, комплектация GPS-Note | 104.71 | 6
60 | Структурированные кабельные системы и электросети
61 | Типовой комплект учебного оборудования "Монтаж и эксплуатация медных структурированных кабельных систем" (SKS-C) | Состав: 1. Демонстрационный плакат «Типы кабелей» – 2 шт. 2. Стойка форм-фактора 19'' – 1 шт. 3. Коммутационные панели различных категорий - 3 шт. 4. Организаторы кабеля – 1 шт. 5. Настенные розетки различных категорий - 9 шт. 6. Комплект коммутационных кабелей различных категорий – 1 шт. 7. Набор монтажного инструмента - 1 шт. 8. Прибор для тестирования СКС - 1 шт. 9. Модуль управления питанием – 1 шт. 10. Электронный сборник стандартов на СКС - 1 шт. 11. Комплект учебно-методических пособий - 2 шт. | 442.01 | 6
62 | Типовой комплект учебного оборудования "Монтаж и эксплуатация волоконно-оптических структурированных кабельных систем" (SKS-F) | Состав: 1. Стойка телекоммуникационная 19” 13U (1 шт.) 2. Ящик для документации 3U (1 шт.) 3. Кросс оптический 19” (2 шт.) 4. Организатор кабеля (2 шт.) 5. Розетка оптическая (8 шт.) 6. Коробка распределительная оптическая (1 шт.) 7. Муфта оптическая (1 шт.) 8. Оптоволоконный кабель с 1 волокном (2х25 м) 9. Демонстрационный плакат «Типы кабелей» 10. Набор инструментов, включающий в себя: 11. Инструмент для проверки соединения оптоволокна (1 шт.) 12. Многофункциональный оптический тестер (1 шт.) 13. Оптический излучатель (1 шт.) 14. Блок в печку на 24 оптических LC коннектора (1 шт.) 15. Набор полировочной бумаги (1 шт.) 16. Набор дисков для оптоволоконных коннекторов 17. Набор салфеток безворсовых (1 шт.) 18. Клей эпоксидный пакетик 2 гр.(10 шт.) 19. Набор термоусадочных трубок 20. Шприц с иглой для клеевой технологии (10 шт.) 21. Скалыватель оптоволокна 22. Механический соединитель оптоволокна (10 шт.) 23. Коннекторы клеевые ST 0.9 мм (15 шт.) 24. Коннекторы клеевые SC 0.9 мм (15 шт.) 25. Коннекто+C10ры клеевые FC 0.9 мм (15 шт.) 26. Коннекторы клеевые LC 0.9 мм (15 шт.) 27. Коннекторы клеевые ST 2 мм (15 шт.) 28. Коннекторы клеевые SC 2 мм (15 шт.) 29. Коннекторы клеевые FC 2 мм (15 шт.) 30. Коннекторы клеевые LC 2 мм (15 шт.) 31. Коннекторы быстрые SC (5 шт.) 32. Коннекторы быстрые FC (5 шт.) 33. Коннекторы быстрые LC (5 шт.) 34. Патч-корд оптический ST-ST (2 шт.) 35. Патч-корд оптический SC-SC (2 шт.) 36. Патч-корд оптический FC-FC (2 шт.) 37. Патч-корд оптический LC-LC (2 шт.) 38. Набор методических пособий (2 шт.) 39. Электронный сборник стандартов (1 шт.) 40. Демо-плакат ""имитация стены" | 500.2 | 10
63 | Типовой комплект учебного оборудования "Монтаж и эксплуатация волоконно-оптических структурированных кабельных систем" (SKS-F+) | 1. Стойка телекоммуникационная 19” 13U (1 шт.) 2. Ящик для документации 3U (1 шт.) 3. Кросс оптический 19” (2 шт.) 4. Организатор кабеля (2 шт.) 5. Розетка оптическая (8 шт.) 6. Коробка распределительная оптическая (1 шт.) 7. Муфта оптическая (1 шт.) 8. Оптоволоконный кабель с 1 волокном (2х25 м) 9. Демонстрационный плакат «Типы кабелей» 10. Набор инструментов, включающий в себя: 11. Инструмент для проверки соединения оптоволокна (1 шт.) 12. Многофункциональный оптический тестер (1 шт.) 13. Оптический излучатель (1 шт.) 14. Блок в печку на 24 оптических LC коннектора (1 шт.) 15. Набор полировочной бумаги (1 шт.) 16. Набор дисков для оптоволоконных коннекторов 17. Набор салфеток безворсовых (1 шт.) 18. Клей эпоксидный пакетик 2 гр.(10 шт.) 19. Набор термоусадочных трубок 20. Шприц с иглой для клеевой технологии (10 шт.) 21. Скалыватель оптоволокна 22. Механический соединитель оптоволокна (10 шт.) 23. Коннекторы клеевые ST 0.9 мм (15 шт.) 24. Коннекторы клеевые SC 0.9 мм (15 шт.) 25. Коннекто+C10ры клеевые FC 0.9 мм (15 шт.) 26. Коннекторы клеевые LC 0.9 мм (15 шт.) 27. Коннекторы клеевые ST 2 мм (15 шт.) 28. Коннекторы клеевые SC 2 мм (15 шт.) 29. Коннекторы клеевые FC 2 мм (15 шт.) 30. Коннекторы клеевые LC 2 мм (15 шт.) 31. Коннекторы быстрые SC (5 шт.) 32. Коннекторы быстрые FC (5 шт.) 33. Коннекторы быстрые LC (5 шт.) 34. Патч-корд оптический ST-ST (2 шт.) 35. Патч-корд оптический SC-SC (2 шт.) 36. Патч-корд оптический FC-FC (2 шт.) 37. Патч-корд оптический LC-LC (2 шт.) 38. Набор методических пособий (2 шт.) 39. Электронный сборник стандартов (1 шт.) 40. Демо-плакат "имитация стены" 41. Сварочный аппарат 42. Гильза КДЗС | 738.84 | 10
64 | Виртуальный тренажёр "Монтаж телекоммуникационной стойки и сетевого оборудования" (лицензия на 1 рабочее место), SKS-S | Тренажёр обеспечивает: • изучение устройства 19-дюймовой телекоммуникационной стойки; • изучение правил сборки 19-дюймовой телекоммуникационной стойки; • получение навыков сборки телекоммуникационной стойки. Тренажёр включает в себя: • интерактивную 3D-модель телекоммуникационной стойки. • 3D-модель инструментария по монтажу/демонтажу стойки • обучающий материал" | 41.18 | по запросу
65 | Защита информации
66 | Типовой комплект учебного оборудования «Сетевая безопасность» SECURITY | 1. Аппаратный брандмауэр Cisco – 2 шт. 2. Управляемый коммутатор третьего уровня D-Link – 1 шт. 3. Управляемый коммутатор второго уровня D-Link – 1 шт. 4. Беспроводный маршрутизатор D-Link – 2 шт. 5. Неуправляемый коммутатор D-Link – 2 шт. 6. Модуль «Низкоуровневый контроллер Ethernet» - 1 шт. 7. Модуль управления питанием – 1 шт. 8. Вычислительный узел – 4 шт. 9. Коммутационная панель категории 5Е – 1 шт. 10. Коммутационный кабель витой пары категории 5Е – 10 шт. 11. Комплект учебно-методических пособий – 2 шт. | 596.73 | 6
67 | Типовой комплект учебного оборудования «Сетевая безопасность» SECURITY-С | 1. Аппаратный брандмауэр Cisco – 2 шт. 2. Управляемый коммутатор третьего уровня D-Link – 1 шт. 3. Управляемый коммутатор второго уровня D-Link – 1 шт. 4. Беспроводный маршрутизатор D-Link – 2 шт. 5. Неуправляемый коммутатор D-Link – 2 шт. 6. Модуль «Низкоуровневый контроллер Ethernet» - 1 шт. 7. Модуль управления питанием – 1 шт. 8. Вычислительный узел – 4 шт. 9. Коммутационная панель категории 5Е – 1 шт. 10. Коммутационный кабель витой пары категории 5Е – 10 шт. 11. Комплект учебно-методических пособий – 2 шт. 12. Монитор ЖК – 4 шт. 13. Клавиатура – 4 шт. 14. Мышь – 4 шт. | 629.35 | 6
68 | Типовой комплект учебного оборудования «Сетевая безопасность» SECURITY-CISCO | 1. Аппаратный брандмауэр Cisco – 2 шт. 2. Управляемый коммутатор третьего уровня Cisco – 1 шт. 3. Управляемый коммутатор второго уровня Cisco – 1 шт. 4. Беспроводный маршрутизатор Cisco – 2 шт. 5. Неуправляемый коммутатор Cisco – 2 шт. 6. Модуль «Низкоуровневый контроллер Ethernet» - 1 шт. 7. Модуль управления питанием – 1 шт. 8. Вычислительный узел – 4 шт. 9. Коммутационная панель категории 5Е – 2 шт. 10. Коммутационный кабель витой пары категории 5Е – 10 шт. 11. Комплект учебно-методических пособий – 2 шт. | 665.8 | 6
69 | Типовой комплект учебного оборудования «Сетевая безопасность» SECURITY-CISCO-С | 1. Аппаратный брандмауэр Cisco – 2 шт. 2. Управляемый коммутатор третьего уровня Cisco – 1 шт. 3. Управляемый коммутатор второго уровня Cisco – 1 шт. 4. Беспроводный маршрутизатор Cisco – 2 шт. 5. Неуправляемый коммутатор Cisco – 2 шт. 6. Модуль «Низкоуровневый контроллер Ethernet» - 1 шт. 7. Модуль управления питанием – 1 шт. 8. Вычислительный узел – 4 шт. 9. Коммутационная панель категории 5Е – 2 шт. 10. Коммутационный кабель витой пары категории 5Е – 10 шт. 11. Комплект учебно-методических пособий – 2 шт. 12. Монитор ЖК – 4 шт. 13. Клавиатура – 4 шт. 14. Мышь – 4 шт. | 696.54 | 6
70 | Лабораторный стенд "Структурные помехи", SECURITY-СП | Состав: 1. Модуль «Структурные помехи» (1 шт.) 2. Соединительные приборные провода (32 шт.) 3. Кабель USB 2.0 AM/BM (1 шт.) 4. Комплект учебно-методических пособий (2 шт.) | 127.66 | 8
71 | Лабораторный стенд "Блочное кодирование" SECURITY-БК | Состав: "1. Модуль «Блочное кодирование» (1 шт.) 2. Соединительные приборные провода (32 шт.) 3. Кабель USB 2.0 AM/BM (1 шт.) 4. Комплект учебно-методических пособий (2 шт.)" | 127.66 | 6
72 | Лабораторный стенд "Устройство перемежения символов", SECURITY-ПС | Состав: 1. Модуль «Устройство перемежения символов» (1 шт.) 2. Соединительные приборные провода (32 шт.) 3. Кабель USB 2.0 AM/BM (1 шт.) 4. Комплект учебно-методических пособий (2 шт.) | 127.66 | 6
73 | Учебно-лабораторный стенд «Аудит безопасности беспроводных сетей Wi-Fi», SECURITY-RIS | Состав: 1. Универсальный программно-аппаратный комплекс анализа сетей Wi-Fi. 2. Ноутбук. 3. Смартфон. 4. Беспроводный маршрутизатор стандарта IEEE 802.11 b/g/n. 5. Модуль «Беспроводной интерфейс Wi-Fi». 6. Комплект приборных проводов. 7. Учебно-методическое пособие. | 340.64 | по запросу
74 | Средства физической защиты информации
75 | Учебно-практический стенд «Системы контроля и управления доступом» ФЗИ-СКУД | Состав: 1. Системный блок компьютера (2 шт.) 2. Жидкокристаллический монитор (1 шт.) 3. Коммутатор с поддержкой протокола IEEE 802.1Х (1 шт.) 4. Сканер линейных и двумерных штрих-кодов (1 шт.) 5. Пакет программ-сканеров штрих-кодов (1 комплект) 6. Пакет программ-генераторов штрих-кодов (1 комплект) 7. Веб-камера (1 шт.) 8. Биометрический замок с доступом по отпечатку пальца (1 шт.) 9. Мультимедийный терминал многофакторной идентификации, в том числе распознавание лиц (1 шт.) 10. Настольное устройство чтения/записи смарт-кар (1 шт.) 11. Контактная смарт-карта с объёмом памяти 256 Кбайт (5 шт.) 12. USB ключ типа e-token (1 шт.) 13. Считыватель бесконтактных смарт-карт типа Mifare, iClass с функцией записи (1 шт.) 14. Автономный IP-контроллер для организация СКУД на базе считывателя бесконтактных смарт-карт (1 шт.) 15. Коммутатор PoE (1 шт.) 16. Смарт-карта типа Mifare (5 шт.) 17. Смарт-карта типа iClass (5 шт.) 18. Ключ iButton (Touch-Memory) (5 шт.) 19. Устройство считывания ключей Touch-Memory (1 шт.) 20. Программатор ключей Touch-Memory (1 шт.) 21. Интерком (1 шт.) 22. Электромеханический замок (3 шт.) 23. Модуль управления питанием (1 шт.) | 445.19 | 7
76 | Учебно-практический стенд «Системы домофонии и контроля доступа» ФЗИ-DAH | Состав: 1. Маршрутизатор (1 шт.) 2. Мини ПК (1 шт.) 3. IP монитор для видеодомофона (1 шт.) 4. Вызывная панель (1 шт.) 5. Считыватель электронных ключей (1 шт.) 6. Автономный контроллер (1 шт.) 7. Монитор 7"" (1 шт.) 8. Лампа индикаторная зеленая (1 шт.) 9. Настенная патч-панель (1 шт.) 10. Модуль управления питанием и контроля доступа (1 шт.) 11. Методическое пособие." | 331.06 | по запросу
77 | Учебно-практический стенд «Системы видеонаблюдения» ФЗИ-VIDEO | Состав: 1. Камера купольная (1 шт.) 2. Камера вариофокальная (1 шт.) 3. Камера поворотная (1 шт.) 4. Видеорегистратор (1 шт.) 5. Маршрутизатор (1 шт.) 6. Мини ПК (1 шт.) 7. Монитор 7"" (1 шт.) 8. Настенная патч панель (1 шт.) 9. Модуль управления питанием и контроля доступа (1 шт.) 10. Методическое пособие." | 314.64 | по запросу
78 | Криптографические средства
79 | Учебный стенд "Программные средства криптографии", SCRYPTO | Состав: 1. Системный блок (3 шт.) 2. Консоль (монитор, клавиатура, мышь, переключатель) (1 шт.) 3. Неуправляемый коммутатор второго уровня (1 шт.) 4. Монтажняа стойка (1 шт.) 5. Модуль управления питанием – 1 шт. 6. Патч-панель категории 5е (1 шт.) 7. Выдвижной ящик для документации (1 шт.) 8. Комплект учебно-методических пособий (2 шт.) 9. Система быстрого восстановления компьютеров (3 компакт-диска). | 387.13 | по запросу
80 | Лабораторный стенд "Основы криптографии", исполнение блочное, BCRYPTO | Состав : 1. Блок «Основы криптографии» (1 шт.) 2. Соединительные приборные провода (32 шт.) 3. Кабель USB 2.0 AM/BM (1 шт.) 4. Комплект учебно-методических пособий (2 шт.) | 127.66 | 5
81 | Программные средства защиты информации
82 | Учебный стенд "Системы доверенной загрузки", ПЗИ-МДЗ | Состав: 1. Персональный компьютер с предустановленной ОС Windows (3 шт.) 2. Система защиты информации DALLAS LOCK 8.0 K 3. Система доверенной загрузки DALLAS LOCK PCI-E 4. Токены eToken, JaCarta PKI. 5. Аппартано-программный модуль доверенной загрузки МАКСИМ М1 6. Дистрибутив ОС AstraLinux SE 7. Программно-аппаратный комплекс Аккорд-Win 64 8. Электронный ключ TouchMemory DS1990 9. Коммутатор неуправляемый 10. Флэш-диск (2 шт.) 11. Принтер 12. Методическое пособие | 317.49 | по запросу
83 | Учебный стенд "Программные средства защиты инфоромации от несанкционированного доступа", ПЗИ-НСД | Состав: 1. Персональный компьютер с предустановленной ОС Windows (4 шт.) 2. ПО Secret Net Studio - С (3 шт.) 3. ПО СУБД MS SQL 4. Коммутатор неуправляемый 5. ПО Страж NT 4.0 + Guardant ID 64K 6. Флэш-диск 7. Принтер 8. Токен etoken (2 шт.) 9. Электронный ключ DS1990 (2 шт.) 10. Методическое пособие | 436.29 | по запросу
84 | Защита информации от утечек по техническим каналам
85 | Учебно-лабораторный стенд «Обнаружение потенциальных закладных устройств», ТЗИ-ОЗУ | Состав: 1. Нелинейный локатор. 2. Индикатор поля. 3. Имитатор сигналов. 4. Модуль, имитирующий инженерную конструкцию. 5. Сотовый телефон. 6. Участок металлического блока батареи/радиатора. 7. Электронный модуль. | 682.75 | 8
86 | Учебно-лабораторный стенд «Обнаружение скрытых видеокамер», ТЗИ-ВИДЕО | Состав: 1. 4 типа камер видеонаблюдения. 2. Цифровая камера. 3. Средство обнаружения крытых видеокамер. 4. Камера от ноутбука. 5. Персональный компьютер. | 304.13 | 8
87 | Учебно-демонстрационная панель "Монтаж средств ТЗИ", ТЗИ-МОНТ | Состав: 1. Панель с имитацией блока стены, окна и двери. 2. Фиксаторы ТЗИ различного типа. | 4.71 | 3
88 | Учебно-лабораторный стенд «Защита информации от ВЧ навязывания», ТЗИ-ВЧ | Состав: 1. Осциллограф (1 шт.) 2. Телефон (2 шт.) 3. Генератор сигналов (1 шт.) 4. Устройство защиты телефонного аппарата, тип 1 (1 шт.) 5. Устройство защиты телефонного аппарата, тип 2 (1 шт.) 6. Размыкатель телефонной линии (1 шт.) 7. Блок питания и управления (1 шт.) 8. Набор кабелей и штекеров для кабелей (4 шт.) 9. Техническое описание комплекта учебного оборудования (2 к-та) 10. Руководство по лабораторному практикуму (2 шт.) | 214.36 | 4
89 | Лабораторный стенд "Защита информации от утечек по акустовибрационным каналам", ТЗИ-АКУСТОВБР | Состав 1. Модульный макет комнаты со сменными панелями стен и потолка 1.1. Панель «глухой потолок» (1 шт.) 1.2. Панель «потолок с вентиляционной трассой» (1 шт.) 1.3. Панель с глухим пластиковым окном (1 шт.) 1.4. Панель с глухим деревянным окном (1 шт.) 1.5. Панель с открывающимся пластиковым окном (1 шт.) 1.6. Панель имитатора щелей (1 шт.) 1.7. Панель «пустотелая стена» (4 шт.) 1.8. Панель «стена с шумоизоляционным материалом» (4 шт.) 1.9. Опорная панель пола (1 шт.) 2. Макет системы отопления (1 шт.) 3. Ноутбук (1 шт.) 4. Генератор тестовых акустических сигналов (1 шт.) 5. Поисковый измерительный прибор маломощных звуковых и вибрационных сигналов (1 шт.) 6. Система акустической и виброакустической защиты информации (1 шт.) 7. Техническое описание комплекта учебного оборудования (2 к-та) 8. Руководство по лабораторному практикуму (2 шт.) | 726.66 | 12
90 | Учебно-лабораторный стенд "Защита информации от утечек по каналам побочного ЭМИ", ТЗИ-ПЭМИ | 1. Ноутбук. 2. Антенна. 3. Генератор электромагнитных помех. 4. Приёмник SDR. 5. Программное обеспечение, формирующее тестовый сигнал. 6. Техническое описание комплекта учебного оборудования. 7. Руководство по лабораторному практикуму. | 276.95 | 8
91 | Учебно-лабораторный стенд "Защита информации от утечек по каналу побочных ЭМИ", комплектация расшиернная ТЗИ-ПЭМИ-EXT | Состав: 1. Ноутбук. 2. Антенна. 3. Генератор электромагнитных помех. 4. Приёмник SDR. 5. Программное обеспечение, формирующее тестовый сигнал. 6. Flash-накопитель. 7. ПО «Сигурд-тест». 8. Техническое описание комплекта учебного оборудования. 9. Руководство по лабораторному практикуму. | 292.88 | по запросу
92 | Учебно-лабораторный стенд «Аттестация объекта информатизации по требованиям защиты от утечек по каналу побочных ЭМИ», ТЗИ-ПЭМИ-СРТФ | "1. Персональный компьютер (1 шт.) 2. Ноутбук (1 шт.) 3. Анализатор спектра (1 шт.) 4. Антенна электрическая измерительная в паре с развязывающим устройством (1 шт.) 5. Штатив диэлектрический (1 шт.) 6. Генератор электромагнитных помех (1 шт.) 7. Программное обеспечение, формирующее тестовый сигнал (1 шт.) 8. Программное обеспечение отображения сигнала с канала ПЭМИ (1 шт.) 9. Комплект документов по аттестации объекта информатизации (2 шт.) 10. Техническое описание комплекта учебного оборудования (2 шт.) 11. Руководство по лабораторному практикуму (2 шт.)" | 735.89 | 8
93 | "Учебно-лабораторный стенд «Аттестация объектов информатизации по требованиям защиты от утечек по электрическому каналу», ТЗИ-ЭЛЕКТРО-СРТФ " | Состав: 1..Персональный компьютер (1 шт.) 2. Сетевой удлинитель (1 шт.) 3. Ноутбук (1 шт.) 4. Анализатор спектра (1 шт.) 5. Пробник напряжения (1 шт.) 6. Средство активной защиты информации от утечки по электрическому каналу (1 шт.) 7. Программное обеспечение, формирующее тестовый сигнал (1 шт.) 8. Техническое описание комплекта учебного оборудования (2 шт.) 9. Руководство по лабораторному практикуму (2 шт.) | 510.65 | 10
94 | Учебно-лабораторный стенд «Аттестация объектов информатизации по требованиям защиты от утечек по акустоэлектрическому каналу», ТЗИ-АКУСТОЭЛЕКТРО-СРТФ | Состав: 1. Система генерации акустических помех. 2. Экранированная колонка. 3. Селективный нановольтметр. 4. Пробник напряжения. 5. Пожарный датчик. 6. Телефонный аппарат. | 608.51 | по запросу
95 | Виртуальный тренажёр "Аттестация объекта по требованиям защиты от утечек информации по техническим каналам" (лицензия на 1 рабочее место), ТЗИ-ВИРТ-СРТФ | Тренажёр обеспечивает: • изучение технических каналов утечки информации; • получение опыта по их обнаружению; • получение навыков по предотвращению утечки информации по ТКУИ. Тренажёр включает в себя: • интерактивный 3D-конструктор объекта информатизации (ОИ). • 3D-модель исследования ОИ, поиска ТКУИ и их обезвреживания. | 41.18 | 1
96 | Наглядные пособия - ЭВМ
97 | Демонстрационный комплекс «Сети ЭВМ. Телекоммуникация, защита информации» | Комплекс оборудования для демонстрации дидактического материала в кабинете до 35 человек. Состав: проектор, экран (150х150 см), ноутбук, дидактическое ПО по курсам: - информатика; - сети ЭВМ; - интерфейсы периферийных устройств. Микроконтроллеры. | 99.25 | 2 | Возможна замена экрана на интерактивную доску с рабочим полем 163х117 см и замена проектора на короткофокусный. Цена увеличится на 118 тыс. руб
98 | Комплект плакатов «Информатика» 560х800 мм, 16 шт | Изображение нанесено на пластиковую основу толщиной 4 мм и размером 560х800 мм. Изображение обладает водостойкими свойствами. Каждый плакат имеет элементы крепления к стене. | 35.2 | 3 | Возможен эконом-вариант плакатов на баннерном полотне (цена 800 руб. за 1 плакат)
99 | Комплект планшетов «Сети ЭВМ» для оформления кабинета, 560х800 мм, 8 шт | Изображение нанесено на пластиковую основу толщиной 4 мм и размером 560х800 мм. Изображение обладает водостойкими свойствами. Каждый плакат имеет элементы крепления к стене. | 17.6 | 3
100 | Комплект планшетов «Интерфейсы периферийных устройств. Микроконтроллеры» для оформления кабинета, 560х800 мм, 12 шт | Изображение нанесено на пластиковую основу толщиной 4 мм и размером 560х800 мм. Изображение обладает водостойкими свойствами. Каждый плакат имеет элементы крепления к стене. | 26.4 | 3
101 | Электронные плакаты на CD по курсу "Информатика " | Информатика | 2 | 2 | В базовой стоимости ключи на 2 компьютера.
102 | Электронные плакаты на CD по курсу "Сети ЭВМ" | Сети ЭВМ | 5.59 | 2
103 | Электронные плакаты на CD по курсу "Интерфейсы периферийных устройств. Микроконтроллеры" | Интерфейсы периферийных устройств. Микроконтроллеры | 2.7 | 2

## "20. Автоматика и мехатроника"
Раздел 20. Автоматика и мехатроника
№ п/п | Наименование продукции | Комплектность поставки (характеристики, перечень и т.д.) | Цена, тыс. руб. | Срок изготовления, недель | Примечание
1 | Элементы и основы систем автоматики
2 | Лабораторный модуль "Датчики технологической информации", ДТИ-ЛМ | Габариты 250x225х260 мм Масса, не более 4 кг Состав: 1. Модуль для изучения датчиков технологической информации в сборе. 2. Комплект бесконтактных конечных выключателей (3 шт). 3. Индуктивный преобразователь перемещения. 4. Комплект мишеней для лабораторной работы по изучению бесконтактных конечных выключателей. 5. Сетевой кабель питания. 6. Техническое описание лабораторного стенда. 7. Методические указания к проведению лабораторной работы. | 44.01 | 4
3 | Лабораторный модуль "Интеллектуальное реле ZEN", ZEN-ЛМ | Габариты 250x225x120 мм Масса, не более 4 кг Cостав: 1. Модуль с установленным интеллектуальным реле ZEN. 2. Комплект мнемосхем объектов автоматизации. 3. Сетевой кабель питания. 4. Комплект соединительных проводов. 5. Программное обеспечение (компакт-диск). 6. Техническое описание лабораторного стенда. 7. Методические указания к проведению лабораторной работы. | 42.85 | 4
4 | Лабораторный модуль "Интеллектуальное реле LOGO", LOGO-ЛМ | Габариты 200 х 250 х 120 мм Масса, не более 5 кг Состав: 1. Модуль «Интеллектуальное реле LOGO!». 2. Комплект силовых кабелей и соединительных проводов. 3. Техническое описание. 4. Методические указания к проведению лабораторной работы. | 52.51 | 4
5 | Типовой комплект учебного оборудования "Программируемое реле ОВЕН", исполнение моноблочное с ноутбуком, ОВЕН-МН | Габариты (без ноутбука) 200х250х150 мм Масса, не более 10 кг Состав: 1. Лабораторный модуль. 2. Программируемое реле ОВЕН. 3. Узел объектов автоматизации (8 объектов). 4. Ноутбук. 5. Комплект кабелей и аксессуаров для проведения лабораторных работ. 6. Программное обеспечение (компакт диск). 7. Техническое описание лабораторного стенда. 8. Методические указания к проведению лабораторных работ. | 103.65 | 8
6 | Типовой комплект учебного оборудования "ZEN OMRON", исполнение моноблочное с ноутбуком, ZEN OMRON-МН | Габариты 400х250х200 мм Масса, не более 10 кг Состав: 1. Модуль «Интеллектуальное реле Omron ZEN». 2. Модуль «Методическая печь». 3. Ноутбук. 4. Комплект силовых кабелей и соединительных проводов. 5. Техническое описание. 6. Методические указания к проведению лабораторной работы. | 111.18 | 4
7 | Типовой комплект учебного оборудования "LOGO SIEMENS", исполнение моноблочное с ноутбуком, LOGO SIEMENS-МН | Габариты 400х250х200 мм Масса, не более 10 кг Состав: 1. Модуль «Интеллектуальное реле LOGO!». 2. Модуль «Методическая печь». 3. Ноутбук. 4. Комплект силовых кабелей и соединительных проводов. 5. Техническое описание. 6. Методические указания к проведению лабораторной работы. | 126.62 | 4
8 | Типовой комплект учебного оборудования "Средства автоматизации и управления ОВЕН в минимальной конфигурации", исполнение настольное с ноутбуком, ОВЕН-МИНИ-НН | Габариты (без ноутбука) 650х300х300 мм Масса, не более 10 кг Состав: 1. Модули: питания стенда; программируемого реле; методическая печь. 2. Ноутбук. 3. Каркас. 4. Комплект силовых кабелей и соединительных проводов. 5. Программное обеспечение (компакт-диск). 6. Техническое описание лабораторного стенда. 7. Методические указания к проведению лабораторных работ. | 166 | 10
9 | Лабораторный стенд "Программируемое реле ZEN", исполнение настольное с ноутбуком, ПР-ZEN-НН | Габариты 865 х 365 х 310 мм Масса, не более 15 кг Состав: 1. Модуль питания. 2. Модуль «Объекты управления». 3. Модуль «Интеллектуальное реле ZEN». 4. Модуль «Методическая печь». 5. Ноутбук. 6. Стойка лабораторная. 7. Комплект силовых кабелей и соединительных проводов. 8. Техническое описание. 9. Методические указания к проведению лабораторной работы. | 148.24 | 4
10 | Лабораторный стенд "Программируемое реле LOGO", исполнение настольное с ноутбуком, ПР-LOGO-НН | Габариты 865 х 365 х 310 мм Масса, не более 15 кг Состав: 1. Модуль питания. 2. Модуль «Объекты управления». 3. Модуль «Логический модуль LOGO!». 4. Модуль «Методическая печь». 5. Ноутбук. 6. Стойка лабораторная. 7. Комплект силовых кабелей и соединительных проводов. 8. Техническое описание. 9. Методические указания к проведению лабораторной работы. | 163.68 | 4
11 | Типовой комплект учебного оборудования "Основы автоматики", исполнение моноблочное ручное, ОА-МР | Габариты 500х350х150 мм Масса, не более 10 кг Состав: 1. Моноблок, включающий в себя: источники входных дискретных сигналов; генераторы импульсов на 10, 100 и 1000 Гц; 5 электромеханических реле; логические элементы (4 логических элемента 2ИЛИ, 6 логических элементов 3ИЛИ, 4 логических элемента 2И, 8 логических элементов 2И-НЕ, 6 логических элементов 3И-НЕ); 4 RS- и D-триггера; программируемое реле ZEN на 6 дискретных входов (включая один аналоговый вход) и 4 дискретных выхода с возможностью набора программы на клавиатуре и просмотра на ЖКИ; три блока задержки сигналов; блок индикации из 30 светодиодов; 2 счетчика; 2 дешифратора; 2 семисегментных индикатора; двигатель постоянного тока. 2. Комплект силовых кабелей и соединительных проводов. 3. Техническое описание лабораторного стенда. 4. Методические указания к проведению лабораторных работ. | 87.76 | 4
12 | Типовой комплект учебного оборудования "Основы автоматизации", исполнение стендовое компьютеризированное, ОА2-Ск | Габариты 1100х1400х650 мм Масса, не более 100 кг Состав: 1. Моноблок «Основы автоматики». 2. Моноблок «Промышленная автоматика-Siemens». 3. Комплект мнемосхем объектов автоматизации. 4. Лабораторный стол. 5. Комплект силовых кабелей и соединительных проводов. 6. Программное обеспечение (компакт-диск). 7. Техническое описание лабораторного стенда. 8. Методические указания к проведению лабораторных работ. | 254.12 | 8
13 | Типовой комплект учебного оборудования "Основы автоматизации", исполнение стендовое с ноутбуком, ОА2-СН | Габариты 1100х1400х650 мм Масса, не более 80 кг Состав: 1. Моноблок «Основы автоматики». 2. Моноблок «Промышленная автоматика-Siemens». 3. Комплект мнемосхем объектов автоматизации. 4. Ноутбук. 5. Лабораторный стол. 6. Комплект силовых кабелей и соединительных проводов. 7. Программное обеспечение (компакт-диск). 8. Техническое описание лабораторного стенда. 9. Методические указания к проведению лабораторных работ. | 312.06 | 8
14 | Типовой комплект учебного оборудования "Контрольно-измерительные приборы и автоматика", исполнение стендовое компьютерное, КИПиА-СК | Габариты 1400х1350х750 мм Масса, не более 50 кг Состав: 1. Модули: питания; управления и индикации; ввода/вывода; датчиков технологической информации; нормирующих преобразователей сигналов; функционального генератора; программируемого логического контроллера. 2. Комплект минимодулей. 3. Персональный компьютер. 4. Лабораторный стол. 5. Комплект силовых кабелей и соединительных проводов. 6. Программное обеспечение (компакт-диск). 7. Техническое описание лабораторного стенда. 8. Методические указания к проведению лабораторных работ. | 492.19 | 8
15 | Промышленные датчики (АиУП)
16 | Типовой комплект учебного оборудования "Промышленные датчики технологической информации", исполнение моноблочное ручное, ПД-ТИ-МР | Габариты 500х300х350 мм Масса стенда, не более 10 кг Состав: 1. Моноблок ""Датчики технологической информации"", который содержит: блоки питания; генератор постоянного и переменного напряжения; регулятор тока; поле датчиков тока и напряжения; поле датчиков температуры; поле датчиков магнитного поля; поле интегрального датчика освещенности, блок цифровых индикаторов; цифровой мультиметр. 2. Комплект минимодулей (16 шт). 3. Комплект силовых кабелей и соединительных проводов. 4. Стойка микрометра в сборе. 5. Постоянный магнит из неодима (2 шт). 6. Термопаста КПТ-8. 7. Кейс для хранения минимодулей. 8. Техническое описание лабораторного стенда. 9. Методические указания к проведению лабораторных работ. | 164.05 | 8
17 | Типовой комплект учебного оборудования "Промышленные датчики технологической информации-мини", исполнение моноблочное ручное, ПД-ТИ-МИНИ-МР | Габариты 400х200х250 мм Масса стенда, не более 10 кг Состав: 1. Моноблок ""Датчики технологической информации"", который содержит: блок питания; генератор постоянного и переменного напряжения; регулятор тока; блок цифровых индикаторов; цифровой мультиметр. 2. Комплект минимодулей (11 шт): датчики тока и напряжения, датчики температуры, датчики магнитного поля. 3. Комплект силовых кабелей и соединительных проводов. 4. Компелкт аксесуаров для проведения лабораторных работ. 7. Кейс для хранения минимодулей. 8. Техническое описание лабораторного стенда. 9. Методические указания к проведению лабораторных работ. | 92.53 | 8
18 | Типовой комплект учебного оборудования "Промышленные датчики механических величин", исполнение моноблочное ручное, ПД-МВ-МР | Габариты 500х300х350 мм Масса, не более 10 кг Состав: 1. Моноблок ""Датчики механических величин"", который содержит: блок питания; генератор переменного напряжения; блок датчиков частоты вращения; блок датчиков углового положения; блок цифровых индикаторов. 2. Комплект бесконтактных конечных выключателей: 3. Индуктивный преобразователь перемещения. 4. Комплект мишеней. 5. Постоянный магнит из неодима. 6. Комплект силовых кабелей и соединительных проводов. 7. Батарейка для датчика линейного перемещения. 8. Техническое описание лабораторного стенда. 9. Методические указания к проведению лабораторных работ. | 157.47 | 8
19 | Типовой комплект учебного оборудования "Промышленные датчики механических величин - мини", исполнение моноблочное ручное, ПД-МВ-МИНИ-МР | Габариты 400х250х250 мм Масса, не более 10 кг Состав: 1. Моноблок ""Датчики механических величин"", который содержит: блок питания; блок датчиков частоты вращения; блок датчиков линейного перемещения; блок цифровых индикаторов. 2. Комплект бесконтактных конечных выключателей (3 шт.). 3. Индуктивный преобразователь перемещения. 4. Компелкт аксесуаров для проведения лабораторных работ. 5. Комплект силовых кабелей и соединительных проводов. 6. Техническое описание лабораторного стенда. 7. Методические указания к проведению лабораторных работ. | 95.35 | 8
20 | Типовой комплект учебного оборудования "Промышленные датчики", исполнение моноблочное ручное, ПД-МИНИ-МР | Габариты 500x300x390 мм Масса, не более 10 кг Состав: 1. Моноблок. 2. Комплект бесконтактных конечных выключателей. 3. Комплект мишеней. 4. Комплект минимодулей (не менее 10шт). 5. Кейс для хранения минимодулей. 6. Комплект силовых кабелей и соединительных проводов. 7. Техническое описание. 8. Методические указания к проведению лабораторной работы. | 191.47 | 4
21 | Типовой комплект учебного оборудования "Промышленные датчики", исполнение моноблочное ручное, ПД-МАКС-МР | Габариты 1000х300х350 мм Масса, не более 20 кг Состав: 1. Моноблок ""Датчики механических величин"", который содержит: блок питания; генератор переменного напряжения; блок датчиков частоты вращения; блок датчиков углового положения; блок цифровых индикаторов. 2. Моноблок ""Датчики технологической информации"", который содержит: блоки питания; генератор постоянного и переменного напряжения; регулятор тока; поле датчиков тока и напряжения; поле датчиков температуры; поле датчиков магнитного поля; поле интегрального датчика освещенности, блок цифровых индикаторов; цифровой мультиметр. Комплект минимодулей, (16 шт). 3. Комплект бесконтактных конечных выключателей. 4. Индуктивный преобразователь перемещения. 5. Стойка микрометра. 6. Комплект мишеней. 7. Постоянный магнит (2 шт). 8. Комплект силовых кабелей и соединительных проводов. 9. Кейс для хранения минимодулей. 10. Техническое описание лабораторного стенда. 11. Методические указания к проведению лабораторных работ. | 299.21 | 8
22 | Типовой комплект учебного оборудования "Промышленные датчики", исполнение стендовое ручное, ПД-МАКС-СР | Габариты 1100х1400х650 мм Масса, не более 100 кг. Состав: 1. Моноблок ""Датчики механических величин"", который содержит: блок питания; генератор переменного напряжения; блок датчиков частоты вращения; блок датчиков углового положения; блок цифровых индикаторов. 2. Моноблок ""Датчики технологической информации"", который содержит: блоки питания; генератор постоянного и переменного напряжения; регулятор тока; поле датчиков тока и напряжения; поле датчиков температуры; поле датчиков магнитного поля; поле интегрального датчика освещенности, блок цифровых индикаторов; цифровой мультиметр. Комплект минимодулей (16 шт). 3. Комплект бесконтактных конечных выключателей. 4. Индуктивный преобразователь перемещения. 5. Стойка микрометра. 6. Комплект мишеней. 7. Постоянный магнит (2 шт). 8. Лабораторный стол 9. Комплект силовых кабелей и соединительных проводов. 10. Кейс для хранения минимодулей 11. Техническое описание 12. Методические указания к проведению лабораторных работ. | 321.41 | 8
23 | Типовой комплект учебного оборудования "Промышленные датчики температуры", исполнение моноблочное ручное, ПДТ-МР | Габариты 520х410х210 мм Масса, не более 15 кг Состав: 1. Моноблок ""Датчики температуры и термоэлектрические преобразователи"", который содержит: контактный датчик температуры, термопара 2шт, биметаллический стрелочный термометр,медный термометр сопротивления, платиновый термометр сопротивления, платиновый термометр сопротивления, термопара К, интегральный датчик, платиновый терморезистор, кремниевый терморезистор, инфракрасный пирометр, элемент Пельтье. 2. Контрольно-измерительное оборудование: регулятор температуры типа AUTONICS TC4S, мультиметр MastechMS8221A, цифровой вольтметр, цифровой амперметр. 3. Источники питания: блок источника слаботочного напряжения PD65B, блок источника слаботочного напряжения PТ45С. 4. Комплект силовых кабелей и соединительных проводов. 5. Техническое описание лабораторного стенда. 6. Методические указания к проведению лабораторных работ. | 101.44 | 6
24 | Типовой комплект учебного оборудования "Промышленные датчики температуры", исполнение стендовое компьютерное, ПДТ-СК | Габариты 1200х1800х800 мм Масса, не более 150 кг Состав: 1. Емкость воздушная с нагревателем. 2. Вентилятор охлаждения воздушной емкости. 3. Термопара (ХК), Термопара (ХА). 4. Биметаллический стрелочный термометр. 5. Медный термометр сопротивления. 6. Платиновый термометр сопротивления. 7. Датчик температуры с AS-интерфейсом. 8. Программируемый логический контроллер. 9. Измеритель-регулятор. 10. Интерфейс RS485/USB. 11. ПИД-регулятор. 12. SCADA-система. 13. Персональный компьютер. 14. Лабораторный стол. 15. Комплект силовых кабелей и соединительных проводов. 16. Программное обеспечение (компакт-диск). 17. Техническое описание лабораторного стенда. 18. Методические указания к проведению лабораторных работ. | 576.78 | 10
25 | Типовой комплект учебного оборудования "Промышленные датчики давления", исполнение стендовое компьютерное, ПДД-СК | Габариты 1200х1800х800 мм Масса, не более 200 кг Состав: 1. Компрессор. 2. Ресивер с распределителем пневматическим. 3. Датчик избыточного давления. 4. Цифровой датчик давления с аналоговым выходом. 5. Интеллектуальный датчик давления с поддержкой протокола Modbus. 6. Манометр электроконтактный. 7. Манометр образцовый. 8. Программируемый логический контроллер. 9. ПИД-регулятор. 10. SCADA-система. 11. Персональный компьютер. 12. Лабораторный стол. 13. Комплект силовых кабелей и соединительных проводов. 14. Программное обеспечение (компакт-диск). 15. Техническое описание лабораторного стенда. 16. Методические указания к проведению лабораторных работ. | 588.54 | 10
26 | Типовой комплект учебного оборудования "Промышленные датчики уровня", исполнение стендовое компьютерное, ПДУ-СК | Габариты 1200х1800х700 мм Масса, не более 150 кг Состав: 1. Емкость мерная (объем 20 л). 2. Емкость технологическая (объем 60 л). 3. Насос с электроприводом с частотным управлением. 4. Клапан электромагнитный. 5. Ультразвуковой датчик уровня. 6. Емкостной датчик. 7. Датчик уровня гидростатического давления мембранного типа. 8. Поплавковый датчик уровня, дискретный. 9. Датчик гидростатического давления. 10. Программируемый логический контроллер. 11. Модуль аналогового ввода/вывода. 12. SCADA-система. 13. Персональный компьютер. 14. Лабораторный стол. 15. Комплект силовых кабелей и соединительных проводов. 16. Программное обеспечение (компакт-диск). 17. Техническое описание лабораторного стенда. 18. Методические указания к проведению лабораторных работ. | 704.89 | 10
27 | Типовой комплект учебного оборудования "Промышленные датчики расхода", исполнение стендовое компьютерное, ПДР-СК | Габариты 2100х1600х600 мм Масса, не более 250 кг Состав: 1. Емкость мерная (объем 20 л). 2. Емкость технологическая (объем 60 л). 3. Насос с электроприводом с частотным управлением. 4. Преобразователь частоты. 5. Ультразвуковой расходомер. 6. Преобразователь интерфейсов RS485/USB. 7. Вихреакустический расходомер. 8. Сенсорный монитор DELTA. 9. Программируемый логический контроллер DELTA. 10. SCADA-система. 11. Персональный компьютер. 12. Лабораторный стол. 13. Комплект силовых кабелей и соединительных проводов. 14. Программное обеспечение (компакт-диск). 15. Техническое описание лабораторного стенда. 16. Методические указания к проведению лабораторных работ. | 786.74 | 10
28 | Типовой комплект учебного оборудования "Датчики давления-измерительные приборы давления", ДД-ИПД-011-9ЛР-01 | Назначение стенда: стенд предназначен для изучения устройств создания давления в газах (используется воздух), приборов измерения давления и температуры. Стенд представляет собой пневматическую систему, позволяющую осуществлять измерение давления воздуха различными приборами. Состоит из системы сжатия и подачи воздуха, контрольного экспериментального ресивера, системы подогрева воздуха в ресивере, системы измерения давления в ресивере, системы автоматического поддержания давления (с применением микропроцессорного блока управления), в ресивере при появлении внешних возмущающих воздействиях в виде утечек воздуха из ресивера или при повышении давления в ресивере вследствие нагрева воздуха. Исследуемые устройства и приборы установлены на стенде таким образом, что имеется возможность сравнивать между собой показания измерительных приборов различного типа (манометры, датчики давления) при измерении одного и того же параметра. В качестве исследуемых устройств и приборов используются манометры и датчики давления различного типа, датчики температуры и термометры. Перечень лабораторных работ: 1. Приборы для измерения давления. Стрелочный деформационный манометр. 2. Приборы для измерения давления. Датчик давления деформационного мембранного типа. 3. Приборы для измерения давления. Датчик давления пьезорезистивного типа. 4. Приборы для измерения давления. Дифференциальный манометр. 5. Снятие характеристики компрессора. 6. Изучение редукционного клапана. 7. Изучение характеристик пропорционального дроссельного клапана 8. Изучение микропроцессорного управляющего регулятора (серии ОВЕН) для поддержания давления в системе 9. Изучение процесса автоматического управления с применением в качестве управляющего устройства персонального компьютера (ноутбук) Стенд включает: – рамную конструкцию в виде стола на колесах с выдвижным столиком для размещения ноутбука; – приборную панель; – ресивер для сжатого воздуха, размещенный за приборной панелью; – ресивер экспериментальных исследований процессов упаравления, размещенный на лицевой части панели; – датчики давления; – датчики температуры; – манометры; – распределительная пневматическая управляющая аппаратура; – компрессор для создания запаса сжатого воздуха в ресивере. В комплект поставки стенда входит ноутбук с программным обеспечением для выполнения лабораторных работ. | 528.71 | 12
29 | Универсальные настольные комплекты ПРОФИ по электронике и автоматике
30 | Типовой комплект учебного оборудования "Настольная цифровая станция Профи", исполнение моноблочное ручное, ПРОФИ-Ц | Габариты (ШхВхГ) не более 400х200х300 мм Масса, не более 10 кг. Состав: 1. Моноблок, содержащий: элементы управления и индикации, генератор импульсов, уровень регулируемый, цифровой вольтметр, поле установки функциональных модулей, светодиодную матрицу, семисегментный индикатор, фильтр. 2. Комплект силовых кабелей и соединительных проводов. 3. Техническое описание. Примечание: Для работы учебного оборудования требуются комплекты фукнциональных модулей. | 32.71 | 8
ДОПОЛНЕНИЯ:
| Комплект функциональных модулей "Микроконтроллеры", КФМ-МК | Габариты функциональных модулей (ДхШхВ), не менее: 180х140х20 мм Масса функциональных модулей, не более 0,5 кг. Состав: 1. Функциональные модули (не менее 3): архитектура микроконтроллера; микроконтроллер Tiny; микроконтроллер Mega. 2. Комплект соединительных проводов. 3. Техническое описание. 4. Методические указания к проведению лабораторных работ | 13.06 | 8
| Комплект функциональных модулей "Основы автоматики-2", КФМ-ОА2 | Габариты функциональных модулей (ДхШхВ), не менее: 180х140х20 мм Масса функциональных модулей, не более 5 кг. Состав: 1. Функциональные модули (не менее 4): логические элементы; релейные элементы; микроконтроллер Tiny; програмируемое реле Logo. 2. Комплект силовых кабелей и соединительных проводов. 3. Техническое описание. 4. Методические указания к проведению лабораторных работ. | 64.59 | 8
| Комплект функциональных модулей "Основы автоматики-1", КФМ-ОА1 | Габариты функциональных модулей (ДхШхВ), не менее: 180х140х20 мм Масса функциональных модулей, не более 5 кг. Состав: 1. Функциональные модули (не менее 4): логические элементы; релейные элементы; микроконтроллер Tiny; програмируемое реле Zen. 2. Комплект силовых кабелей и соединительных проводов. 3. Техническое описание. 4. Методические указания к проведению лабораторных работ. | 41.65 | 8
31 | Промышленные программируемые контроллеры (АП)
32 | Типовой комплект учебного оборудования "Программируемый логический контроллер Omron", исполнение моноблочное с ноутбуком, ПЛК-Omron-МН | Габариты (без ноутбука) 400х225х120 мм Масса, не более 15 кг Состав: 1. Моноблок в составе:программируемый контроллер Omron или эквивалент; сенсорный монитор Omron; устройство преобразования кодов; источник питания; элементы управления и индикации. 2. Ноутбук. 3. Комплект кабелей. 4. Программное обеспечение (компакт-диск). 5. Техническое описание лабораторного стенда. 6. Методические указания к проведению лабораторных работ. Количество виртуальных объектов автоматизации:" |  | по запросу
Варианты комплектаций
| – на 4 виртуальных объекта | – на 4 виртуальных объекта | 258.8 | 8
| – на 12 виртуальных объектов | – на 12 виртуальных объектов | 276.84 | 8
33 | Типовой комплект учебного оборудования "Программируемый логический контроллер Siemens", исполнение моноблочное с ноутбуком, ПЛК-Siemens-МН | Габариты (без ноутбука) 420х235х150 мм Масса, не более 15 кг Состав: 1. Моноблок, содержащий: программируемый контроллер S7-300; устройство преобразования кодов; блок питания; элементы индикации и управления. 2. Ноутбук. 3. Комплект соединительных проводов и кабелей. 4. Программное обеспечение (компакт-диск). 5. Техническое описание лабораторного стенда. 6. Методические указания к проведению лабораторных работ. Количество виртуальных объектов автоматизации: |  | по запросу
Варианты комплектаций
| – на 4 виртуальных объекта | – на 4 виртуальных объекта | 586.25 | 8
| – на 12 виртуальных объектов | – на 12 виртуальных объектов | 599.84 | 8
34 | Типовой комплект учебного оборудования "Программируемый логический контроллер Siemens+", исполнение моноблочное с ноутбуком, ПЛК-Siemens+МН | Габариты (без ноутбука) 420х235х150 мм Масса, не более 15 кг Состав: 1. Моноблок, содержащий: программируемый контроллер S7-300; сенсорный монитор; устройство преобразования кодов; блок питания; элементы индикации и управления. 2. Ноутбук. 3. Комплект соединительных проводов и кабелей. 4. Программное обеспечение (компакт-диск). 5. Техническое описание лабораторного стенда. 6. Методические указания к проведению лабораторных работ. Количество виртуальных объектов автоматизации: |  | по запросу
Варианты комплектаций
| - на 4 виртуальных объекта | - на 4 виртуальных объекта | 586.91 | 8
| - на 12 виртуальных объектов | - на 12 виртуальных объектов | 603.24 | 8
35 | Типовой комплект учебного оборудования "Программируемый логический контроллер Siemens 1200", исполнение моноблочное с ноутбуком, ПЛК-Siemens 1200-МН | Габариты (без ноутбука) 450х300х300мм Масса, не более 10 кг Состав: 1. Модули: программируемого логического контроллера S7-1200; методической печи. 2. Ноутбук. 3. Комплект силовых кабелей и соединительных проводов. 4. Программное обеспечение (компакт-диск). 5. Техническое описание лабораторного стенда. 6. Методические указания к проведению лабораторных работ. | 209.56 | 8
36 | Типовой комплект учебного оборудования "ПЛК-Siemens 1200+", исполнение моноблочное с ноутбуком, ПЛК-Siemens 1200+НН | Габариты (без ноутбука) 650х600х300 мм Масса, не более 15 кг Состав: 1. Модули: программируемого логического контроллера S7-1200; панели оператора; методической печи. 2. Ноутбук. 3. Каркас. 4. Комплект силовых кабелей и соединительных проводов. 5. Программное обеспечение (компакт-диск). 6. Техническое описание лабораторного стенда. 7. Методические указания к проведению лабораторных работ. | 254.15 | 8
37 | Типовой комплект учебного оборудования "Программируемый логический контроллер ОВЕН", исполнение моноблочное с ноутбуком, ПЛК-ОВЕН-МН | Габариты 420х250х160 мм Масса, не более 10 кг Состав: 1. Модуль программируемого контроллера и панели оператора. 2. Ноутбук. 3. Программное обеспечение (компакт-диск). 4. Комплект силовых кабелей и соединительных проводов. 5. Техническое описание лабораторного стенда. 6. Методические указания к проведению лабораторных работ. | 219.27 | 10
38 | Промышленная автоматика
39 | Типовой комплект учебного оборудования "Промышленная автоматика – программируемое реле ZEN", исполнение настольное ручное, ПА-ZEN-НР | Габариты 800х300х310 мм Масса, не более 25 кг Состав: 1. Модули: интеллектуального реле; управления микродвигателями; автоматизации помещения. 2. Комплект вспомогательного оборудования для проведения лабораторных работ. 3. Каркас. 4. Комплект соединительных проводов. 5. Техническое описание лабораторного стенда. 6. Методические указания к проведению лабораторных работ. | 84.59 | 6
40 | Типовой комплект учебного оборудования "Промышленная автоматика – программируемое реле LOGO", исполнение настольное ручное, ПА-LOGO-НР | Габариты 865 х 365 х 310 мм Масса, не более 15 кг Состав: 1. Модуль питания. 2. Модуль «Объекты управления». 3. Модуль «Логический модуль LOGO!». 4. Модуль «Автоматизация помещения». 5. Стойка лабораторная. 6. Комплект силовых кабелей и соединительных проводов. 7. Техническое описание. 8. Методические указания к проведению лабораторной работы. | 176.04 | 4
41 | Типовой комплект учебного оборудования "Промышленная автоматика – программируемый контроллер и преобразователь частоты фирмы DELTA", исполнение моноблочное с ноутбуком, ПА-DELTA-МН | Габариты (без ноутбука и двигателя) 500х355х150 мм Масса, не более 25 кг Состав: 1. Моноблок, в составе: промышленный контроллер; сенсорная панель оператора; многофункциональный таймер/счетчик; температурный контроллер; преобразователь частоты; блок имитации входных и выходных сигналов; источник питания постоянного тока 24В и 5В; устройство преобразования кодов. 2. Асинхронный двигатель. 3. Комплект вспомогательного оборудования для проведения лабораторных работ. 4. Ноутбук. 5. Комплект силовых кабелей и соединительных проводов. 6. Программное обеспечение (компакт-диск). 7. Техническое описание лабораторного стенда. 8. Методические указания к проведению лабораторных работ. | 270.61 | 8
42 | Типовой комплект учебного оборудования ""Промышленная автоматизация OMRON"", исполнение настольное с ноутбуком, ПА-OMRON-НН | Габариты (без ноутбука) 550х500х300 мм Масса, не более 20 кг Состав: 1. Лицевая панель со смонтированным на ней оборудованием: программируемый логический контроллер; сенсорная цветная панель управления; преобразователь частоты; асинхронный двигатель; цифровой индикатор; весоизмерительный модуль; узел электромагнитных реле; устройства индикации и управления. 2. Ноутбук. 3. Каркас. 4. Комплект кабелей и аксессуаров для проведения лабораторных работ. 5. Техническое описание лабораторного стенда. 6. Методические указания к проведению лабораторных работ. | 433.68 | 10
43 | Типовой комплект учебного оборудования "Промышленная автоматика SIEMENS-2", исполнение моноблочное с ноутбуком, ПА-SIEMENS-2-МН | Габариты (без ноутбука и двигателя) 500х355х150 мм Масса, не более 15 кг Состав: 1. Моноблок, в составе: программируемый логический контроллер; модель лифта; шаговый двигатель; двигатель постоянного тока; светофор; семисегментные индикаторы; источник питания постоянного тока 24 В и 5 В; входы и выходы виртуальных объектов; устройство преобразования кодов для виртуальных объектов. 2. Ноутбук. 3. Коммуникационный кабель. 4. Комплекс демонстрационных программ. 5. Комплект силовых кабелей и соединительных проводов. 6. Программное обеспечение (компакт-диск). 7. Техническое описание лабораторного стенда. 8. Методические указания к проведению лабораторных работ. | 204.22 | 8
44 | Типовой комплект учебного оборудования "Промышленная автоматика SIEMENS-3", исполнение моноблочное с ноутбуком, ПА-SIEMENS-3-МН | Габариты 560 х 490 х 300 мм Масса, не более 15 кг Состав: 1. Моноблок, в составе: программируемый логический контроллер, сенсорная панель оператора, преобразователь частоты, источник питания, коммутатор PROFINET, устройства индикации и управления. 2. Электромашинный агрегат (асинхронный двигатель, маховик, инкрементальный энкодер). 3. Ноутбук. 4. Каркас. 5. Комплект силовых кабелей и соединительных проводов. 6. Техническое описание. 7. Методические указания к проведению лабораторной работы. | 426.18 | 8
45 | Типовой комплект учебного оборудования "Промышленная автоматика SIEMENS-3", исполнение: шкаф управления с ноутбуком, ПА-SIEMENS-3-ШН | Габариты 660 х 800 х 300 мм Масса, не более 15 кг Состав: 1. Шкаф управления, в составе: программируемый логический контроллер, сенсорная панель оператора, преобразователь частоты, источник питания, коммутатор PROFINET, автоматические выключатели, контакторы, устройства индикации и управления. 2. Электромашинный агрегат (асинхронный двигатель, маховик, инкрементальный энкодер). 3. Ноутбук. 4. Комплект силовых кабелей и соединительных проводов. 5. Техническое описание. 6. Методические указания к проведению лабораторной работы. | 438.53 | 8
46 | Типовой комплект учебного оборудования "Промышленная автоматика SIEMENS", исполнение настольное с ноутбуком, ПА-SIEMENS-1200-НН | Габариты (без ноутбука и двигателя) 850х600х300 мм Масса, не более 25 кг Состав: 1. Модули: питания; программируемого логического контроллера; панели оператора; преобразователя частоты. 2. Электромашинный агрегат. 3. Ноутбук. 4. Каркас. 5. Комплект соединительных проводов. 6. Программное обеспечение (компакт-диск). 7. Техническое описание лабораторного стенда. 8. Методические указания к проведению лабораторных работ. | 296.82 | 8
47 | Типовой комплект учебного оборудования "Промышленная автоматика ОВЕН - 1", исполнение настольное с ноутбуком, ПА-ОВЕН1-НН | Габариты (без ноутбука и двигателя) 850х300х300 мм Масса, не более 15 кг Состав: 1. Модули: питания стенда; программируемого контроллера и панели оператора; преобразователя частоты ПЧВ. 2. Асинхронный двигатель. 3. Ноутбук. 4. Каркас. 5. Комплект вспомогательного оборудования для проведения лабораторных работ. 6. Комплект силовых кабелей и соединительных проводов. 7. Программное обеспечение (компакт-диск). 8. Техническое описание лабораторного стенда. 9. Методические указания к проведению лабораторных работ. | 300.42 | 10
48 | Типовой комплект учебного оборудования "Промышленная автоматика ОВЕН - 2", исполнение настольное с ноутбуком, ПА-ОВЕН2-НН | Габариты (без ноутбука и двигателя) 650х600х300 мм Масса, не более 20 кг Состав: 1. Модули: питание стенда; программируемого контроллера и панели оператора; преобразователя частоты ПЧВ; программируемого реле; методическая печь. 2. Асинхронный двигатель. 3. Ноутбук. 4. Каркас. 5. Комплект вспомогательного оборудования для проведения лабораторных работ. 6. Комплект силовых кабелей и соединительных проводов. 7. Программное обеспечение (компакт-диск). 8. Техническое описание лабораторного стенда. 9. Методические указания к проведению лабораторных работ. | 361.47 | 10
49 | Типовой комплект учебного оборудования "Промышленная автоматика ОВЕН 3", исполнение моноблочное с ноутбуком, ПА-ОВЕН3-МН | Габариты (без ноутбука) 500х200х400 мм Масса, не более 20 кг Состав: 1. Моноблок, в составе: программируемый логический контроллер; кнопочная текстографическая панель управления; преобразователь частоты; контроллер температуры; узел объектов автоматизации; устройства индикации и управления. 2. Асинхронный двигатель. 3. Ноутбук. 4. Комплект кабелей и аксессуаров для проведения лабораторных работ. 5. Программное обеспечение (компакт диск). 6. Техническое описание лабораторного стенда. 7. Методические указания к проведению лабораторных работ. | 242.68 | 10
50 | Типовой комплект учебного оборудования "Промышленная автоматика и электропривод", исполнение настольное с ноутбуком, ПАиЭП-НН | Габариты 1200х650х500 мм Масса, не более 60 кг Состав: 1. Модули: питания стенда; программируемого контроллера; панели оператора; преобразователя частоты; силовой; сервопривод. 2. Электромашинный агрегат (асинхронный двигатель с короткозамкнутым ротором, серводвигатель, энкодер). 3. Ноутбук. 4. Комплект силовых кабелей и соединительных проводов. 5. Программное обеспечение (компакт-диск). 6. Техническое описание лабораторных работ. 7. Методические указания к проведению лабораторных работ. | 535.68 | 10
51 | Типовой комплект учебного оборудования "Промышленная автоматика и электропривод", исполнение стендовое компьютерное, ПАиЭП-СК | Габариты 1650х1550х650 мм Масса, не более 150 кг Состав: 1. Модули: питания стенда; питания ПЧ; программируемого контроллера; панели оператора; программируемого реле LOGO!; преобразователя частоты; силовой; управления и индикации; сервопривод. 2. Электромашинный агрегат (асинхронный двигатель с короткозамкнутым ротором, серводвигатель, энкодер). 3. Персональный компьютер. 4. Лабораторный стол. 5. Тумбочка-подставка под агрегат. 6. Комплект силовых кабелей и соединительных проводов. 7. Программное обеспечение (компакт-диск). 8. Техническое описание лабораторных работ. 9. Методические указания к проведению лабораторных работ. | 887.42 | 10
52 | Физические объекты автоматизации
53 | Типовой комплект учебного оборудования "Средства автоматизации и управления робота-манипулятора", исполнение настольное с ноутбуком, САУ-РОБОТ-НН | Габариты робота 700х450х450 мм Габариты моноблока 400х200х250 мм Масса, не более 30 кг Состав: 1. Моноблок ""САУ-Робот"". 2. Робот с платформой с датчиками. 3. Пульт управления роботом. 4. Ноутбук. 5. Комплект силовых кабелей и соединительных проводов. 6. Программное обеспечение (компакт-диск). 7. Техническое описание лабораторного стенда. 8. Методические указания к проведению лабораторных работ. | 548.19 | 10
54 | Типовой комплект учебного оборудования "Средства автоматизации и управления пневмоэлектрического робота-манипулятора", исполнение настольное с ноутбуком САУ-РОБОТ-2-НН | Габариты 1200х500х600 мм Масса, не более 30 кг Состав: 1. Моноблок с программируемым логическим контроллером, источником питания и элементами индикации и управления; 2. Физический объект автоматизации – мехатронный модуль с пневмоэлектрическим манипулятором. 3. Компрессор 4. Ноутбук с предустановленным программным обеспечением; 5. Методические указания и техническое описание. 6. Комплект кабелей и принадлежностей для проведения лабораторных работ. | 413.82 | 10
55 | Лабораторный стенд "Управление портальным манипулятором на базе программируемого логического контроллера" | Стенд позволяет освоить принципы построения систем управления грузоподъемными механизмами на примере портального манипулятора с использованием современных микропроцессорных устройств. Профессиональная среда программирования CoDeSys позволяет получить навыки программирования управляющих контролеров. Программное обеспечение соответствует стандарту МЭК 61131. CoDeSys позволяет использовать 5 языков программирования, в том числе, язык функциональных блоков FBD, язык релейных диаграмм LD и язык последовательных функциональных схем SFC. Размеры: 660х540х540 мм. Вес 5 кг. Состав стенда: 1. Модель трех осевого портального манипулятора. 2. Программируемый логический контроллер ОВН ПЛК-110-32. 3. Блок питания. 4. Комплект конечных выключателей. 5. Бесконтактный датчик металла. 6. Комплект соединительных проводов. 7. Методические рекомендации по выполнению лабораторных работ. 8. Паспорт изделия. | 376.47 | по запросу
56 | Типовой комплект учебного оборудования "Средства автоматизации и управления лифта", исполнение настольное с ноутбуком, САУ-ЛИФТ-НН | Габариты 810х550х510 мм Масса, не более 20 кг Состав: 1. Моноблок ""Лабораторный стенд ПЛК-OMRON"". 2. Модель лифта в сборе, с датчиками технологической информации и платформой. 3. Ноутбук. 4. Программное обеспечение к ПЛК OMRON. 5. Комплект силовых кабелей и соединительных проводов. 6. Техническое описание лабораторного стенда. 7. Методические указания к проведению лабораторных работ. | 334.29 | 10
57 | Типовой комплект учебного оборудования "Физические объекты систем автоматизации", исполнение стендовое компьютерное, ФОСА-СК | Габариты 2000х700х1500 Масса, не более 100 кг Состав: 1. Модуль промышленного контроллера и сенсорной панели. 2. Модуль датчиков технологической информации. 3. Объекты автоматизации: шлагбаум, транспортер, ворота гаража, самораскачивающиеся качели. 4. Персональный компьютер. 5. Лабораторный стол. 6. Компьютерный стол. 7. Комплект силовых кабелей и соединительных проводов. 8. Программное обеспечение (компакт-диск). 9. Техническое описание лабораторного стенда. 10. Методические указания к проведению лабораторных работ. | 571.75 | 10
58 | Типовой комплект учебного оборудования "Физические объекты систем автоматизации - 1", исполнение моноблочное с ноутбуком, ФОСА-1-МН | Габариты 1000х300х300 Масса, не более 20 кг Состав: 1. Моноблок с источником питания модулем программируемого логического контроллера и модулем дискретного и аналогового ввода/вывода. 2. Физическая модель объекта управления ""Ворота гаража"". 3. Ноутбук. 4. Комплект силовых кабелей и соединительных проводов. 5. Программное обеспечение (компакт-диск). 6. Техническое описание лабораторного стенда. 7. Методические указания к проведению лабораторных работ. | 184.6 | 10
59 | Типовой комплект учебного оборудования "Физические объекты систем автоматизации - 2", исполнение моноблочное с ноутбуком, ФОСА-2-МН | Габариты 1000х300х300 Масса, не более 20 кг Состав: 1. Моноблок с источником питания модулем программируемого логического контроллера и модулем дискретного и аналогового ввода/вывода. 2. Физическая модель объекта управления ""Самароскачивающиеся качели"". 3. Ноутбук. 4. Комплект силовых кабелей и соединительных проводов. 5. Программное обеспечение (компакт-диск). 6. Техническое описание лабораторного стенда. 7. Методические указания к проведению лабораторных работ. | 187.82 | 10
60 | Типовой комплект учебного оборудования "Физические объекты систем автоматизации - 3", исполнение моноблочное с ноутбуком, ФОСА-3-МН | Габариты 1000х300х300 Масса, не более 20 кг Состав: 1. Моноблок с источником питания модулем программируемого логического контроллера и модулем дискретного и аналогового ввода/вывода. 2. Физическая модель объекта управления ""Автоматический шлагбаум"". 3. Ноутбук. 4. Комплект силовых кабелей и соединительных проводов. 5. Программное обеспечение (компакт-диск). 6. Техническое описание лабораторного стенда. 7. Методические указания к проведению лабораторных работ. | 181.09 | 10
61 | Типовой комплект учебного оборудования "Физические объекты систем автоматизации - 4", исполнение моноблочное с ноутбуком, ФОСА-4-МН | Габариты 1200х300х300 Масса, не более 30 кг Состав: 1. Моноблок с источником питания модулем программируемого логического контроллера и модулем дискретного и аналогового ввода/вывода. 2. Физическая модель объекта управления ""Транспортер"". 3. Ноутбук. 4. Комплект силовых кабелей и соединительных проводов. 5. Программное обеспечение (компакт-диск). 6. Техническое описание лабораторного стенда. 7. Методические указания к проведению лабораторных работ. | 232.88 | 10
62 | Типовой комплект учебного оборудования «Микропроцессорная система управления шлагбаумом», исполнение моноблочное с ноутбуком, МПСУ-Ш-МН | Габариты 700х250х300 мм Масса, не более 20 кг Состав: 1. Моноблок «Встроенные микропроцессорные системы». 2. Физическая модель объекта управления «Автоматический шлагбаум». 3. Персональный компьютер. 4. Программное обеспечение на компакт-диске. 5. Лабораторный стол. 6. Компьютерный стол. 7. Комплект силовых кабелей и соединительных проводов. 8. Техническое описание стенда. 9. Методические указания по проведению лабораторных работ. | 114.86 | 10
63 | Типовой комплект учебного оборудования «Микропроцессорная система управления транспортером», исполнение моноблочное с ноутбуком, МПСУ-Тр-МН | Габариты 700х250х300 мм Масса, не более 20 кг Состав: 1. Моноблок «Встроенные микропроцессорные системы». 2. Физическая модель объекта управления «Транспортер». 3. Ноутбук. 4. Программное обеспечение на компакт-диске. 5. Комплект силовых кабелей и соединительных проводов. 6. Техническое описание стенда. 7. Методические указания по проведению лабораторных работ. | 163.44 | 10
64 | Типовой комплект учебного оборудования «Микропроцессорная система управления самораскачивающимися качелями», исполнение моноблочное с ноутбуком, МПСУ-К-МН | Габариты 700х250х300 мм Масса, не более 20 кг Состав: 1. Моноблок «Встроенные микропроцессорные системы». 2. Физическая модель объекта управления «Самораскачивающиеся качели». 3. Ноутбук. 4. Программное обеспечение на компакт-диске. 5. Комплект силовых кабелей и соединительных проводов. 6. Техническое описание стенда. 7. Методические указания по проведению лабораторных работ. | 121.64 | 10
65 | Типовой комплект учебного оборудования «Микропроцессорная система управления воротами», исполнение моноблочное с ноутбуком, МПСУ-В-МН | Габариты 700х250х300 мм Масса, не более 20 кг Состав: 1. Моноблок «Встроенные микропроцессорные системы». 2. Физическая модель объекта управления «Ворота гаража». 3. Ноутбук. 4. Программное обеспечение на компакт-диске. 5. Комплект силовых кабелей и соединительных проводов. 6. Техническое описание стенда. 7. Методические указания по проведению лабораторных работ. | 118.45 | 10
66 | Типовой комплект учебного оборудования «Микропроцессорная система в максимальной конфигурации», исполнение стендовое компьютерное, МПСУ-МАКС-СК | Габариты 2000х1500х650 мм Масса, не более 100 кг Состав: 1. Модуль питания стенда. 2. Моноблок «Встроенные микропроцессорные системы». 3. Объекты автоматизации: шлагбаум; транспортер; ворота гаража; самораскачивающиеся качели. 4. Персональный компьютер. 5. Лабораторный стол. 6. Компьютерный стол. 7. Программное обеспечение на компакт диске. 8. Комплект силовых кабелей и соединительных проводов. 9. Техническое описание стенда. 10. Методические указания по проведению лабораторных работ. | 314 | 12
67 | Стенд-тренажер «Элементы автоматизации систем отопления» | Предназначен для изучения функционирования элементов автоматизации системы отопления. Состав оборудования: 1. Электронный контроллер систем отопления с модулем расширения выходных устройств. 2. Комнатный термостат. 3. Задатчик температуры в отапливаемом помещении для комнатного термостата. 4. Задатчик температуры наружного воздуха. 5. Задатчик сезона (зима/лето) и времени суток (день/ночь). 6. Задатчики неисправности циркуляционных и подпиточного насосов. 7. Смесительный клапан с сервоприводом. 8. Световые индикаторы состояния оборудования. 9. Задатчик величины давления теплоносителя в гидравлической системе 10. Задатчик температур теплоносителя: на выходе котла,на входе отопительных приборов. | 252 | 10
68 | Типовой комплект учебного оборудования «Автономная автоматизированная система отопления» АСО-03 | Действующая автоматизированная система водяного отопления в настольном исполнении. Не требует подключения к тепловой, водопроводной и канализационной сетям. Контроль и управление системой отопления производится с помощью персонального компьютера. Предназначена для изучения устройства и принципа действия автономной водяной системы отопления, экспериментального исследования процессов в системе отопления и определения характеристик отопительных приборов. Технические возможности: - включает в себя все основные элементы автономной системы отопления; - измерение температуры в различных точках системы, необходимых как для работы установки, так и для исследования характеристик отопительных приборов; - измерение расхода теплоносителя в контуре отопительных приборов; - расчет текущей тепловой мощности отопительных приборов; - изучение работы регуляторов температуры различного типа с использованием различных законов регулирования; - оперативное изменение схемы подключения отопительных приборов; - экспериментальное исследование процессов в системе отопления и определение характеристик отопительных приборов; - возможность подключения внешнего отопительного прибора и исследование его характеристик; - сохранение в ПЭВМ всех измеряемых параметров для возможного последующего анализа результатов эксперимента. Состав: - панель с автономной системой отопления (в настольном исполнении), включающую - теплогенератор с позиционным регулятором температуры, расширительный бак, группу безопасности, автоматические регуляторы с программируемым законом регулирования температуры теплоносителя в теплогенераторе и контуре отопительных приборов, два отопительных прибора, датчики температуры теплоносителя в различных точках системы отопления, циркуляционные насосы в контуре теплогенератора и контуре отопительных приборов, измеритель расхода теплоносителя в контуре отопительных приборов, запорно–регулирующую арматуру для изменения схемы подключения отопительных приборов; - ноутбук 15,6”/ ОС WIN/ специализированная управляющая программа; - модуль ввода-вывода информации, - насос и аксессуары для заправки гидравлической системы установки под давлением и подключения внешнего отопительного прибора; - сигнальные кабели для подключения ПЭВМ; - руководство по эксплуатации; - методические рекомендации по выполнению лабораторных работ. | 401.18 | 6
69 | Лабораторная установка "Автоматизированная система отопления» АСО-04, модульное напольное исполнение | Действующая одноконтурная автоматизированная система водяного отопления в модульном напольном исполнении. Система автономна, не требует подключения к тепловой, водопроводной и канализационной сетям. Установку можно свободно перемещать внутри помещения. Контроль и управление системой отопления производится с помощью персонального компьютера, размещаемого на консольном столике. Установка предназначена для изучения устройства и принципа действия автономной водяной системы отопления, экспериментального исследования процессов в системе отопления и определения характеристик отопительных приборов. Может быть использована для проведения лабораторных работ по курсам «Теплоснабжение», «Отопление и отопительные системы», «Теплотехнические измерения» и «Автоматизация систем отопления» в высших, средних и профессиональных учебных заведений. Технические возможности установки: - установка включает в себя все основные элементы автономной системы отопления; - измерение температуры в различных точках системы необходимых как для работы установки, так и для исследования характеристик отопительных приборов; - измерение расхода теплоносителя в контуре отопительных приборов; - расчет текущей тепловой мощности отопительных приборов; - изучение работы регуляторов температуры различного типа с использованием различных законов регулирования; - оперативное изменение схемы подключения отопительных приборов; - экспериментальное исследование процессов в системе отопления и определение характеристик отопительных приборов; - возможность подключения внешнего отопительного прибора и исследование его характеристик; - сохранение в ЭВМ всех измеряемых параметров для возможного последующего анализа результатов эксперимента. Состав: - модуль с автономной системой отопления, включающий - теплогенератор с позиционным регулятором температуры, расширительный бак, группу безопасности, автоматические регуляторы с программируемым законом регулирования температуры теплоносителя в теплогенераторе и контуре отопительных приборов, два отопительных прибора, датчики температуры теплоносителя в различных точках системы отопления, циркуляционные насосы в контуре теплогенератора и контуре отопительных приборов, измеритель расхода теплоносителя в контуре отопительных приборов, запорно–регулирующую арматуру для изменения схемы подключения отопительных приборов; - ноутбук 15,6”/ ОС WIN/ специализированная управляющая программа; - модуль ввода-вывода информации, - насос и аксессуары для заправки гидравлической системы установки под давлением и подключения внешнего отопительного прибора; - сигнальные кабели для подключения ПЭВМ; - руководство по эксплуатации; - методические рекомендации по выполнению лабораторных работ. | 411.76 | 6
70 | Лабораторная установка "Автоматизированная 2-х контурная система отопления» АСО-05, модульное напольное исполнение | Действующая двухконтурная автоматизированная система водяного отопления по независимой схеме с теплообменником в модульном напольном исполнении. Установка автономна, не требует подключения к тепловой, водопроводной и канализационной сетям, ее можно свободно перемещать внутри помещения. Контроль и управление установкой производится контроллером для систем отопления. Информация с установки может передаваться на ПЭВМ, размещаемом на консольном столике, для диспетчерского контроля и проведения лабораторных работ. Установка предназначена для изучения устройства и принципа действия автономной водяной системы отопления, экспериментального исследования процессов в системе отопления и определения характеристик отопительных приборов. Может быть использована для проведения лабораторных работ по курсам «Теплоснабжение», «Отопление и отопительные системы», «Теплотехнические измерения» и «Автоматизация систем отопления» в высших, средних и профессиональных учебных заведений. Технические возможности установки: - регулирование температуры в контуре теплогенератора и контуре отопительных приборов по температурным графикам; - возможность контроля температуры обратной воды; - применение энергосберегающих режимов в ночное время и выходные дни; - автоматический переход на летний режим работы; - автоматическое поддержание давления теплоносителя в контурах системы; - измерение температуры в различных точках системы необходимых как для работы установки, так и для исследования характеристик отопительных приборов; - оперативное изменение схемы подключения отопительных приборов; - измерение расхода теплоносителя в контуре отопительных приборов; - возможность подключения компьютера для удаленного контроля за состоянием и режимами работы установки; - расчет текущей тепловой мощности отопительных приборов; - экспериментальное исследование процессов в системе отопления и определение характеристик отопительных приборов; - изучение работы регуляторов температуры различного типа с использованием различных законов регулирования; - сохранение в ЭВМ всех измеряемых параметров для возможного последующего анализа результатов эксперимента. Состав: - модуль автономной системы отопления, включающий – контроллер систем отопления, теплогенератор, расширительный бак, датчик давления, насос подпитки, группу безопасности, пластинчатый теплообменник, регулятор температуры теплоносителя в контуре отопительных приборов, два отопительных прибора, датчики температуры теплоносителя в различных точках системы отопления, циркуляционные насосы в контуре теплогенератора и контуре отопительных приборов, измеритель расхода теплоносителя в контуре отопительных приборов, запорно–регулирующую арматуру для изменения схемы подключения отопительных приборов, модули ввода-вывода информации; - ноутбук 15,6”/ ОС WIN/ специализированная программа для диспетчерского контроля и проведения лабораторных работ; - сигнальные кабели для подключения ПЭВМ; - руководство по эксплуатации; - методические рекомендации по выполнению лабораторных работ. | 623.53 | 6
71 | Типовой комплект учебного оборудования «Автономная автоматизированная система отопления» АСО-06 | Автоматизированная система водяного отопления в напольном исполнении предназначена для изучения устройства и принципа действия автономной водяной системы отопления, экспериментального исследования процессов в системе отопления и определения характеристик отопительных приборов. Не требует подключения к тепловой, водопроводной и канализационной сетям. Технические возможности: - включает в себя все основные элементы автономной системы отопления; - измерение температуры в различных точках системы для исследования характеристик отопительных приборов; - измерение расхода теплоносителя в каждом отопительном приборе; - расчет текущей тепловой мощности отопительных приборов; - изучение характеристик термостатического регулятора температуры; - оперативное изменение схемы подключения отопительных приборов; - экспериментальное исследование процессов в системе отопления и определение характеристик отопительных приборов; - свободное перемещение внутри помещения. Состав: 1.Автономная система отопления в напольном исполнении, включающую: o оборудование для заправки и подпитки гидравлической системы теплоносителем, o расширительный бак, o теплогенератор с позиционным регулятором температуры, o группу безопасности, o два отопительных прибора, o термостатический регулятор температуры смесительного типа в контуре отопительных приборов, o циркуляционные насосы в контуре теплогенератора и контуре отопительных приборов, o измерители температуры теплоносителя в различных точках системы отопления, o измерители расхода теплоносителя в отопительных приборах, o запорно–регулирующую арматуру для изменения схемы подключения отопительных приборов. 2. Руководство по эксплуатации. 3. Методические рекомендации по выполнению лабораторных работ. Перечень лабораторных работ o Устройство и принцип действия автономной системы отопления; o Подготовка к работе, заполнение системы отопления теплоносителем, запуск в работу гидравлического контура и системы измерений; o Экспериментальное определение номинальной мощности отопительного прибора и его удельных характеристик; o Экспериментальная реализация качественного метода регулирования мощности отопительного прибора; o Экспериментальная реализация количественного метода регулирования мощности отопительного прибора; o Отопительные приборы в параллельной схеме подключения; o Отопительные приборы в последовательной схеме подключения; o Определение коэффициентов затекания в однотрубной системе отопления с перемычками. | 447.06 | 8
72 | Лабораторная установка "Автоматизированная котельная на жидком и газообразном топливе" АК-01 | Предназначена для изучения устройства и принципа работы автоматизированной котельной, экспериментального исследования процессов и работы автоматики в условиях изменения различных технологических параметров. Может быть использована для проведения лабораторных работ в высших, средних и профессиональных учебных заведениях, при подготовке и переподготовке операторов котельных, диспетчеров. Технические возможности: - установка содержит все основные агрегаты современной котельной; - компьютерная модель (содержащая модулируемую горелку для жидкого или газообразного топлива, датчик давления топлива в магистрали, оборудование контроля герметичности, вентилятор, датчик напора воздуха за вентилятором, дымосос, датчик разрежения в топке котла, датчик пламени) синхронизирована по времени и мощности с физической моделью; - ручное и автоматическое генерирование различных технологических отклонений; - ввод неисправностей в оборудование котельной в ходе эксперимента (без отключения) на установке и удаленно по сети; - изучение работы регуляторов при использовании различных законов регулирования; - система автоматического управления имеет также режим ручного управления; - возможность подключения к котельной изменяемой тепловой нагрузки; - удаленный мониторинг и управление работой котельной по протоколу MODBUS RTU. Состав: • Лабораторная установка «Автоматизированная котельная на жидком и газообразном топливе» в напольном исполнении в сборе, включающая - физическую модель котла, на основе проточного электрического водонагревателя, с текущей мощностью, равной текущей мощности компьютерной модели, циркуляционные насосы котла и теплосети, регулятор температуры на выходе котла, измерители расхода теплоносителя в контуре котла и тепловой нагрузки с электронным отсчетом, регулятор перепада давления в теплосети, модуль тепловой нагрузки с регулируемой мощностью, измерители температуры теплоносителя на входе и выходе нагрузки, модуль утечки теплоносителя из системы, оборудование для заправки и подпитки системы теплоносителем, блок автоматического управления котельной. • ПЭВМ с ОС WIN, специализированное программное обеспечение. • Кабели для подключения ПЭВМ. • Руководство по эксплуатации • Методические рекомендации по выполнению лабораторных работ. | 710.4 | 6
73 | Лабораторная установка "Автоматизированная котельная на твердом топливе" АК-Т-02 | Предназначена для изучения устройства и принципа работы котельной на твердом топливе, экспериментального исследования процессов и работы автоматики в условиях изменения различных технологических параметров. Может быть использована для проведения лабораторных работ в высших, средних и профессиональных учебных заведениях, при подготовке и переподготовке операторов котельных, диспетчеров. Технические возможности: - Установка содержит все основные агрегаты котельной на твердом топливе. - Компьютерная модель (содержит ретортную горелку для твердого гранулированного топлива, бункер для запаса топлива, устройство подачи топлива в горелку, дутьевой вентилятор, контроль температуры, устройство удаления золы) синхронизирована по времени и мощности с физической моделью. - Ручное и автоматическое генерирование различных технологических отклонений. - Ввод неисправностей в оборудование котельной в ходе эксперимента (без отключения) на установке и удаленно по сети. - Система автоматического управления, также наличие режима ручного управления. - Возможность подключения к котельной изменяемой тепловой нагрузки. - Удаленный мониторинг и управление работой котельной по протоколу MODBUS RTU. - Наличие системы автоматического тушения котельной при аварийных ситуациях. | 720 | 10
74 | Лабораторная установка "Автоматизированный тепловой пункт" АТП-01 | Для изучения устройства и принципа действия автоматизированных тепловых пунктов, экспериментального исследования процессов в системах отопления, системах горячего водоснабжения, удаленного мониторинга и управления работой тепловых пунктов. Комплекс может быть использован для проведения лабораторных работ по курсам «Теплоснабжение», «Отопление и отопительные системы», «Теплотехнические измерения» и «Автоматизация систем отопления» в высших, средних и профессиональных учебных заведениях, при подготовке и переподготовке диспетчеров. Технические возможности: • Приготовление горячей воды с заданной температурой; • Циркуляция горячей воды в сети потребителей, в целях обеспечения заданной температуры горячей воды в отсутствие ее потребления; • Контроль температуры выдаваемой горячей воды с выдачей сигнала «Авария ГВС» в случае выхода температуры из заданных границ; • Контроль работоспособности циркуляционного насоса ГВС с возможностью перехода на резервный насос, если такой имеется, или выдачей сигнала «Авария насоса ГВС»; • Подачу в систему отопления теплоносителя с температурой равной текущей уставке; • Циркуляцию теплоносителя в системе отопления; • Контроль температуры теплоносителя подаваемого в систему отопления, с формированием сигнала «Авария отопления» в случае ее отклонения от заданных границ; • Контроль давления в системе отопления и поддержание его в необходимых пределах; • Контроль работоспособности циркуляционного насоса отопления с возможностью перехода на резервный насос, если такой имеется, или выдачей сигнала «Авария насоса отопления»; • Автоматическое изменение величины текущей уставки отопления в соответствии с температурой наружного воздуха; • Автоматическое изменение режима отопления в зависимости от времени суток, дня недели; • Автоматический переход системы отопления в зимний/летний режим; • Диагностика состояния датчиков, с выдачей аварийных сигналов при их неисправностях; • Задание значений программируемых параметров с клавиатуры контроллера или с ПЭВМ; • Удаленный контроль и управление работой пункта по протоколу ModBus-RTU; • Измерение количества электроэнергии затраченного модулем тепловой энергии; • Измерение количества тепловой энергии, отдаваемой в тепловую сеть; • Измерение количества энергии, затраченной системой отопления и системой ГВС. • Комплекс оснащен источником тепловой энергии с автоматическим регулятором (эквивалент тепловой сети), источником холодной воды под давлением (эквивалент системы ХВС), изменяемой тепловой нагрузкой для модуля отопления; • Комплекс не требует подключения к теплосети, источнику холодного водоснабжения и канализации; Состав: • Лабораторная установка в напольном исполнении в сборе, включающая: теплогенератор с автоматическим регулированием температуры, узел подпитки и стабилизации давления, регулятор перепада давления в теплосети; модуль горячего водоснабжения с регулирующим клапаном, теплообменниками, циркулирующим насосом; модуль отопления с регулирующим клапаном, теплообменником, циркуляционным насосом; узел подпитки и стабилизации давления теплоносителя; изменяемую тепловую нагрузку; запорно- регулирующую арматуру; контроллер управления, элементы управления, световую и звуковую аварийной сигнализации; датчики температуры и давления, обеспечивающие функционирование теплового пункта; датчики температуры, расходомеры, теплосчетчики, электросчетчик, обеспечивающие учет электрической и тепловой энергии. •ПЭВМ с ОС WIN, специализированная программа удаленного мониторинга и управления; • Руководство по эксплуатации. | 1058.4 | 8
75 | Системы автоматизации и управления (САУ)
76 | Типовой комплект учебного оборудования "Средства автоматизации и управления", исполнение настольное ручное, САУ-СЕНСОР-НР | Габариты 555х542х310 мм Масса, не более 25 кг Состав: 1. Модули: регулятора температуры; интеллектуального реле; пультового оборудования; датчиков технологической информации. 2. Каркас. 3. Комплект бесконтактных конечных выключателей. 4. Комплект накладных панелей. 5. Комплект силовых кабелей и соединительных проводов. 6. Техническое описание лабораторного стенда. 7. Методические указания к проведению лабораторных работ. | 200.38 | 8
77 | Типовой комплект учебного оборудования "Средства автоматизации и управления", исполнение моноблочное с ноутбуком, САУ-МИНИ-МН | Габариты (без ноутбука) 650х225х120 мм Масса, не более 15 кг Состав: 1. Моноблок, содержащий: программируемый логический контроллер; сенсорный монитор. 2. Лабораторный модуль датчиков технологической информации. 3. Комплект бесконтактных конечных выключателей. 4. Ноутбук. 5. Комплект силовых кабелей и соединительных проводов. 6. Программное обеспечение (компакт-диск). 7. Техническое описание лабораторного стенда. 8. Методические указания к проведению лабораторных работ. |  | по запросу
Варианты комплектаций
| – на 4 виртуальных объекта | – на 4 виртуальных объекта | 308.64 | 10
| – на 12 виртуальных объектов | – на 12 виртуальных объектов | 324.52 | 10
78 | Типовой комплект учебного оборудования "Средства автоматизации и управления", исполнение настольное компьютерное, САУ-МАКС-НК | Габариты (без компьютера) 805х545х310 мм Масса, не более 45 кг Состав: 1. Модули: программируемого логического контроллера; сенсорного монитора; регулятора температуры; интеллектуального реле; пультового оборудования; датчиков технологической информации. 2. Каркас. 3. Комплект бесконтактных конечных выключателей. 4. Комплект накладных панелей. 5. Персональный компьютер. 6. Комплект силовых кабелей и соединительных проводов. 7. Программное обеспечение (компакт-диск). 8. Техническое описание лабораторного стенда. 9. Методические указания к проведению лабораторных работ. |  | по запросу
Варианты комплектаций
| - на 4 виртуальных объекта | - на 4 виртуальных объекта | 444.59 | 10
| – на 12 виртуальных объектов | – на 12 виртуальных объектов | 453.6 | 10
79 | Типовой комплект учебного оборудования "Средства автоматизации и управления Siemens", исполнение настольное с ноутбуком, САУ-МАКС-Siemens-НН | Габариты (без ноутбука и двигателя) 850х600х300 мм Масса, не более 25 кг Состав: 1. Модули: питания; программируемого логического контроллера S7-1200; панели оператора КР300; программируемого устройства LOGO Siemens; преобразователя частоты SINAMICS; датчиков механических величин; «Методическая печь». 2. Асинхронный двигатель с маховиком. 3. Комплект вспомогательного оборудования для проведения лабораторных работ. 4. Ноутбук. 5. Каркас. 6. Комплект силовых кабелей и соединительных проводов. 7. Программное обеспечение (компакт-диск). 8. Техническое описание лабораторного стенда. 9. Методические указания к проведению лабораторных работ. | 419.75 | 10
80 | Типовой комплект учебного оборудования "Система автоматического управления ОВЕН", исполнение настольное с ноутбуком, САУ-ОВЕН-НН | Габариты (без ноутбука и двигателя) 850х600х300 мм Масса, не более 25 кг Состав: 1. Модули: питания стенда; программируемого контроллера и панели оператора; преобразователя частоты ПЧВ; щитового оборудования; сопряжения сигналов; программируемого реле; методическая печь. 2. Асинхронный двигатель. 3. Ноутбук. 4. Каркас. 5. Комплект вспомогательного оборудования для проведения лабораторных работ. 6. Комплект силовых кабелей и соединительных проводов. 7. Программное обеспечение (компакт-диск). 8. Техническое описание лабораторного стенда. 9. Методические указания к проведению лабораторных работ. | 452.08 | 10
81 | Типовой комплект учебного оборудования "Средства автоматизации и управления OMRON", исполнение настольное с ноутбуком, САУ-OMRON-НН | Габариты (без ноутбука и двигателя) 850х600х300 мм Масса, не более 25 кг Состав: 1. Модули: питания стенда; программируемого контроллера; коммутатора; программируемого терминала; интеллектуального реле; пультового оборудования; преобразователя частоты; методическая печь. 2. Электромашинный агрегат ""электродвигатель + маховик"". 3. Комплект вспомогательного оборудования для проведения лабораторных работ. 4. Комплект силовых кабелей и соединительных проводов. 5. Ноутбук с установленным программным обеспечением. 6. Техническое описание лабораторного стенда. 7. Методические указания к проведению лабораторных работ. 8. Комплект компакт-дисков с программным обеспечением и технической документацией на изучаемое оборудование. | 401.93 | 10
82 | Типовой комплект учебного оборудования "Системы автоматической идентификации", исполнение стендовое с ноутбуком, САИ-СН | Габариты 1320х1250х650 мм Масса, не более 20 кг Состав: 1. Модули: питания стенда; программируемого контроллера. 2. Модуль конвейерной линии с установленным изучаемым оборудованием. 4. Ноутбук. 5. Программное обеспечение (компакт-диск). 6. Лабораторный стол. 7. Компьютерный стол. 8. Комплект силовых кабелей и соединительных проводов. 9. Техническое описание лабораторного стенда. 10. Методические указания к проведению лабораторных работ. | 515.74 | 12
83 | Типовой комплект учебного оборудования "Системы контроля и управления доступом", исполнение настольное с ноутбуком, СКУД-НН | Габариты 650х600х300 мм Масса, не более 20 кг Состав: 1. Модули: питания стенда; сетевого контроллера СКУД; исполнительных элементов СКУД; связи; i-Button; сетевого RFID-считывателя; биометрического считывателя. 2. Ноутбук. 3. Каркас. 4. Программное обеспечение (компакт-диск). 5. Комплект силовых кабелей и соединительных проводов. 6. Техническое описание лабораторного стенда. 7. Методические указания к проведению лабораторных работ. | 305.74 | 12
84 | Типовой комплект учебного оборудования «Применение средств автоматизации и диспетчеризации в тепловых пунктах систем централизованного теплоснабжения зданий» | Предназначен для изучения АСУТП (автоматизированная система управления технологическими процессами) для котельных с паровыми и водогрейными котлами. Полномасштабная автоматизация тепловых пунктов и котельных требует построения двухуровневой АСУТП. Нижним уровнем системы является уровень контроллеров, на котором решаются такие задачи как реализация технологических блокировок и защит, регулировка рабочих параметров, сбор и передача данных о состоянии системы на верхний уровень. Вторым уровнем автоматизации тепловых пунктов является комплекс устройств, обеспечивающих операторский контроль за работой компонентов системы. На этом уровне реализуется дистанционное управление оборудованием (диспетчеризация), входящим в состав теплового пункта. В стенде реализована автоматизация системы учета и отчетности. | 670.59 | по запросу
85 | Лабораторный комплекс «Автоматическая система управления наружным освещением» | Комплект предназначен для изучения принципов построения и алгоритмов функционирования АСУНО. Одна из основных задач выполняемая Автоматической системой управления наружным освещением (АСУНО) это – повышение эффективности использования энергетических ресурсов С внедрением системы АСУНО получаем полную картину текущего потребления энергетических ресурсов, на основании которой, можно будет понять, какие мероприятия по энергосбережению помогут достичь экономии. Получив аналитические данные с АСУНО оцениваем потенциал энергосбережения. На основе данных полученных с помощью АСУНО можно разработать стратегию энергетического менеджмента (программу повышения энергоэффективности). | 500.59 | по запросу
86 | Учебно-лабораторный стенд «Системы автоматизации, управления и охранно-пожарно-аварийной сигнализации (ОПАС) помещений" ("Умный дом X-10») | Комплекс интеллектуальных систем «Умный Дом» построен на базе открытого международного протокола домашней автоматизации «X-10» и представляет собой набор модулей и датчиков, имеющих интерфейс «X-10», реализующий передачу управляющих сигналов по проводам силовой сети (220В, 50Гц), а также набор базовых электротехнических элементов используемых в жилых помещениях и позволяет изучить: Базовые электротехнические элементы (розетки, выключатели, лампы, счетчики электрической энергии, автоматы защиты от сверхтоков); Основы и правила электромонтажа и включения электротехнических элементов; Автоматизацию управления освещением, отоплением и водоснабжением, вентиляцией и электросистемой; Контроль и сигнализация по безопасности дома: возгорание, утечка воды, защита от несанкционированного доступа; Управление и настройка элементов стенда осуществляются посредством персонального компьютера. Система управления реализовывает простое и понятное программирование как простых действий, так и сценариев типа “реакция датчика – условие – действие исполнительного устройства”. | 456.47 | 12
87 | Учебно-лабораторный стенд «Системы автоматизации, управления и охранно-пожарно-аварийной сигнализации (ОПАС) помещений" ("Умный дом Z-Wave») | Комплекс интеллектуальных систем «Умный Дом» построен на базе протокола Z –wave. Z-Wave является запатентованным беспроводным протоколом связи, разработанным для домашней автоматизации, в частности для контроля и управления в жилых и коммерческих объектах. Учебно-лабораторный стенд представляет собой набор модулей и датчиков, имеющих способность включаться в систему z -wave, реализующий передачу управляющих сигналов по беспроводной связи, а также набор базовых электротехнических элементов используемых в жилых помещениях и позволяет изучить: Базовые электротехнические элементы (розетки, выключатели, лампы, счетчики электрической энергии, автоматы защиты от сверхтоков); Основы и правила электромонтажа и включения электротехнических элементов; Автоматизацию управления освещением, отоплением и водоснабжением, вентиляцией и электросистемой; Контроль и сигнализация по безопасности дома: возгорание, утечка воды, защита от несанкционированного доступа; Управление и настройка элементов стенда осуществляются посредством персонального компьютера. Система управления реализовывает простое и понятное программирование как простых действий, так и сценариев типа “Если – тогда…”. | 512.94 | 16
88 | Учебно-лабораторный комплекс "Быстроразвертываемые интеллектуальные системы охраны периметра" | Комплекс позволяет обучить следующим навыкам и знаниям:  Установка и подключение в полевых условиях систем видеонаблюдения, предназначенных для организации охраны и интеллектуального видеонаблюдения в режиме «реального времени» периметров объектов различного назначения.  Управления поворотными видеокамерами, управление периферийными и исполнительными устройствами, организация системы контроля и управления доступом на территорию объекта  Получение и обработка извещений от периметровых охранных извещателей  Организация интеллектуального видеонаблюдения, с автоматическим обнаружением и сопровождением целей скоростной поворотной видеокамерой  Ведение журнала событий с регистрацией происшествий в различных охранных зонах | 458.82 | 16
89 | Типовой комплект учебного оборудования «Управление технологическим оборудованием на основе релейно-контактных устройств и логических контроллеров», УТО-РКУ-ПЛК-30ЛР-01-ПК | Стенд универсальный настольного исполнения с монтажной панелью с электрическими блоками управления и исполнительными пневматическими механизмами. Стенд поставляется с компрессором. Габариты стенда (без компрессора): не более 1200х500х700мм. Комплектация стенда: – Фильтр-регулятор давления с манометром – 1 шт. – Пневмоцилиндр двустороннего действия с магнитным кольцом на поршне с тормозным демпфером в конце хода – 5 шт. – Распределитель с электромагнитным управлением 5/2 с пружинным возвратом – 2 шт. – Распределитель 5/3 с двусторонним электромагнитным управлением – 3 шт. – Датчик положения штока пневмоцилиндра (герконовый выключатель с устройством крепления на пневмоцилиндры) – 11 шт. – Датчик положения штока пневмоцилиндра индуктивный (контакт нормально разомкнутый) – 2 шт. – Датчик давления с цифровой индикацией значения давления и аналоговым выходным сигналом – 1 шт. – Датчик расхода воздуха с цифровой индикацией величины расхода – 1 шт. – Электрический релейный блок с количеством реле 6 шт., напряжение управления 24 В, четыре группы переключающих контактов на каждом реле – 4 шт. – Электрический блок питания 24 В, 2А – 1 шт. – Блок электрических кнопок с количеством кнопок 3 шт, каждая кнопка должна содержать две группы переключающих контактов – 1 шт. – Блок электрического реле времени – 1 шт. – Набор проводов со штекерами для быстрой сборки электрических схем в соответствии с перечнем лабораторных работ – 1 комплект; – Промышленный контроллер – 1 шт. – Персональный компьютер для программирования контроллера. – Учебное пособие по проведению 16-ти лабораторных работ. Перечень лабораторных работ: 1. Изучение работы пневматических распределителей. Схемы включения распределителей с электромагнитным управлением. Пневмораспределители моностабильные и бистабильные; 2. Схемы управления пневматическим цилиндром двустороннего действия с применением распределителей; 3. Реализация логической функции «ДА» электроконтактными устройствами с помощью электромагнитных реле при электрическом входном сигнале. Сборка схем; 4. Реализация логической функции «НЕ» электроконтактными устройствами с помощью электромагнитных реле при электрическом входном сигнале. Сборка схем; 5. Реализация логической функции «ИЛИ» электроконтакными устройствами с помощью электромагнитных реле при электрическом входном сигнале. Реализация логической функции при использовании нескольких электрических входных сигналов. Сборка схем; 6. Реализация логической функции «И» электроконтактными устройствами с помощью электромагнитных реле при электрическом входном сигнале. Реализация логической функции при использовании нескольких электрических входных сигналов. Сборка схем; 7. Разработка электрических схем на основе электроконтактных управляющих устройств (электромагнитные реле) с применением логических операций в различных сочетаниях с выходными пневматическими исполнительными устройствами. Сборка схем; 8. Реализация «самоподхвата» в электрических схемах с применением электроконтактных управляющих устройств (электромагнитные реле). Сборка схем; 9. Синтез многотактных электрических систем управления с применением электроконтактных управляющих устройств (электромагнитные реле). Реализация на стендах электрических систем управления; 10. Работа электрического реле времени; 11. Применение электрического реле времени в схемах управления исполнительными механизмами. Сборка схемы; 12. Изучение аналоговых датчиков давления: схемы включения в систему и их программирование; 13. Управление пневматическими приводами по давлению с использованием датчиков давления (без компьютера); 14. Изучение способа измерения расхода воздуха с использованием расходомера. Подключение к воздушной и электрической системе. Программирование расходомера; 15. Управление пневматическими приводами с использованием логических функций, построенных по результатам измерения расхода (без компьютера); 16. Изучение основ программирования промышленного контроллера. Аналогия с релейными схемами. Реализация логических операций. | 566.47 | 10
90 | Типовой комплект учебного оборудования «Управление технологическим оборудованием на основе логического контроллера», УТО-ПЛК-15ЛР-01-ПК | Стенд универсальный настольного исполнения с монтажной панелью с электрическими блоками управления и исполнительными пневматическими механизмами. Стенд поставляется с компрессором. Габариты стенда (без компрессолра): не более 1200х480х700мм. Комплектация стенда: – Фильтр-регулятор давления с манометром – 1 шт. – Коллектор с запирающимися быстроразъемными соединениями – 1 шт. – Пневмоцилиндр двустороннего действия с магнитным кольцом на поршне с тормозным демпфером в конце хода – 3 шт. – Распределитель с электромагнитным управлением 5/2 с пружинным возвратом – 2 шт. – Распределитель 5/2 с двусторонним электромагнитным управлением (бистабильный) – 3 шт. – Датчик положения штока пневмоцилиндра (электромеханический выключатель нормально разомкнутый) – 2 шт. – Датчик положения штока пневмоцилиндра (герконовый выключатель с устройством крепления на пневмоцилиндры) – 2 шт. – Датчик положения штока пневмоцилиндра индуктивный (контакт нормально разомкнутый) – 2 шт. – Датчик давления с цифровой индикацией значения давления и аналоговым выходным сигналом – 2 шт. – Датчик расхода воздуха с цифровой индикацией величины расхода – 1 шт. – Электрический релейный блок с количеством реле 3 шт., напряжение управления 24 В, четыре группы переключающих контактов на каждом реле – 1 шт. – Электрический блок питания 24 В, 2А – 1 шт. – Блок электрических кнопок с количеством кнопок 3 шт, каждая кнопка должна содержать две группы переключающих контактов – 1 шт. – Набор проводов со штекерами для быстрой сборки электрических схем в соответствии с перечнем лабораторных работ – 1 комплект; – Промышленный контроллер – 1 шт. – Персональный компьютер для программирования контроллера. – Учебное пособие по проведению 15-ти лабораторных работ. Перечень лабораторных работ: 1. Изучение работы пневматических распределителей. Схемы включения распределителей с электромагнитным управлением. Пневмораспределители моностабильные и бистабильные; 2. Схемы управления пневматическим цилиндром двустороннего действия с применением распределителей; 3. Реализация логической функции «ДА» с помощью ПЛК при электрическом входном сигнале. Сборка схем; 4. Реализация логической функции «НЕ» с помощью ПЛК при электрическом входном сигнале. Сборка схем; 5. Реализация логической функции «ИЛИ» с помощью ПЛК при электрическом входном сигнале. Реализация логической функции при использовании нескольких электрических входных сигналов. Сборка схем; 6. Реализация логической функции «И» с помощью ПЛК при электрическом входном сигнале. Реализация логической функции при использовании нескольких электрических входных сигналов. Сборка схем; 7. Разработка электрических схем с применением логических операций в различных сочетаниях с выходными пневматическими исполнительными устройствами. Сборка схем; 8. Реализация «самоподхвата» с помощью ПЛК при электрическом входном сигнале. Сборка схем; 9. Синтез многотактных электрических систем управления с помощью ПЛК при электрическом входном сигнале. Реализация на стендах электрических систем управления; 10. Реализация реле времени с помощью ПЛК. 11. Применение времени в схемах управления исполнительными механизмами. Сборка схемы; 12. Изучение аналоговых датчиков давления: схемы включения в систему и их программирование; 13. Управление пневматическими приводами по давлению с использованием датчиков давления (без компьютера); 14. Изучение способа измерения расхода воздуха с использованием расходомера. Подключение к воздушной и электрической системе. Программирование расходомера; 15. Управление пневматическими приводами с использованием логических функций, построенных по результатам измерения расхода (без компьютера). | 516.12 | 10
91 | Типовой комплект учебного оборудования «Управление технологическим оборудованием на основе релейно-контактных устройств», УТО-РКУ-15ЛР-01-Р | Стенд универсальный настольного исполнения с монтажной панелью с электрическими блоками управления и исполнительными пневматическими механизмами. Стенд поставляется с компрессором. Габариты стенда (без компрессора): не более 1200х500х700мм. Комплектация стенда: – Фильтр-регулятор давления с манометром – 1 шт. – Пневмоцилиндр двустороннего действия с магнитным кольцом на поршне с тормозным демпфером в конце хода – 5 шт. – Распределитель с электромагнитным управлением 5/2 с пружинным возвратом – 2 шт. – Распределитель 5/3 с двусторонним электромагнитным управлением – 3 шт. – Датчик положения штока пневмоцилиндра (герконовый выключатель с устройством крепления на пневмоцилиндры) – 11 шт. – Датчик положения штока пневмоцилиндра индуктивный (контакт нормально разомкнутый) – 2 шт. – Датчик давления с цифровой индикацией значения давления и аналоговым выходным сигналом – 1 шт. – Датчик расхода воздуха с цифровой индикацией величины расхода – 1 шт. – Электрический релейный блок с количеством реле 6 шт., напряжение управления 24 В, четыре группы переключающих контактов на каждом реле – 4 шт. – Электрический блок питания 24 В, 2А – 1 шт. – Блок электрических кнопок с количеством кнопок 3 шт, каждая кнопка должна содержать две группы переключающих контактов – 1 шт. – Блок электрического реле времени – 1 шт. – Набор проводов со штекерами для быстрой сборки электрических схем в соответствии с перечнем лабораторных работ – 1 комплект; – Учебное пособие по проведению 15-ти лабораторных работ. Перечень лабораторных работ: 1. Изучение работы пневматических распределителей. Схемы включения распределителей с электромагнитным управлением. Пневмораспределители моностабильные и бистабильные; 2. Схемы управления пневматическим цилиндром двустороннего действия с применением распределителей; 3. Реализация логической функции «ДА» электроконтактными устройствами с помощью электромагнитных реле при электрическом входном сигнале. Сборка схем; 4. Реализация логической функции «НЕ» электроконтактными устройствами с помощью электромагнитных реле при электрическом входном сигнале. Сборка схем; 5. Реализация логической функции «ИЛИ» электроконтактными устройствами с помощью электромагнитных реле при электрическом входном сигнале. Реализация логической функции при использовании нескольких электрических входных сигналов. Сборка схем; 6. Реализация логической функции «И» электроконтактными устройствами с помощью электромагнитных реле при электрическом входном сигнале. Реализация логической функции при использовании нескольких электрических входных сигналов. Сборка схем; 7. Разработка электрических схем на основе электроконтактных управляющих устройств (электромагнитные реле) с применением логических операций в различных сочетаниях с выходными пневматическими исполнительными устройствами. Сборка схем; 8. Реализация «самоподхвата» в электрических схемах с применением электроконтактных управляющих устройств (электромагнитные реле). Сборка схем; 9. Синтез многотактных электрических систем управления с применением электроконтактных управляющих устройств (электромагнитные реле). Реализация на стендах электрических систем управления; 10. Работа электрического реле времени; 11. Применение электрического реле времени в схемах управления исполнительными механизмами. Сборка схемы; 12. Изучение аналоговых датчиков давления: схемы включения в систему и их программирование; 13. Управление пневматическими приводами по давлению с использованием датчиков давления (без компьютера); 14. Изучение способа измерения расхода воздуха с использованием расходомера. Подключение к воздушной и электрической системе. Программирование расходомера; 15. Управление пневматическими приводами с использованием логических функций, построенных по результатам измерения расхода (без компьютера). | 490.94 | 10
92 | Системы автоматизации и промышленные сети
93 | Типовой комплект учебного оборудования "Основы промышленной сети PROFINET", исполнение стендовое компьютерное, ОПС-PROFINET-СК | Габариты (без ноутбука) 450х600х300 мм Масса, не более 15 кг Состав: 1. Модули: программируемого логического контроллера S7-1200; панели оператора КР300; модуль логического модуля LOGO!; методическая печь. 2. Комплект вспомогательного оборудования для проведения лабораторных работ. 3. Ноутбук. 4. Каркас. 5. Комплект силовых кабелей и соединительных проводов. 6. Программное обеспечение (компакт-диск). 7. Техническое описание лабораторного стенда. 8. Методические указания к проведению лабораторных работ. | 509.56 | 8
94 | Типовой комплект учебного оборудования "Основы промышленной сети PROFIBUS", исполнение стендовое компьютерное, ОПС-PROFIBUS-СК | Габариты 1500х1200х650 мм Масса, не более 60 кг Состав: 1. Модули: программируемого логического контроллера; станции распределенной периферии; монитора SCADA-системы; индикации и управления ПЛК; индикации и управления ET200. 2. Персональный компьютер. 3. Лабораторный стол. 4. Компьютерный стол. 5. Комплект кабелей и аксессуаров для проведения лабораторных работ. 6. Техническое описание лабораторного стенда. 7. Методические указания к проведению лабораторных работ. | 933.79 | 10
95 | "Типовой комплект учебного оборудования "Основы промышленной сети MODBUS", исполнение настольное с ноутбуком, ОПС-MODBUS-HH | Габариты 700х650х350 мм Масса, не более 20 кг Состав: 1. Модули: питание стенда, панель оператора, температуры, пропорционального клапана, пульт ввода-вывода, преобразователь частоты. 2. Электромашинный агрегат (асинхронный короткозамкнутый двигатель с маховиком). 3. Ноутбук. 4. Комплект силовых кабелей и соединительных проводов. 5. Техническое описание лабораторного стенда. 6. Методические указания к проведению лабораторных работ. | 197.31 | 6
96 | Типовой комплект учебного оборудования "Основы промышленной сети ETHERCAT", исполнение настольное с ноутбуком, ОПС-ETHERCAT-HH | Габариты 1930 х 1340 х 650 мм Масса, не более 80 кг Состав: 1. Модуль питания. 2. Модуль «Машинный контроллер». 3. Модуль «Коммутатор». 4. Модуль «Панель оператора». 5. Модуль «Распределенная система ввода/вывода». 6. Модуль «Сервопривод» 7. Модуль «Элементы сервосистем». 8. Модуль «Преобразователь частоты». 9. Электромашинный агрегат. 10. Персональный компьютер. 11. Стойка лабораторная. 12. Стойка компьютерная. 13. Комплект силовых кабелей и соединительных проводов. 14. Техническое описание. 15. Методические указания к проведению лабораторной работы | 679.41 | 8
97 | Типовой комплект учебного оборудования "Система автоматического управления температрурой - мини", исполнение настольное с ноутбуком, САУ-Т-МИНИ-МН | Габариты 1200х300х300 Масса, не более 30 кг Состав: 1. Моноблок с источником питания модулем программируемого логического контроллера и модулем дискретного и аналогового ввода/вывода. 2. Физическая модель объекта управления - ""Температура"". 3. Ноутбук. 4. Комплект силовых кабелей и соединительных проводов. 5. Программное обеспечение (компакт-диск). 6. Техническое описание лабораторного стенда. 7. Методические указания к проведению лабораторных работ. | 243.48 | 8
98 | Типовой комплект учебного оборудования "Система автоматического управления температуры", исполнение стендовое компьютерное, САУ-Т-СК | Габариты 1200х1800х800 мм Масса, не более 150 кг Состав: 1. Емкость воздушная с нагревателем. 2. Вентилятор охлаждения воздушной емкости. 3. Термопара (ХК), Термопара (ХА). 4. Биметаллический стрелочный термометр. 5. Медный термометр сопротивления. 6. Платиновый термометр сопротивления. 7. Датчик температуры с AS-интерфейсом. 8. Программируемый логический контроллер. 9. Измеритель-регулятор. 10. Интерфейс RS485/USB. 11. ПИД-регулятор. 12. SCADA-система. 13. Персональный компьютер. 14. Лабораторный стол. 15. Комплект силовых кабелей и соединительных проводов. 16. Программное обеспечение (компакт-диск). 17. Техническое описание лабораторного стенда. 18. Методические указания к проведению лабораторных работ. | 656.19 | 8
99 | Типовой комплект учебного оборудования "Система автоматического управления давлением - мини", исполнение настольное с ноутбуком, САУ-Д-МИНИ-МН | Габариты 1200х300х300 Масса, не более 40 кг Состав: 1. Моноблок с источником питания модулем программируемого логического контроллера и модулем дискретного и аналогового ввода/вывода. 2. Физическая модель объекта управления - ""Давление"". 3. Ноутбук. 4. Комплект силовых кабелей и соединительных проводов. 5. Программное обеспечение (компакт-диск). 6. Техническое описание лабораторного стенда. 7. Методические указания к проведению лабораторных работ. | 329.21 | 8
100 | Типовой комплект учебного оборудования "Система автоматического управления давления", исполнение стендовое компьютерное, САУ-Д-СК | Габариты 1800х1200х800 мм Масса, не более 200 кг Состав: 1. Компрессор. 2. Ресивер с распределителем пневматическим. 3. Датчик избыточного давления. 4. Цифровой датчик давления с аналоговым выходом. 5. Интеллектуальный датчик давления с поддержкой протокола Modbus. 6. Манометр электроконтактный. 7. Манометр образцовый. 8. Программируемый логический контроллер. 9. ПИД-регулятор. 10. SCADA-система. 11. Персональный компьютер. 12. Лабораторный стол. 13. Компьютерный стол. 14. Комплект силовых кабелей и соединительных проводов. 15. Программное обеспечение (компакт-диск). 16. Техническое описание лабораторного стенда. 17. Методические указания к проведению лабораторных работ. | 670.51 | 8
101 | Типовой комплект учебного оборудования "Система автоматического управления уровнем - мини", исполнение настольное с ноутбуком, САУ-У-МИНИ-МН | Габариты 1200х300х300 Масса, не более 30 кг Состав: 1. Моноблок с источником питания модулем программируемого логического контроллера и модулем дискретного и аналогового ввода/вывода. 2. Физическая модель объекта управления - ""Уровень"". 3. Ноутбук. 4. Комплект силовых кабелей и соединительных проводов. 5. Программное обеспечение (компакт-диск). 6. Техническое описание лабораторного стенда. 7. Методические указания к проведению лабораторных работ. | 322.41 | 8
102 | Типовой комплект учебного оборудования "Система автоматического управления уровня", исполнение стендовое компьютерное, САУ-У-СК | Габариты 1200х1800х700 мм Масса, не более 150 кг Состав: 1. Емкость мерная (объем 20 л). 2. Емкость технологическая (объем 60 л). 3. Насос с электроприводом с частотным управлением. 4. Клапан электромагнитный. 5. Ультразвуковой датчик уровня. 6. Емкостной датчик. 7. Датчик уровня гидростатического давления мембранного типа. 8. Поплавковый датчик уровня, дискретный. 9. Датчик гидростатического давления. 10. Программируемый логический контроллер. 11. Модуль аналогового ввода/вывода. 12. SCADA-система. 13. Персональный компьютер. 14. Лабораторный стол. 15. Компьютерный стол. 16. Комплект силовых кабелей и соединительных проводов. 17. Программное обеспечение (компакт-диск). 18. Техническое описание лабораторного стенда. 19. Методические указания к проведению лабораторных работ. | 732.28 | 8
103 | Типовой комплект учебного оборудования "Система автоматического управления расходом - мини", исполнение настольное с ноутбуком, САУ-Р-МИНИ-МН | Габариты 1200х300х300 Масса, не более 30 кг Состав: 1. Моноблок с источником питания модулем программируемого логического контроллера и модулем дискретного и аналогового ввода/вывода. 2. Физическая модель объекта управления - ""Расход"". 3. Ноутбук. 4. Комплект силовых кабелей и соединительных проводов. 5. Программное обеспечение (компакт-диск). 6. Техническое описание лабораторного стенда. 7. Методические указания к проведению лабораторных работ. | 305.12 | 8
104 | Типовой комплект учебного оборудования "Система автоматического управления расхода", исполнение стендовое компьютерное, САУ-Р-СК | Габариты 2100х1600х600 мм Масса, не более 250 кг Состав: 1. Емкость мерная (объем 20 л). 2. Емкость технологическая (объем 60 л). 3. Насос с электроприводом с частотным управлением. 4. Преобразователь частоты. 5. Ультразвуковой расходомер. 6. Преобразователь интерфейсов RS485/USB. 7. Электромагнитный расходомер. 8. Сенсорный монитор. 9. Программируемый логический контроллер. 10. SCADA-система. 11. Персональный компьютер. 12. Лабораторный стол. 13. Комплект силовых кабелей и соединительных проводов. 14. Программное обеспечение (компакт-диск). 15. Техническое описание лабораторного стенда. 16. Методические указания к проведению лабораторных работ. | 891.73 | 8
105 | Типовой комплект учебного оборудования "Системы автоматического управления технологических параметров", исполнение стендовое компьютерное, САУ-ТП-СК | Габариты 2200х1950х750 Масса, не более 150 кг Состав: 1. Емкость мерная. 2. Емкость технологическая. 3. Центробежный насос. 4. Преобразователь частоты. 5. Регулируемая задвижка с электроприводом. 6. Ультразвуковой расходомер. 7. Гидростатический датчик уровня. 8. Датчик температуры. 9. Поплавковые датчики уровня. 10. Программируемый логический контроллер SiemensS7-300. 11. SCADA-система. 12. Персональный компьютер. 13. Лабораторный стол 14. Компьютерный стол 15.Комплект силовых кабелей и соединительных проводов 16. Программное обеспечение (компакт-диск). 17.Техническое описание лабораторного стенда. 18. Методические указания к проведению лабораторных работ. | 1184.89 | 6
106 | Типовой комплект учебного оборудования "Системы автоматического управления технологических параметров", исполнение настольное с ноутбуком, САУ-ТП-МИНИ-НН | Габариты 1000 х 550 х 600 мм Масса, не более 30 кг Состав: 1. Макет гидравлической системы в составе: емкость мерная; емкость технологическая; центробежный насос; регулируемая задвижка; датчик температуры; датчик уровня; датчик расхода; датчик давления; программируемый логический контроллер. 2. Ноутбук. 3. Комплект силовых кабелей и соединительных проводов. 4. Техническое описание. 5. Методические указания к проведению лабораторной работы. | 361.33 | 8
107 | Типовой комплект учебного оборудования "Автоматическое управление расходом, давлением и уровнем жидкости" АУ-РДУЖ-010-49ЛР-01 | В комплект поставки должно входить: – стенд учебно-исследовательский; –ноутбук; – описание лабораторных работ; – паспорт, руководство по эксплуатации стенда. Стенд позволяет изучать структуру систем автоматического управления, приборы и характеристики элементов систем и измерять параметры в динамическом режиме. Методические указания содержат описание 49 лабораторных работ. Стенд должен представлять собой рамную конструкцию из металла с полимерным покрытием. Все оборудование стенда должно быть смонтировано на рамной конструкции стенда. Состав оборудования, размещенного на раме стенда: –бак технологический для хранения жидкости из коррозионно стойких материалов, объем не менее 60 л. -1 шт. – мерная емкость для измерения расхода жидкости и проведения работ по поддержанию уровня из прозрачных материалов (объем не менее 10 л.) -1 шт. – контрольно-измерительная емкость для проведения работ по поддержанию давления из прозрачных материалов (объем не менее 2 л., емкость герметичная и позволяет поддерживать давление в ней до 300 кПа по абсолютной шкале) -1 шт. – насос LOWARA 70/3 или аналог (подача паспортная не менее 60 л/мин; напор паспортный не менее 20 м.) – 1 шт. – преобразователь частоты приводного двигателя насоса FC-051 или аналог, мощность 0.75 КВт, собственная кнопочная панель управления – 1 шт.; – краны запорно–регулировочные, условный диаметр не менее Ду 20 – не менее 3 шт. – измеритель –регулятор ТРМ1 ОВЕН – не менее 7 шт.; – диафрагма для измерения расхода жидкости по разности давления – 1 шт. – счетчик-расходомер воды для измерения объемной подачи воды – расходомер-счетчик жидкости СГВ-20-ЭИ (значение номинального измеряемого расхода 2,5 м3/час) с электронным выходом для подключения вторичных цифровых приборов, показывающих величину расхода – 1 шт.; – расходомер электромагнитный, ЭРСВ, условный диаметр не менее Ду 20, максимальное значение измеряемого расхода, не менее 60 л/мин, аналоговый выходной сигнал 4…20 мА или 0…5В – аналоговые датчики измерения давления, диапазон измерения: 10 кПа избыточного давления, не менее 1 шт., 700 кПа абсолютного давления, не менее 1 шт., налоговый выходной сигнал 0…5В – пропорциональный клапан Danfos 032U8057/EV260D с электромагнитным пропорциональным управлением или аналог, условный диаметр не менее Ду 20, входной электрический сигнал 0…10В или аналог – 1 шт. – дискретная электромагнитная задвижка, условный диаметр не менее Ду 20, управляющий сигнал 24 В постоянного тока – 1 шт. – ручной регулятор входного сигнала на пропорциональный привод задвижки, позволяющий менять входной сигнал в диапазоне, совпадающем с диапазоном входного сигнала на привод задвижки. Напряжение питания стенда 220 в, 50 Гц, Мощность не более 2 кВт; Напряжение питания элементов системы управления – 24 В Масса стенда в незаправленном состоянии не более 90 кГ; Габаритные размеры стенда: не более 1200х650х1800 (длина х поперечный размер х высота); Характеристики ноутбука не хуже: -диагональ экрана 39 см (15,6”); -оперативная память 2048 Мб; -жесткий диск 320 Гб; -процессор с тактовой частотой 2,1 ГГц; Манипулятор типа «мышь». Параметры платы АЦП–ЦАП не хуже: -плата связи компьютера с измерительными приборами L-CARD Е14-140MD; -разрядность АЦП, бит – 14; -наибольшая частота дискретизации 100 кГц; -количество каналов с общей землей 32; -интерфейс связи с ПЭВМ – USB; -разрядность; бит –12; – выходной сигнал, В – -5…+5. На ноутбуке установлено программное обеспечение, необходимое для управления стендом и выполнения лабораторных работ: -лицензионная операционная система Microsoft Windows 8; -программа сбора и обработки информации, получаемой при выполнении лабораторных работ. Программа сбора и обработки информации имеет интерфейс на русском языке, устанавливается и работает на ноутбуке. Программа не имеет ограничений по числу запусков, числу работающих с ней пользователей и сроку ее использования. Перечень лабораторных работ: 1. Первичные преобразователи. Изучение приборов и методов определения давления 2. Первичные преобразователи: назначение и принцип их работы. Методы и датчики измерения расхода жидкости 3. Первичные преобразователи: назначение и принцип их работы. Методы и датчики измерения уровня жидкости 4. Понятие о статических и динамических характеристиках элементов систем автоматического управления 5. Экспериментальное определение напорной характеристики центробежного насоса при различных частотах вращения вала насоса 6. Экспериментальное определение кавитационной характеристики центробежного насоса при различных частотах вращения вала насоса 7.Тарировка измерительной диафрагмы. 8.Тарировка счетчика-расходомера объемного типа. 9.Тарировка электромагнитного расходомера. 10. Программирование измерителя-регулятора ТРМ1 ОВЕН. 11.-20. Лабораторные работы по исследованию качества переходных процессов по поддержанию уровня жидкости в контрольно-измерительной емкости (10 лабораторных работ). 21.-30.Исследование качества переходных процессов по давлению жидкости в контрольно-измерительной емкости (10 лабораторных работ). 31-49. Исследование качества переходных процессов по расходу (подачи) жидкости в контрольно-измерительную емкость (19 лабораторных работ). | 747.74 | 14
108 | Типовой комплект учебного оборудования "Автоматическое управление расходом, давлением и уровнем жидкости".АУ-РДУЖ-ПЛК-010-65ЛР-01 | В комплект поставки должно входить: – стенд учебно-исследовательский; –ноутбук; – описание лабораторных работ; – паспорт, руководство по эксплуатации стенда. Стенд позволяет изучать структуру систем автоматического управления, приборы и характеристики элементов систем и измерять параметры в динамическом режиме. Методические указания содержат описание 65 лабораторных работ. Стенд должен представлять собой рамную конструкцию из металла с полимерным покрытием. Все оборудование стенда должно быть смонтировано на рамной конструкции стенда. Состав оборудования, размещенного на раме стенда: –бак технологический для хранения жидкости из коррозионно стойких материалов, объем не менее 60 л. -1 шт. – мерная емкость для измерения расхода жидкости и проведения работ по поддержанию уровня из прозрачных материалов (объем не менее 10 л.) -1 шт. – контрольно-измерительная емкость для проведения работ по поддержанию давления из прозрачных материалов (объем не менее 2 л., емкость герметичная и позволяет поддерживать давление в ней до 300 кПа по абсолютной шкале) -1 шт. – насос LOWARA 70/3 или аналог (подача паспортная не менее 60 л/мин; напор паспортный не менее 20 м.) – 1 шт. – преобразователь частоты приводного двигателя насоса FC-051 или аналог, мощность 0.75 КВт, собственная кнопочная панель управления – 1 шт.; – краны запорно–регулировочные, условный диаметр не менее Ду 20 – не менее 3 шт. – измеритель –регулятор ТРМ1 ОВЕН – не менее 7 шт.; – диафрагма для измерения расхода жидкости по разности давления – 1 шт. – счетчик-расходомер воды для измерения объемной подачи воды – расходомер-счетчик жидкости СГВ-20-ЭИ (значение номинального измеряемого расхода 2,5 м3/час) с электронным выходом для подключения вторичных цифровых приборов, показывающих величину расхода – 1 шт.; – расходомер электромагнитный, ЭРСВ, условный диаметр не менее Ду 20, максимальное значение измеряемого расхода, не менее 60 л/мин, аналоговый выходной сигнал 4…20 мА или 0…5В – аналоговые датчики измерения давления, диапазон измерения: 10 кПа избыточного давления, не менее 1 шт., 700 кПа абсолютного давления, не менее 1 шт., налоговый выходной сигнал 0…5 – пропорциональный клапан Danfos 032U8057/EV260D с электромагнитным пропорциональным управлением или аналог, условный диаметр не менее Ду 20, входной электрический сигнал 0…10В или аналог – 1 шт. – дискретная электромагнитная задвижка, условный диаметр не менее Ду 20, управляющий сигнал 24 В постоянного тока – 1 шт. – ручной регулятор входного сигнала на пропорциональный привод задвижки, позволяющий менять входной сигнал в диапазоне, совпадающем с диапазоном входного сигнала на привод задвижки. – промышленный контроллер типа Siemens управления процессам. Напряжение питания стенда 220 в, 50 Гц, Мощность не более 2 кВт; Напряжение питания элементов системы управления – 24 В Масса стенда в незаправленном состоянии не более 90 кГ; Габаритные размеры стенда: не более 1200х650х1800 (длина х поперечный размер х высота); Характеристики ноутбука не хуже: -диагональ экрана 39 см (15,6”); -оперативная память 2048 Мб; -жесткий диск 320 Гб; -процессор с тактовой частотой 2,1 ГГц; Манипулятор типа «мышь». Параметры платы АЦП–ЦАП не хуже: -плата связи компьютера с измерительными приборами L-CARD Е14-140MD; -разрядность АЦП, бит – 14; -наибольшая частота дискретизации 100 кГц; -количество каналов с общей землей 32; -интерфейс связи с ПЭВМ – USB; -разрядность; бит –12; – выходной сигнал, В – -5…+5. На ноутбуке установлено программное обеспечение, необходимое для управления стендом и выполнения лабораторных работ: -лицензионная операционная система Microsoft Windows 8; -программа сбора и обработки информации, получаемой при выполнении лабораторных работ. Программа сбора и обработки информации имеет интерфейс на русском языке, устанавливается и работает на ноутбуке. Программа не имеет ограничений по числу запусков, числу работающих с ней пользователей и сроку ее использования. Перечень лабораторных работ: 1. Первичные преобразователи. Изучение приборов и методов определения давления 2. Первичные преобразователи: назначение и принцип их работы. Методы и датчики измерения расхода жидкости 3. Первичные преобразователи: назначение и принцип их работы. Методы и датчики измерения уровня жидкости 4. Понятие о статических и динамических характеристиках элементов систем автоматического управления 5. Экспериментальное определение напорной характеристики центробежного насоса при различных частотах вращения вала насоса 6. Экспериментальное определение кавитационной характеристики центробежного насоса при различных частотах вращения вала насоса 7.Тарировка измерительной диафрагмы. 8.Тарировка счетчика-расходомера объемного типа. 9.Тарировка электромагнитного расходомера. 10. Программирование измерителя-регулятора ТРМ1 ОВЕН. 11.-20. Лабораторные работы по исследованию качества переходных процессов по поддержанию уровня жидкости в контрольно-измерительной емкости (10 лабораторных работ). 21.-30.Исследование качества переходных процессов по давлению жидкости в контрольно-измерительной емкости (10 лабораторных работ). 31-49. Исследование качества переходных процессов по расходу (подачи) жидкости в контрольно-измерительную емкость (19 лабораторных работ). 50. Программирование контроллера . 51-54. Лабораторные работы по исследованию качества переходных процессов по поддержанию уровня жидкости в контрольно-измерительной емкости с применением контроллера (4 лабораторных работ). 55-59.Исследование качества переходных процессов по давлению жидкости в контрольно-измерительной емкости с применением контроллера (5 лабораторных работ). 60-65 Исследование качества переходных процессов по расходу (подачи) жидкости в контрольно-измерительную емкость с применением контроллера (6 лабораторных работ). | 858.52 | 12
109 | Типовой комплект учебного оборудования «Автоматическое управление расходом, давлением и уровнем жидкости», АУ-РДУЖ-010-73ЛР-01 | Комплекс позволяет изучать структуру систем автоматического управления, приборы и характеристики элементов систем управления, программирование и применение промышленного контроллера и измерять параметры работы системы в динамическом режиме. В комплект поставки входит: – стенд; – ноутбук с программным обеспечением; – методические указания с описанием лабораторных работ; – паспорт, руководство по эксплуатации стенда. Стенд обеспечивает проведение 73 лабораторных работ, описание которых содержится в методических указаниях по их проведению: – группа лабораторных работ по изучению приборов измерения параметров потока жидкости (7 работы) –группа работ по определению характеристик насосных станций и линий потребителей (7 работ) –группа работ по определению характеристик элементов управления (4 работы) –группа работ по управлению уровнем рабочей жидкости ( 10 работ) –группа работ по управлению давлением рабочей жидкости ( 8 работ) –группа работ по управлению расходом рабочей жидкости ( 18 работ) –группа работ по изучению программирования и применению промышленного контроллера в системах автоматизации и управления параметрами потоков (19 работ) | 906.35 | 12
110 | Промышленные интерфейсы
111 | Лабораторный стенд "Интерфейс HART в микроконтроллерных и промышленных сетях" (настольное без консоли), HART | Состав: 1.Моноблок (1 шт.) Персональный компьютер Блок микроконтроллера Блок HART-модема и согласователя HART-сигналов Блок осциллографа, логического анализатора и промышленного устройства HART Блок сведений о протоколе HART 2.Соединительные, приборные провода (20 шт.) 3.Комплект учебно-методических пособий (2 шт.) 4.Программное обеспечение (1 компакт-диск). Перечень лабораторных работ Знакомство с комплексом, изучение программного и аппаратного обеспечения модуля осциллографа, логического анализатора и промышленного устройства HART. Изучение физических принципов передачи информации в HART-сетях: влияние линий на дальность передачи; Изучение микроконтроллера с поддержкой аппаратных интерфейсов UART: прием и передача информации между интерфейсами в режиме пересылки пакетов. Преобразование UART сигналов ТТЛ-уровней в сигналы HART устройств. Изучение форматов данных HART: длинные, короткие фреймы. Адресация. Работа HART в режиме непрерывного измерения аналоговых величин. Изучение промышленного модуля измерения температуры. Взаимодействие, формат передач, режимы работы. Характеристики: Напряжение электропитания, В 220 Частота питающего напряжения, Гц 50 Диапазон рабочих температур, ºС +10 … +40 Габаритные размеры, ШхВхГ, мм 410 х 357 х 168 Количество мест для обучаемых 3 | 241.22 | 4
112 | Лабораторный стенд "Интерфейс HART в микроконтроллерных и промышленных сетях" (настольное с консолью), HART-С | Состав: 1. Моноблок, включающий 3 модуля и интегрированный ПК. 2. Приборные провода (30 шт.) 3. Провод питания (1 шт.) 4. Монитор (1 шт.) 5. Клавиатура (1 шт.) 6. Мышь (1 шт.) Перечень лабораторных работ Знакомство с комплексом, изучение программного и аппаратного обеспечения модуля осциллографа, логического анализатора и промышленного устройства HART. Изучение физических принципов передачи информации в HART-сетях: влияние линий на дальность передачи; Изучение микроконтроллера с поддержкой аппаратных интерфейсов UART: прием и передача информации между интерфейсами в режиме пересылки пакетов. Преобразование UART сигналов ТТЛ-уровней в сигналы HART устройств. Изучение форматов данных HART: длинные, короткие фреймы. Адресация. Работа HART в режиме непрерывного измерения аналоговых величин. Изучение промышленного модуля измерения температуры. Взаимодействие, формат передач, режимы работы. Характеристики: Напряжение электропитания, В 220 Частота питающего напряжения, Гц 50 Диапазон рабочих температур, ºС +10 … +40 | 247.11 | 4
113 | Лабораторный стенд "Интерфейс CAN в микроконтроллерных и промышленных сетях" (настольное без консоли), CAN | Состав: 1. Моноблок, включающий 3 модуля и интегрированный ПК. 2. Приборные провода (30 шт.) 3. Провод питания (1 шт.) | 223.55 | 4
114 | Лабораторный стенд "Интерфейс CAN в микроконтроллерных и промышленных сетях" (настольное с консолью), CAN-C | Состав: 1. Моноблок, включающий 3 модуля и интегрированный ПК. 2. Приборные провода (30 шт.) 3. Провод питания (1 шт.) 4. Монитор (1 шт.) 5. Клавиатура (1 шт.) 6. Мышь (1 шт.) | 229.65 | 4
115 | Лабораторный стенд "Интерфейсы RS-485/422 в микроконтроллерных и промышленных сетях"(настольное без консоли), RS | Состав: 1. Моноблок, включающий 4 модуля и интегрированный ПК. 2. Приборные провода (30 шт.) 3. Провод питания (1 шт.)" | 240.02 | 4
116 | Лабораторный стенд "Интерфейсы RS-485/422 в микроконтроллерных и промышленных сетях"(настольное c консолью), RS-С | Состав: 1. Моноблок, включающий 4 модуля и интегрированный ПК. 2. Приборные провода (30 шт.) 3. Провод питания (1 шт.) 4. Монитор (1 шт.) 5. Клавиатура (1 шт.) 6. Мышь (1 шт.) Перечень лабораторных работ Знакомство с аппаратным обеспечением стенда. Знакомство с ПО программирования микроконтроллера и с ПО логического анализатора. Изучение микроконтроллера с поддержкой аппаратного интерфейса UART: обмен информацией между микроконтроллером и ПК, снятие временных диаграмм. Изучение физических принципов передачи информации в RS-485 сетях: влияние защитных резисторов и терминаторов на прием и передачу; Отличие интерфейсов RS-485 и RS-422, работа микроконтроллера в полудуплексных и полнодуплексных сетях. Изучение датчика температуры: режимы работы, протокол обмена. Обмен данными между датчиком и микроконтроллером. Изучение датчика расстояния: режимы работы, протокол обмена. Обмен данными между датчиком и персональным компьютером. Протокол MODBUS ASCII. Изучение датчика освещенности: режимы работы, протокол обмена. Обмен данными между датчиком и персональным компьютером. Протокол MODBUS RTU. Изучение сервопривода: режимы работы, протокол обмена. Управление сервоприводом с помощью протокола MODBUS. Характеристики: Напряжение электропитания, В 220 Частота питающего напряжения, Гц 50 Диапазон рабочих температур, ºС +10 … +40 Габаритные размеры, ШхВхГ, мм 410 х 357 х 168 Количество мест для обучаемых 3 | 245.91 | 4
117 | Лабораторный стенд "Промышленные интерфейсы ГОСТ Р52070-2003 и MIL-STD-1553B в оборудовании военного и специального назначения" (настольное без консоли), ГОСТ | Состав: 1. Моноблок, включающий 4 модуля и интегрированный ПК. 2. Приборные провода (30 шт.) 3. Провод питания (1 шт.) | 238.01 | 6
118 | Лабораторный стенд "Промышленные интерфейсы ГОСТ Р52070-2003 и MIL-STD-1553B в оборудовании военного и специального назначения"(настольное c консолью), ГОСТ-C | Состав: 1. Моноблок, включающий 4 модуля и интегрированный ПК. 2. Приборные провода (30 шт.) 3. Провод питания (1 шт.) 4. Монитор (1 шт.) 5. Клавиатура (1 шт.) 6. Мышь (1 шт.) | 246.47 | 6
119 | Автоматизированные системы управления технологических процессов
120 | Типовой комплект учебного оборудования «Автоматизированная система управления технологического процесса», исполнение стендовое компьютерное, АСУ-ТП-СК | Габариты 1400x2000x650 мм Масса, не более 100 кг Состав: 1. Модуль питания. 2. Модуль «Программируемый логический контроллер верхнего уровня». 3. Модуль «Программируемый логический контроллер полевого уровня». 4. Модуль «Панель оператора». 5. Модуль «Станция распределенной периферии». 6. Модуль «Логический модуль». 7. Модуль «Преобразователь частоты». 8. Модуль «Индикация и управление ПЛК верхнего уровня». 9. Модуль «Индикация и управление ПЛК полевого уровня». 10. Модуль «Индикация и управление программируемого логического модуля». 11. Модуль «Индикация и управление станции распределенной периферии». 12. Электромашинный агрегат. 13. Персональный компьютер. 14. Стойка лабораторная. 15. Стойка компьютерная. 16. Комплект силовых кабелей и соединительных проводов. 17. Техническое описание. 18. Методические указания к проведению лабораторной работы. | 930.18 | 10
121 | Типовой комплект учебного оборудования «Автоматизированная система управления технологического процесса», исполнение стендовое компьютерное, АСУ-ТП-S7-300-СК | Габариты 1930 х 1340 х 650 мм Масса, не более 80 кг Состав: 1. Модуль питания. 2. Модуль «Программируемый логический контроллер SIEMENS S7-300». 3. Модуль «Станция распределенной периферии SIEMENS ЕТ-200». 4. Модуль «Панель оператора». 5. Модуль «Коммутатор». 6. Модуль «Логический модуль LOGO!». 7. Модуль «Объекты управления». 8. Модуль управления. 9. Модуль «Методическая печь». 10. Персональный компьютер. 11. Стойка лабораторная. 12. Стойка компьютерная. 13. Комплект силовых кабелей и соединительных проводов. 14. Техническое описание. 15. Методические указания к проведению лабораторной работы. | 874.59 | 10
122 | Типовой комплект учебного оборудования «Автоматизированная система управления технологического процесса», исполнение стендовое компьютерное, АСУ-ТП-S7-1500-СК | по запросу | 901.76 | 10
123 | Типовой комплект учебного оборудования «Автоматизированная система управления технологического процесса», исполнение со шкафом управления, компьютерное, АСУ-ТП-S7-400-ШК | Габариты 1300 х 2000 х 650 мм Масса, не более 150 кг Состав: 1. Модуль питания. 2. Модуль «Программируемый логический контроллер Siemens S7-400». 3. Модуль «Панель оператора». 4. Модуль «Объекты управления». 5. Модуль «Методическая печь». 6. Персональный компьютер. 7. Лабораторный шкаф-стойка. 8. Комплект силовых кабелей и соединительных проводов. 9. Техническое описание. 10. Методические указания к проведению лабораторной работы. | 2050.59 | 16
124 | Типовой комплект учебного оборудования «Автоматизированная система управления технологического процесса», исполнение стендовое компьютерное, АСУ-ТП-2D-СК | Габариты 1050 х 1550 х 650 мм Масса, не более 40 кг Состав: 1. Модуль питания. 2. Модуль «Программируемый логический контроллер». 3. Модуль управления. 4. Модуль «Методическая печь». 5. Персональный компьютер. 6. Стойка лабораторная. 7. Комплект силовых кабелей и соединительных проводов. 8. Техническое описание. 9. Методические указания к проведению лабораторной работы. | 481.76 | 10
125 | Типовой комплект учебного оборудования «Автоматизированная система управления технологического процесса», исполнение стендовое компьютерное, АСУ-ТП-3D-СК | Габариты 1050 х 1550 х 650 мм Масса, не более 40 кг Состав: 1. Модуль питания. 2. Модуль «Программируемый логический контроллер Siemens S7-1500». 3. Модуль управления. 4. Модуль «Методическая печь». 5. Персональный компьютер. 6. Стойка лабораторная. 7. Комплект силовых кабелей и соединительных проводов. 8. Техническое описание. 9. Методические указания к проведению лабораторной работы. | 562.06 | 10
126 | Мехатроника
127 | Типовой комплект учебного оборудования «Основы мехатроники», исполнение настольное с ноутбуком, ОМ-НН | Габариты, не более 1200х600х600 мм Масса, не более 30 кг Состав: 1. Моноблок с программируемым логическим контроллером, источником питания и эле-ментами индикации и управления. 2. Комплект для сборки и отладки физического объекта автоматизации, включающий в себя: - узел выдачи заготовок; - узел конвейера ДПТ; - узлы накопителя с пневмострелкой; - узел вакуумного перекладчика; - алюминиевая профильная плита; - датчики различных типов (не менее 3 типов); - пульт ручного управления мехатронным модулем. 3. Ноутбук. 4. Программное обеспечение. 5. Компрессор. 6. Комплект кабелей и принадлежностей для проведения лабораторных работ. 7. Методические указания и техническое описание." | 509.56 | 10
128 | Типовой комплект учебного оборудования «Мехатронный модуль – автоматизированный сортировщик», исполнение настольное с ноутбуком, ММ-СР-НН | Габариты 1200х600х600 мм Масса, не более 30 кг Состав: 1. Моноблок, содержащий: источник питания; программируемый логический контроллер; элементы индикации и управления. 2. Мехатронный модуль с автоматизированным сортировщиком. 3. Компрессор 4. Ноутбук. 5. Программное обеспечение (компакт-диск). 6. Комплект кабелей и принадлежностей для проведения лабораторных работ. 7. Техническое описание. 8. Методические указания к проведению лабораторных работ. | 407.65 | 10
129 | Типовой комплект учебного оборудования «Мехатронный модуль – автоматизированный сортировщик с радиочастотными метками», исполнение настольное с ноутбуком, ММ-СР-RFID-НН | Габариты 1200х600х600 мм Масса, не более 30 кг Состав: 1. Моноблок, содержащий: источник питания; программируемый логический контроллер; элементы индикации и управления. 2. Мехатронный модуль с автоматизированным сортировщиком с радиочастотными метками. 3. Компрессор 4. Ноутбук. 5. Программное обеспечение (компакт-диск). 6. Комплект кабелей и принадлежностей для проведения лабораторных работ. 7. Техническое описание. 8. Методические указания к проведению лабораторных работ. | 431.42 | 10
130 | Типовой комплект учебного оборудования «Мехатронный модуль – пневмоэлектрический робот», исполнение настольное с ноутбуком, ММ-ПР-НН | Габариты 1200х500х600 мм Масса, не более 30 кг Состав: 1. Моноблок, содержащий: источник питания; программируемый логический контроллер; элементы индикации и управления. 2. Мехатронный модуль с пневмоэлектрическим роботом-манипулятором. 3. Компрессор. 4. Ноутбук. 5. Программное обеспечение (компакт-диск). 6. Комплект кабелей и принадлежностей для проведения лабораторных работ. 7. Техническое описание. 8. Методические указания к проведению лабораторных работ. | 445.01 | 10
131 | Типовой комплект учебного оборудования «Мехатронный модуль – пневмоэлектрический револьверный стол», исполнение настольное с ноутбуком, ММ-РС-НН | Габариты 1200х300х600 мм Масса, не более 30 кг Состав: 1. Моноблок, содержащий: источник питания; программируемый логический контроллер; элементы индикации и управления. 2. Мехатронный модуль с пневмоэлектрическим револьверным столом. 3. Компрессор. 4. Ноутбук. 5. Программное обеспечение (компакт-диск). 6. Комплект кабелей и принадлежностей для проведения лабораторных работ. 7. Техническое описание. 8. Методические указания к проведению лабораторных работ. | 414.45 | 10
132 | Типовой комплект учебного оборудования «Мехатронный модуль – автоматизированный склад», исполнение настольное с ноутбуком, ММ-СК-НН | Габариты 1200х600х600 мм Масса, не более 30 кг Состав: 1. Моноблок, содержащий: источник питания, программируемый логический контроллер, элементы индикации и управления. 2. Мехатронный модуль с автоматизированным складом. 3. Компрессор 4. Ноутбук. 5. Программное обеспечение (компакт-диск). 6. Комплект кабелей и принадлежностей для проведения лабораторных работ. 7. Техническое описание. 8. Методические указания к проведению лабораторных работ. | 434.82 | 10
133 | Типовой комплект учебного оборудования «Мехатронный модуль – вакуумный перекладчик», исполнение настольное с ноутбуком, ММ-ПК-НН | "Габариты 1200х300х600 мм Масса, не более 30 кг Состав: 1. Моноблок, содержащий: источник питания, программируемый логический контроллер, элементы индикации и управления. 2. Мехатронный модуль с вакуумным перекладчиком. 3. Компрессор. 4. Ноутбук. 5. Программное обеспечение (компакт-диск). 6. Комплект кабелей и принадлежностей для проведения лабораторных работ. 7. Техническое описание. 8. Методические указания к проведению лабораторных работ." | 458.6 | 10
134 | Типовой комплект учебного оборудования «Мехатронный модуль – ориентация деталей», исполнение настольное с ноутбуком, ММ-ОР-НН | Габариты 1200х300х600 мм Масса, не более 30 кг Состав: 1. Моноблок, содержащий: источник питания, программируемый логический контроллер, элементы индикации и управления. 2. Мехатронный модуль с ориентацией деталей. 3. Компрессор. 4. Ноутбук. 5. Программное обеспечение (компакт-диск). 6. Комплект кабелей и принадлежностей для проведения лабораторных работ. 7. Техническое описание. 8. Методические указания к проведению лабораторных работ. | 448.41 | 10
135 | Типовой комплект учебного оборудования «Мехатронный модуль – сборка деталей», исполнение настольное с ноутбуком, ММ-СБ-НН | Габариты 1200х300х600 мм Масса, не более 30 кг Состав: 1. Моноблок, содержащий: источник питания, программируемый логический контроллер, элементы индикации и управления. 2. Мехатронный модуль со сборкой деталей. 3. Компрессор. 4. Ноутбук. 5. Программное обеспечение (компакт-диск). 6. Комплект кабелей и принадлежностей для проведения лабораторных работ. 7. Техническое описание. 8. Методические указания к проведению лабораторных работ. | 411.05 | 10
136 | Типовой комплект учебного оборудования «Мехатронный модуль – пневматическое перемещение деталей», исполнение настольное с ноутбуком, ММ-ПП-НН | Габариты 1200х300х600 мм Масса, не более 30 кг Состав: 1. Моноблок, содержащий: источник питания, программируемый логический контроллер, элементы индикации и управления. 2. Мехатронный модуль с пневматическим перемещением деталей. 3. Компрессор. 4. Ноутбук. 5. Программное обеспечение (компакт-диск). 6. Комплект кабелей и принадлежностей для проведения лабораторных работ. 7. Техническое описание. 8. Методические указания к проведению лабораторных работ. | 424.64 | 10
137 | Типовой комплект учебного оборудования «Мехатронный модуль – электропневматическое перемещение деталей», исполнение настольное с ноутбуком, ММ-ЭП-НН | Габариты 1200х300х600 мм Масса, не более 30 кг Состав: 1. Моноблок, содержащий: источник питания, программируемый логический контроллер, элементы индикации и управления. 2. Мехатронный модуль с электропневматическим перемещением деталей. 3. Компрессор. 4. Ноутбук. 5. Программное обеспечение (компакт-диск). 6. Комплект кабелей и принадлежностей для проведения лабораторных работ. 7. Техническое описание. 8. Методические указания к проведению лабораторных работ. | 397.46 | 10
138 | Типовой комплект учебного оборудования «Пневмопривод автоматизированной технологической линия сборочного процесса на основе мехатронных модулей», ПП-АТЛСП-ПММ-014-35ЛР-01 | В комплект поставки должно входить: – стенд учебно-исследовательский; –ноутбук; – описание учебно-исследовательских и лабораторных работ (35 работ); – паспорт, руководство по эксплуатации стенда. Габариты стенда: не более 1500х700х1800 мм. Монтажная панель с габаритами не более 1500 х 600 х 55 из алюминиевого анодированного профиля с горизонтальными направляющими с пазами размером 6 х 10 мм, предназначенными для крепления мехатронных модулей технологическогой линии или одиночных модулей для изучения их характеристик. Съемное оборудование представляет собой набор модулей для имитации различных устройств технологического оборудования: – модуль №1 вертикального кассетного подающего устройства с выдачей заготовок (корпусная деталь) в нижней части. – модуль №2 вертикального кассетного подающего устройства с выдачей заготовок (деталь "пробка" для запрессовки в корпусную деталь) в нижней части и распознавания материалов. – транспортный модуль №3: конвейер ленточного типа с электрическим приводом с регулируемой частотой вращения приводного ролика. – модуль №4 перемещения заготовок методом "сталкивания". – модуль №5 перемещения (сталкивания) заготовок методом "сталкивания". – модуль №6 захвата "правильных" пробок пневмозажимом и транспортировки детали в технологическую зону запрессовки. – модуль №7 запрессовки / выпрессовки пробок в корпусную деталь: пневмоцилиндр двустороннего действия, установленный в "станине пресса" со сменным основанием, обеспечивающим два режима работы "запрессовка" или "выпресссовка". – модуль №8 электронная система управления: релейно-контактные блоки и промышленный контроллер. Выполняются 30 лабораторных и учебно-исследовательских работ: 1. Исполнительные пневматические механизмы. Схемы управления пневматическими исполнительными механизмами. 2. Схемы пневмоприводов с дискретным управлением по положению. Применение конечных выключателей в схемах. 3. Дроссельное регулирование скорости пневмопривода. 4. Изучение блоков электрического управления. Логическая операция повторения. Реализация логической функции электроконтактными устройствами. Логическая операция инверсия («НЕ»). Реализация логической функции электроконтактными устройствами. 5. Логическая операция дизъюнкция («ИЛИ») и конъюнкция («И»). Реализация логических функций с помощью электроконтактных устройств при использовании до 3 входных сигналов. 6. Применение логических операций при управлении исполнительным механизмом. Управление от нескольких электрических входных сигналов 7. Разработка пневматических схем с применением логических операций в различных сочетаниях. Реализация схем средствами электроавтоматики. 8. Реализация схем «с самоподхватом» с использованием электроавтоматики. 9. Разработка схем с управлением несколькими исполнительными механизмами средствами электроавтоматики. Последовательное управление 10. Синтез многотактных электропневматических систем управления. Разработка схем с управлением несколькими исполнительными механизмами средствами электроавтоматики. 11. Разработка схем с управлением несколькими исполнительными механизмами средствами пневмоавтоматики. Последовательное управление тремя пневматическими исполнительными механизмами 12. Разработка схем с управлением тремя пневматическими исполнительными механизмами средствами электроавтоматики 13. Изучение блоков промышленного логического контроллера (ПЛК). Программирование ПЛК. Подключение кнопок в качестве входных устройств. 14. Изучение работы пневматических распределителей с электроуправлением. Подключение пневмораспределителей с исполнительными механизмами к ПЛК. Управляющие сигналы с кнопок. 15. Основы алгебры логики. Реализация логических функций одной переменной с помощью программируемого логического контроллера (ПЛК). Логическая операция повторения; логическая операция инверсия («НЕ»). Реализация логических функций двух переменных с помощью кнопок и электромеханических реле: логическая операция дизъюнкция («ИЛИ»); логическая операция конъюнкция («И») 16. Применение логических операций при управлении исполнительным механизмом. Управление от нескольких входных сигналов с помощью ПЛК. 17. Реализация электрических схем «с самоподхватом» с помощью ПЛК. 18. Схемы пневмоприводов с дискретным управлением по положению. Применение конечных выключателей (датчиков) в схемах управления ПЛК. 19. Изучение блока программируемого логического контроллера. Реализация функции задержки по времени на ПЛК 20. Разработка схем с управлением несколькими исполнительными механизмами средствами электроавтоматики. Последовательное управление с помощью ПЛК. 21. Синтез многотактных электропневматических систем управления. Разработка схем с управлением несколькими исполнительными механизмами с помощью ПЛК. 22. Разработка схем с управлением несколькими исполнительными механизмами средствами пневмоавтоматики. Последовательное управление тремя пневматическими исполнительными механизмами с помощью ПЛК. 23. Разработка схем с управлением тремя пневматическими исполнительными механизмами с помощью ПЛК. 24. Практическое изучение работы модуля №1 вертикального кассетного подающего устройства с выдачей заготовок (корпусная деталь) в нижней части. 25. Практическое изучение работы модуля №2 вертикального кассетного подающего устройства с выдачей заготовок (деталь "пробка" для запрессовки в корпусную деталь) в нижней части и распознавания материалов. 26. Практическое изучение работы транспортного модуля №3: конвейера ленточного типа с электрическим приводом с регулируемой частотой вращения приводного ролика. 27. Практическое изучение работы модуля №6 захвата "правильных" пробок пневмозажимом и транспортировки детали в технологическую зону запрессовки. Модуль возвратно-поступательного действия. 28. Практическое изучение работы модуля №7 сборки запрессовкой и разборки выпрессовкой деталей. 29. Разработка схемы технологической линии с применением модуля захвата детали возвратно-поступательного действия. Разработка программы управления. Сборка и наладка линии запрессовки деталей. 30. Разработка схемы технологической линии с применением модуля захвата детали возвратно-поступательного действия. Разработка программы управления. Сборка и наладка линии выпрессовки пробки из корпуса. | 981.88 | 14
139 | Типовой комплект учебного оборудования «Следящие пневматические привода для мехатроных модулей» СПУ-УН-СПП-ММ-013-27ЛР-01 | В состав комплектации стенда входят модули пневматических приводов с электроуправлением: 1.С дискретным контролем перемещения с тремя дискретными датчиками положения и дискретным управлением 2.С дискретным контролем перемещения и пропорциональным управлением 3.С аналоговым контролем перемещения и дискретным управлением 4.С аналоговым контролем перемещения и аналоговым управлением 5.С аналоговым контролем усилия и дискретным управлением 6. С аналоговым контролем усилия и аналоговым управлением Управление приводом осуществляется с помощью ПЛК и аналоговых блоков управления. ПОзволяет проводить 27 лабораторных работ по изучению характеристик приводов." | 664.66 | 14
140 | Учебный комплекс «Секционная сборочная линия изменяемой конфигурации» ССЛИК-017-46ЛР-01 | В комплект поставки входит: 1. Секция подачи корпусов из бункерного накопителя, корпуса засыпаются в бункер навалом, технологическое оборудование секции должно выдавать на выходе секции корпус ориентированный верным образом для дальнейшей обработки. 2. Секция подачи пробок из бункерного накопителя, пробки засыпаются в бункер навалом, технологическое оборудование секции должно выдавать на выходе секции пробку ориентированную верным образом для дальнейшей обработки. 3. Секция контроля диаметра пробок, отбраковывает пробки с диаметром, выходящим за требуемый диапазон. 4. Секция контроля высоты корпуса, отбраковывает корпуса с высотой, выходящей за требуемый диапазон. 5. Секция предварительной сборки изделия, обеспечивает предварительную установку пробки в корпус. 6. Секция запрессовки, обеспечивает запрессовку пробки в корпус с контролем усилия, при значении усилия прессования, выходящем из заданного диапазона сборочная единица отбраковывается. 7. Секция фасовки готовой продукции в кассеты/тубы. 8. Секция выпрессовки, в которую кассеты/тубы переставляются вручную, служит для освобождения учащихся от ручного извлечения пробок из корпусов. 9. Ноутбук; 10. Компрессор; 11. Описание лабораторных работ; 12. Руководство по эксплуатации; 13. Паспорт. Комплект предназначен для решения 46 учебных и исследовательских работ. Линия выполнена в виде отдельных секций на панелях которых размещены элементы автоматической линии и прочие комплектующие элементов. Панели установлены на мобильном основании в виде тумбы на колесах. Секции можно использовать как отдельные участки автоматической линии, так и можно объединит в одну автоматическую линию, соответствующей, выполняемой лабораторной работе. Секции стыкуются между собой специальным креплением. | 3147.06 | 14
141 | Учебный комплекс «Секционная производственная линия изменяемой конфигурации» СПЛИК-017-46ЛР-01 | Содержит в максимальной комплектации 10 секций, позволяющих комбинировать их в различных сочетаниях. В конструкции секций использованы принципы реализации различных технологических операций с помощью мехатронных модулей с индивидуальным программным управлением с возможностью объединения в единую производственную линию. Секции позволяют выполнять следующие технологические операции: – подача из насыпного бункера заготовок с ориентацией их в пространстве; – транспортные операции по перемещению заготовок и деталей; –контрольно-измерительные операции; –анализ материалов изделий; –анализ формы изделий и выбор конкретного типа заготовок с помощью технического зрения; – имитация механической обработки деталей резанием; –сборочные операции и их контроль; – выходной контроль изделий с их складированием. Оборудование позволяет построить производственную линию различных технологических процессов. Секции стыкуются в линейную или замкнутую схему. Производственный процесс может быть организован от простейшего с выполнением 1 технологической операции до максимальных вариантов. Габаритные размеры линии в плане при линейном построении технологического процесса не превышают 4500 х 800 мм, при построении замкнутой схемы 2500 х 2500 мм. Количество решаемых учебных и исследовательских задач от 6 при простейшем применении 1 секции до 68 при максимальной комплектации. Каждая секция имеет в своем составе привода электрического или пневматического или гидравлического типа, систему датчиков и контроллер управления. Для программирования поставляемого оборудования в состав входит ноутбук. Для питания линии сжатым воздухом – компрессор. | 4909.41 | 14
142 | Типовой комплект учебного оборудования «Мехатронная линия переноса и сортировки деталей», исполнение стендовое компьютерное, МЛ-СР-СК | Габариты, не более 3000х1300х750 мм Масса, не более 300 кг Состав: 1. Мехатронная линия из 2 модулей, включающая в себя: - мехатронный модуль «Автоматизированный сортировщик»; - мехатронный модуль «Пневмоэлектрический робот-манипулятор». 2. Мобильные основания (2 шт.). 3. Моноблоки с ПЛК (2 шт.). 4. Персональный компьютер. 5. Компьютерный стол. 6. Компрессор. 7. Методические указания и техническое описание. | 838.76 | 10
143 | Типовой комплект учебного оборудования «Мехатронная линия переноса и складирования деталей», исполнение стендовое компьютерное, МЛ-СК-СК | Габариты, не более 3000х1300х750 мм Масса, не более 300 кг Состав: 1. Мехатронная линия из 4 модулей, включающая в себя: - мехатронный модуль «Пневматический перекладчик»; - мехатронный модуль «Пневмоэлектрический револьверный стол»; - мехатронный модуль «Пневматическое перемещение деталей»; - мехатронный модуль «Автоматизированный склад». 2. Мобильные основания (4 шт.). 3. Моноблоки с ПЛК (4 шт.). 4. Персональный компьютер. 5. Компьютерный стол. 6. Компрессор. 7. Методические указания и техническое описание. | 1200.71 | 12
144 | Типовой комплект учебного оборудования «Мехатронная линия подготовки и сборки деталей», исполнение стендовое компьютерное, МЛ-СБ-СК | Габариты, не более 3000х1300х750 мм Масса, не более 300 кг Состав: 1. Мехатронная линия из 4 модулей, включающая в себя: - мехатронный модуль «Ориентация деталей»; - мехатронный модуль «Вакуумный перекладчик»; - мехатронный модуль «Пневматическое перемещение деталей»; - мехатронный модуль «Сборка деталей». 2. Мобильные основания (4 шт.). 3. Моноблоки с ПЛК (4 шт.). 4. Персональный компьютер. 5. Компьютерный стол. 6. Компрессор. 7. Методические указания и техническое описание. | 1219.24 | 12
145 | Типовой комплект учебного оборудования «Мехатронная линия сортировки и сборки приборов в максимальной конфигурации», исполнение стендовое компьютерное, МЛ-ПРОФИ-СК | Габариты, не более 5000х1300х750 мм Масса, не более 400 кг Состав: 1. Мехатронная линия из 8 модулей, включающая в себя: - мехатронный модуль «Ориентация корпусов»; - мехатронный модуль «Вакуумный перекладчик» (2 шт.); - мехатронный модуль «Пневматическое перемещение деталей»; - мехатронный модуль «Пневмоэлектрический револьверный стол»; - мехатронный модуль «Электропневматическое перемещение деталей»; - мехатронный модуль «Сборка деталей»; - мехатронный модуль «Пневмоэлектрический робот-манипулятор»; 2. Мобильные основания (8 шт.). 3. Моноблоки с ПЛК (8 шт.). 4. Персональный компьютер. 5. Компьютерный стол. 6. Компрессор. 7. Методические указания и техническое описание. | 2380.41 | 16
146 | Автоматизированные линии
147 | Типовой комплект учебного оборудования «Автоматизированная линия дозирования и упаковки жидкости» АЛ-ДУЖ-13ЛР-01 | Типовой комплект учебного оборудования «Автоматизированная линия дозирования и упаковки жидкости» АЛ-ДУЖ-13ЛР-01 предназначен для изучения принципов действия и настройки автоматических линий технологического цикла дозирования и упаковки жидких продуктов. Состоит из учебно-исследовательского стенда, программного обеспечения и методических материалов. Стенд «Автоматизированная линия дозирования и упаковки жидкостей» обеспечивает проведение лабораторных работ группой из 2-4 человек. В качестве тары для жидкостей используются пластиковые емкости до 0,2 литра с пластиковыми крышками. Стенд выполнен на единой рамной конструкции и включает в себя: – раму, выполненную из стального профиля, размерами не более 2000×750×1800; – бак для жидкости; – линейный конвейер с регулируемой скоростью движения; – устройство захвата пластиковой емкости, реализованное с помощью средств электропневмоавтоматики и обеспечивающее установку емкости на конвейер; – два типа устройств разлива жидкости с объемной дозировкой и дозировкой по расходу и времени; – насос для подачи жидкости; – датчики контроля положения емкостей; – расходомер с индикацией величины расхода на цифровом табло; – датчики давления с индикацией давления на цифровом табло; – устройство упаковки, выполненное на базе пневмоцилиндров и пневмоприсоски, обеспечивающее возможность закрывания емкостей крышками; – приемный стол, на который выходят заполненные и закрытые крышками емкости с конвейера; – программируемый логический контроллер; – персональный компьютер (ноутбук) с программным обеспечением для выполнения лабораторных работ и программирования контроллера. Стенд обеспечивает проведение следующих лабораторных работ: 1. Изучение структуры автоматической линии; 2. Изучение принципа действия устройств, обеспечивающих работу автоматической линии; 3. Изучение способов программирования логических контроллеров; 4.Изучение способов управления пневматическими исполнительными механизмами с помощью контроллера; 5. Регулирование скорости конвейера; 6. Изучение системы объемной дозировки продукта, снятие характеристик объемного дозатора; 7. Изучение способа дозировки по величине расхода и времени налива. Снятие характеристик устройств дозирования; 8.Программирование контроллера для управления подачей емкостей на конвейер; 9. Программирование контроллера для управления объемным дозированием; 10.Программирование контроллера для управления дозированием по расходу и времени; 11. Программирование контроллера для управления устройством закрывания крышек; 12.Написание программы для контроллера для управления автоматизированной линией; 13. Изучение характеристик вспомогательного насоса подачи жидкости к дозаторам | 981.88 | 14
148 | Типовой комплект учебного оборудования «Автоматизированная линия подготовки тары, дозирования и упаковки жидкости» АЛ-ПТДУЖ-16ЛР-01 | Типовой комплект учебного оборудования «Автоматизированная линия подготовки тары, дозирования и упаковки жидкости» АЛ-ПТДУЖ-16ЛР-01 предназначен для изучения принципов действия и настройки автоматических линий технологического цикла подготовки тары, разливки и упаковки жидких продуктов. Состоит из учебно-исследовательского стенда, программного обеспечения и методических материалов. Стенд обеспечивает проведение лабораторных работ группой из 2-4 человек. В качестве тары для жидкостей используются пластиковые емкости до 0,2 литра с пластиковыми крышками. Стенд выполнен на единой рамной конструкции и включает в себя: – раму, выполненную из стального профиля, размерами не более 2500×750×1800; – бак для жидкости; – бак для отфильтрованной жидкости; – систему фильтрации и вакуумирования жидкости; – конвейеры поворотный и линейный с регулируемыми скоростями движения; – кантователь; – устройство захвата пластиковой емкости, реализованное с помощью средств пневмоав томатики и обеспечивающее захват емкости, перемещение в зону мойки, установку на конвейер; – зону мойки; – насос для подачи жидкости; – датчики контроля положения емкостей; – расходомер с индикацией величины расхода на цифровом табло; – датчики давления с индикацией давления на цифровом табло; – устройство закрытия крышками емкостей, выполненное на базе пневмоцилиндров и пневмоприсоски; – приемный стол, на который выходят заполненные и закрытые емкости с конвейера; – программируемый логический контроллер; – персональный компьютер (ноутбук) с программным обеспечением для выполнения лабораторных работ и программирования контроллера. Стенд обеспечивает проведение следующих лабораторных работ: 1. Изучение структуры автоматической линии; 2. Изучение принципа действия устройств, обеспечивающих работу автоматической линии; 3. Изучение способов программирования логических контроллеров; 4.Изучение способов управления пневматическими исполнительными механизмами с помощью контроллера; 5. Регулирование скорости конвейера; 6. Изучение системы объемной дозировки продукта, снятие характеристик объемного дозатора; 7. Изучение способа дозировки по величине расхода и времени налива. Снятие характеристик устройств дозирования; 8.Программирование контроллера для управления приводом подачи емкостей; 9.Программирование контроллера для управления поворотным конвейером, мойкой и сушкой емкостей; 10. Программирование контроллера для управления кантователем; 11. Программирование контроллера для управления объемным дозированием; 12.Программирование контроллера для управления дозированием по расходу и времени; 13. Программирование контроллера для управления устройством закрывания крышек; 14.Написание программы для контроллера для управления автоматизированной линией; 15. Изучение характеристик вспомогательного насоса подачи жидкости к дозаторам; 16. Изучение процесса фильтрования. | 1628.41 | 14
149 | Типовой комплект учебного оборудования «Автоматизированная линия дозировки и упаковки сыпучих материалов» АЛ-ДУСМ-10ЛР-01 | Типовой комплект учебного оборудования «Автоматизированная линия дозировки и упаковки сыпучих материалов» АЛ-ДУСМ-10ЛР-01 предназначен для изучения принципов действия и настройки автоматических линий технологического цикла дозирования и упаковки сыпучих продуктов. Состоит из учебно-исследовательского стенда, программного обеспечения и методических материалов. Стенд обеспечивает проведение лабораторных работ группой из 2-4 человек. В качестве тары для сыпучих материалов используются пластиковые емкости до 0,2 литра с пластиковыми крышками. Стенд выполнен на единой рамной конструкции и включает в себя: – раму, выполненную из стального профиля, размерами не более 2000×750×1800; – бункер для сыпучих материалов; – линейный конвейер с регулируемой скоростью движения; – устройство захвата пластиковой емкости, реализованное с помощью средств электропневмоавтоматики и обеспечивающее установку емкости на конвейер; – устройство дозирования сыпучих материалов по весу поступившего продукта; – датчики контроля положения емкостей; – устройство упаковки, выполненное на базе пневмоцилиндров и пневмоприсоски, обеспечивающее возможность закрывания емкостей крышками; – приемный стол, на который выходят заполненные и закрытые крышками емкости с конвейера; – программируемый логический контроллер; – персональный компьютер (ноутбук) с программным обеспечением для выполнения лабораторных работ и программирования контроллера. Стенд обеспечивает проведение следующих лабораторных работ: 1. Изучение структуры автоматической линии; 2. Изучение принципа действия устройств, обеспечивающих работу автоматической линии; 3. Изучение способов программирования логических контроллеров; 4.Изучение способов управления пневматическими исполнительными механизмами с помощью контроллера; 5. Регулирование скорости конвейера; 6. Изучение системы дозировки продукта, снятие характеристик дозатора; 7.Программирование контроллера для управления подачей емкостей на конвейер; 8.Программирование контроллера для управления дозированием; 9. Программирование контроллера для управления устройством закрывания крышек; 10.Написание программы для контроллера для управления автоматизированной линией. | 981.88 | 14
150 | Типовой комплект учебного оборудования «Автоматизированная технологическая линия сборочного процесса на основе мехатронных модулей» АТЛСП-ПММ-014-30ЛР-01 | В комплект поставки должно входить: – стенд учебно-исследовательский; –ноутбук; – описание учебно-исследовательских и лабораторных работ (30 работ); – паспорт, руководство по эксплуатации стенда. Габариты стенда: не более 1500х700х1800 мм. Монтажная панель с габаритами не более 1500 х 600 х 55 из алюминиевого анодированного профиля с горизонтальными направляющими с пазами размером 6 х 10 мм, предназначенными для крепления мехатронных модулей технологическогой линии или одиночных модулей для изучения их характеристик. Съемное оборудование представляет собой набор модулей для имитации различных устройств технологического оборудования: – модуль №1 вертикального кассетного подающего устройства с выдачей заготовок (корпусная деталь) в нижней части. – модуль №2 вертикального кассетного подающего устройства с выдачей заготовок (деталь ""пробка"" для запрессовки в корпусную деталь) в нижней части и распознавания материалов. – транспортный модуль №3: конвейер ленточного типа с электрическим приводом с регулируемой частотой вращения приводного ролика. – модуль №4 перемещения заготовок методом ""сталкивания"". – модуль №5 перемещения (сталкивания) заготовок методом ""сталкивания"". – модуль №6 захвата ""правильных"" пробок пневмозажимом и транспортировки детали в технологическую зону запрессовки. – модуль №7 запрессовки / выпрессовки пробок в корпусную деталь: пневмоцилиндр двустороннего действия, установленный в ""станине пресса"" со сменным основанием, обеспечивающим два режима работы ""запрессовка"" или ""выпресссовка"". – модуль №8 электронная система управления: релейно-контактные блоки и промышленный контроллер. Выполняются 30 лабораторных и учебно-исследовательских работ: 1. Исполнительные пневматические механизмы. Схемы управления пневматическими исполнительными механизмами. 2. Схемы пневмоприводов с дискретным управлением по положению. Применение конечных выключателей в схемах. 3. Дроссельное регулирование скорости пневмопривода. 4. Изучение блоков электрического управления. Логическая операция повторения. Реализация логической функции электроконтактными устройствами. Логическая операция инверсия («НЕ»). Реализация логической функции электроконтактными устройствами. 5. Логическая операция дизъюнкция («ИЛИ») и конъюнкция («И»). Реализация логических функций с помощью электроконтактных устройств при использовании до 3 входных сигналов. 6. Применение логических операций при управлении исполнительным механизмом. Управление от нескольких электрических входных сигналов 7. Разработка пневматических схем с применением логических операций в различных сочетаниях. Реализация схем средствами электроавтоматики. 8. Реализация схем «с самоподхватом» с использованием электроавтоматики. 9. Разработка схем с управлением несколькими исполнительными механизмами средствами электроавтоматики. Последовательное управление 10. Синтез многотактных электропневматических систем управления. Разработка схем с управлением несколькими исполнительными механизмами средствами электроавтоматики. 11. Разработка схем с управлением несколькими исполнительными механизмами средствами пневмоавтоматики. Последовательное управление тремя пневматическими исполнительными механизмами 12. Разработка схем с управлением тремя пневматическими исполнительными механизмами средствами электроавтоматики 13. Изучение блоков промышленного логического контроллера (ПЛК). Программирование ПЛК. Подключение кнопок в качестве входных устройств. 14. Изучение работы пневматических распределителей с электроуправлением. Подключение пневмораспределителей с исполнительными механизмами к ПЛК. Управляющие сигналы с кнопок. 15. Основы алгебры логики. Реализация логических функций одной переменной с помощью программируемого логического контроллера (ПЛК). Логическая операция повторения; логическая операция инверсия («НЕ»). Реализация логических функций двух переменных с помощью кнопок и электромеханических реле: логическая операция дизъюнкция («ИЛИ»); логическая операция конъюнкция («И») 16. Применение логических операций при управлении исполнительным механизмом. Управление от нескольких входных сигналов с помощью ПЛК. 17. Реализация электрических схем «с самоподхватом» с помощью ПЛК. 18. Схемы пневмоприводов с дискретным управлением по положению. Применение конечных выключателей (датчиков) в схемах управления ПЛК. 19. Изучение блока программируемого логического контроллера. Реализация функции задержки по времени на ПЛК 20. Разработка схем с управлением несколькими исполнительными механизмами средствами электроавтоматики. Последовательное управление с помощью ПЛК. 21. Синтез многотактных электропневматических систем управления. Разработка схем с управлением несколькими исполнительными механизмами с помощью ПЛК. 22. Разработка схем с управлением несколькими исполнительными механизмами средствами пневмоавтоматики. Последовательное управление тремя пневматическими исполнительными механизмами с помощью ПЛК. 23. Разработка схем с управлением тремя пневматическими исполнительными механизмами с помощью ПЛК. 24. Практическое изучение работы модуля №1 вертикального кассетного подающего устройства с выдачей заготовок (корпусная деталь) в нижней части. 25. Практическое изучение работы модуля №2 вертикального кассетного подающего устройства с выдачей заготовок (деталь ""пробка"" для запрессовки в корпусную деталь) в нижней части и распознавания материалов. 26. Практическое изучение работы транспортного модуля №3: конвейера ленточного типа с электрическим приводом с регулируемой частотой вращения приводного ролика. 27. Практическое изучение работы модуля №6 захвата ""правильных"" пробок пневмозажимом и транспортировки детали в технологическую зону запрессовки. Модуль возвратно-поступательного действия. 28. Практическое изучение работы модуля №7 сборки запрессовкой и разборки выпрессовкой деталей. 29. Разработка схемы технологической линии с применением модуля захвата детали возвратно-поступательного действия. Разработка программы управления. Сборка и наладка линии запрессовки деталей. 30. Разработка схемы технологической линии с применением модуля захвата детали возвратно-поступательного действия. Разработка программы управления. Сборка и наладка линии выпрессовки пробки из корпуса. | 981.88 | 14
151 | Монтаж и наладка систем автоматики
152 | Типовой комплект учебного оборудования "Монтаж и наладка систем автоматики", исполнение ручное со шкафом управления, МиН-СА-ШР | Габариты 500х400х250 мм (без двигателя) Масса, не более 25 кг Состав: 1. Шкаф электромонтажный, включающий в себя: автоматический выключатель, интеллектуальное реле ZEN, контактор (3 шт.), электромагнитное реле (2 шт.), преобразователь частоты, элементы индикации и управления, комбинированный цифровой прибор (таймер, счетчик и тахомер). 2. Электромашинный агрегат (асинхронный короткозамкнутый двигатель с маховиком и индуктивным датчиком). 3. Комплект инструментов и расходных материалов для выполнения электромонтажных работ. 4. Техническое описание лабораторного стенда. 5. Методические указания к проведению 17 лабораторных работ и экспериментов. | 148.18 | 4
153 | Типовой комплект учебного оборудования "Электромонтаж и наладка систем энергоснабжения", комплект для подготовки к конкурсу профессионального мастерства WSR, ЭМиН-СЭС-WSR | Габариты 2000 х 2100 х 1000 мм Масса, не более 15 кг Состав: 1. Комната для электромонтажа. 2. Щит монтажный. 3. Комплект установочного оборудования. 4. Монтажный комплект. 5. Набор полевого оборудования. 6. Набор инструментов. 7. Техническое описание. 8. Методические указания. | 149.22 | 10
154 | Типовой комплект учебного оборудования "Электромонтаж и наладка систем управления электродвигателем", комплект для подготовки к конкурсу профессионального мастерства WSR, ЭМиН-СУД-WSR | Габариты 2000 х 2100 х 1000 мм Масса, не более 15 кг Состав: 1. Комната для электромонтажа. 2. Щит монтажный двухстворчатый. 3. Комплект установочного оборудования. 4. Монтажный комплект. 5. Набор полевого оборудования. 6. Набор инструментов. 7. Техническое описание. 8. Методические указания. | 250.15 | 10
155 | Типовой комплект учебного оборудования "Электромонтаж и наладка систем освещения", комплект для подготовки к конкурсу профессионального мастерства WSR, ЭМиН-СО-WSR | Габариты 2000 х 2100 х 1000 мм Масса, не более 15 кг Состав: 1. Комната для электромонтажа. 2. Щит монтажный. 3. Комплект установочного оборудования 1. 4. Комплект установочного оборудования 2 (DALI). 5. Монтажный комплект 6. Набор полевого оборудования. 7. Набор инструментов. 8. Техническое описание. 9. Методические указания. | 210.25 | 10
156 | Типовой комплект учебного оборудования "Электромонтаж и наладка систем управления в максимальной комплектации", комплект для подготовки к конкурсу профессионального мастерства WSR, ЭМиН-МАКС-WSR | Габариты 2400 х 2700 х 1200 мм Масса, не более 50 кг Состав: 1. Комплект для монтажа системы электроснабжения. 2. Комплект для монтажа системы освещения. 3. Комплект для монтажа системы автоматического управления двигателем. 4. Каркас для электромонтажных работ. 5. Набор инструментов. 6. Ноутбук с предустановленным программным обеспечением. 7. Комплект расходных материалов. 8. Техническое описание. 9. Методические указания. | 609.62 | 10
157 | Типовой комплект учебного оборудования "Электромонтаж и наладка систем промавтоматики, базовый уровень", комплект для подготовки к конкурсу профессионального мастерства WSR, ЭМиН-ПА-БАЗА-WSR | Габариты 2400 х 2700 х 1200 мм Масса, не более 50 кг Состав: 1. Щит управления в составе: программируемый логический контроллер SIEMENS S7-1200; сенсорная панель оператора SIMATIC KTP700; преобразователь частоты SINAMICS G120; комплект установочного оборудования (автоматические выключатели, контакторы), монтажный комплект (DIN рейки, шины, ограничители, провод монтажный, кабель-канал). 2. Щит со станцией распределенной периферии ET200Sp и модулями ввода-вывода для подключения коммутационной и светосигнальной аппаратуры. 3. Набор полевого оборудования (концевые выключатели двух типов и систему симуляции их срабатывания, кнопочные посты управления на 1, 2 и 3 кнопки/переключателя, промышленные розетки для подключения электродвигателей) 4. Системы для настенной прокладки кабелей трех типов (металлические, пластиковые, закрытые и открытые лотки). 5. Два асинхронных двигателя с короткозамкнутым ротором c маховиком для проверки работы схемы. 6. Набор расходных материалов (гильзы, наконечники, провод монтажный, кабели, маркировка). 7. Набор инструментов (отвертки шлицевые, отвертки крестовые, инструмент для снятия изоляции, пресс-клещи, инструмент для мех-обработки). 8. Каркас для электромонтажных работ. 9. Ноутбук с предустановленным программным обеспечением. 10. Комплект расходных материалов. 11. Техническое описание. 12. Методические указания. | 1226.04 | 10
158 | Типовой комплект учебного оборудования "Электромонтаж и наладка систем промавтоматики, профессиональный уровень", комплект для подготовки к конкурсу профессионального мастерства WSR, ЭМиН-ПА-ПРОФИ-WSR | Габариты 2400 х 2700 х 1200 мм Масса, не более 50 кг Состав: 1. Щит управления в составе: программируемый логический контроллер SIEMENS S7-1500; сенсорная панель оператора SIMATIC TP1500 COMFORT; преобразователь частоты SINAMICS G120; комплект установочного оборудования (автоматические выключатели, контакторы), монтажный комплект (DIN рейки, шины, ограничители, провод монтажный, кабель-канал). 2. Щит со станцией распределенной периферии ET200Sp и модулями ввода-вывода для подключения коммутационной и светосигнальной аппаратуры. 3. Набор полевого оборудования (концевые выключатели двух типов и систему симуляции их срабатывания, кнопочные посты управления на 1, 2 и 3 кнопки/переключателя, промышленные розетки для подключения электродвигателей) 4. Системы для настенной прокладки кабелей трех типов (металлические, пластиковые, закрытые и открытые лотки). 5. Два асинхронных двигателя с короткозамкнутым ротором c маховиком для проверки работы схемы. 6. Набор расходных материалов (гильзы, наконечники, провод монтажный, кабели, маркировка). 7. Набор инструментов (отвертки шлицевые, отвертки крестовые, инструмент для снятия изоляции, пресс-клещи, инструмент для мех-обработки). 8. Каркас для электромонтажных работ. 9. Ноутбук с предустановленным программным обеспечением. 10. Комплект расходных материалов. 11. Техническое описание. 12. Методические указания. | 1812.8 | 10
159 | Типовой комплект учебного оборудования "Слесарь-монтажник КИПиА" исполнение настольное, СпКИПиА-НИ | Состав: Модуль «Питание и кнопка аварийного отключения» Модуль «Питание 24В» Модуль «Мультиметр» Модуль «Однофазные розетки» Монтажная панель Каркас с двухуровневой рамой Набор «Технология электромонтажных работ» Комплект соединительных проводников и кабелей Техническое описание Методические рекомендации. Технические параметры комплекта: Напряжение питания переменного тока - 220В Частота питающего напряжения - 50Гц Потребляемая мощность - не более 100Вт Диапазон рабочих температур - +10...+35˚С Влажность - до 80% Габаритные размеры: 862х260х875мм (ДхШхВ), масса не более 70 кг. Перечень рекомендуемых лабораторных работ (для выполнения всех рекомендуемых лабораторных работ необходимо приобретение дополнительных наборов электроустановочных изделий и электрических аппаратов). Тема 1. Технология электромонтажных работ (набор Н1-ТЭмР) 1. Электропроводка. 2. Соединение проводов и кабелей. 3. Электроустановочные устройства. Тема 2. Монтаж и наладка приборов КИПиА 1. Электромонтаж весоизмерительного оборудования (дополнительный набор Н16-ВТ). 2. Электромонтаж контрольно-измерительных приборов и систем автоматического управления давлением (дополнительный набор Н17-ДД). 3. Электромонтаж контрольно-измерительных приборов и систем автоматического управления температурой (дополнительный набор Н18-ДТ). 4. Электромонтаж схем с применением электроизмерительных приборов (дополнительный набор Н19-ЭИП). 5. Электромонтаж схем управления с применением командоаппаратов и датчиков (дополнительный набор Н20-КиД). 6. Электромонтаж схем управления с применением реле времени (дополнительный набор Н21-РВ). 7. Электромонтаж контрольно-измерительных приборов и систем автоматического управления уровнем жид-кости (дополнительный набор Н22-ДУ). 8. Электромонтаж контрольно-измерительных приборов массовой концентрации газа, защиты и сигнализации о превышении предельно-допустимой концентрации (дополнительный набор Н23-ГА). 9. Электромонтаж системы защиты от протечек воды (дополнительный набор Н24-ДКПВ). 10. Электромонтаж схем освещения с применением датчика движения, фотореле, таймера (дополнительный набор Н25-ДФТ). | 165.2 | 8
ДОПОЛНЕНИЯ:
| Стол электромонтажный с выкатным двухсекционным ящиком, СЭ900-ВЯ | Стол электромонтажный 900х600х780 мм (ДхШхВ) с выкатным двухсекционным ящиком | 22.4 | 8
| Набор «Электромонтаж схем с применением электроизмерительных приборов», Н19-ЭИП | Перечень электроустановочных изделий и электрических аппаратов: 1. амперметр с пределом 1А – 1 шт.; 2. вольтметр с пределом 40В – 1 шт.; 3. резистор 25Вт 51Ом – 1 шт. | 24.46 | 8
| Набор «Электромонтаж контрольно-измерительных приборов и систем автоматического управления температурой», Н18-ДТ | Перечень электроустановочных изделий и электрических аппаратов: 1. измеритель-регулятор одноканальный – 1 шт.; 2. термопреобразователь сопротивления – 1 шт.; 3. светосигнальный индикатор 24В – 1 шт.; 4. корпус КП-101 – 1 шт.; 5. резистор 25Вт 51Ом – 1 шт. | 18.21 | 8
| Набор «Электромонтаж схем управления с применением реле времени», Н21-РВ | Перечень электроустановочных изделий и электрических аппаратов: 1. светосигнальный индикатор 24В – 2 шт.; 2. кнопка управления 230В – 2 шт.; 3. корпус КП-104 – 1 шт.; 4. реле времени 24В – 1 шт. | 16.38 | 8
| Набор «Электромонтаж схем управления с применением командо-аппаратов и датчиков», Н20-КиД | Перечень электроустановочных изделий и электрических аппаратов: 1. датчик конечного положения – 1 шт.; 2. промежуточное реле переменного тока 24В – 1 шт.; 3. светосигнальный индикатор 24В – 6 шт.; 4. кнопочный пост управления на три позиции – 1 шт.; 5. выключатель путевой – 1 шт.; 6. корпус КП-106 – 1 шт. | 15.02 | 8
| Набор «Электромонтаж весоизмерительного оборудования», Н16-ВТ | Перечень электроустановочных изделий и электрических аппаратов: 1. весовой индикатор – 1 шт.; 2. тензодатчик – 1 шт. | 21.07 | 8
| Набор «Электромонтаж схем освещения с применением датчика движения, фотореле, таймера», Н25-ДФК | Перечень электроустановочных изделий и электрических аппаратов: 1. фотореле со встроенным фотодатчиком – 1 шт.; 2. датчик движения инфракрасный – 1 шт.; 3. таймер электронный – 1 шт.; 4. патрон для лампы Е27 настенный – 1 шт.; 5. лампа светодиодная Е27 – 1 шт. | 19.84 | 8
| Набор «Электромонтаж контрольно-измерительных приборов и систем автоматического управления давлением», Н17-ДД | Перечень электроустановочных изделий и электрических аппаратов: 1. измеритель-регулятор одноканальный – 1 шт.; 2. датчик давления – 1 шт.; 3. светосигнальный индикатор 24В – 1 шт.; 4. корпус КП-101 – 1 шт. | 32.64 | 8
| Набор «Технология электромонтажных работ», Н1-ТЭмР | Перечень электроустановочных изделий и электрических аппаратов: 1. провод НВx0,75 – 5 м; 2. провод ПВ3x0,75 – 5 м; 3. провод ШВВП2x0,75 – 5 м; 4. провод ПВС4x0,75 – 5 м; 5. DIN-рейка длиной 300 мм – 2 шт.; 6. кабель-канал 15х10 – 2 м; 7. труба гофрированная ПВХ Dн=16 мм – 2 м; 8. держатель для гофрированной трубы – 10 шт.; 9. монтажная коробка для открытой установки – 1 шт.; 10. монтажная коробка для открытой установки (с клеммной колодкой) – 1 шт.; 11. соединительный изолирующий зажим – 5 шт.; 12. паяльник электрический 40 Вт – 1 шт.; 13. флюс для пайки – 25 мл; 14. припой ПОС-61 – 100 гр; 15. кабельный наконечник НЕ1510 – 30 шт.; 16. кабельный наконечник НЕ2512 – 30 шт.; 17. монтажные клипсы – 50 шт.; 18. саморезы 4,2х19 – 30 шт.; 19. саморезы 4,2х41 – 20 шт.; 20. бокорезы электромонтажные – 1 шт.; 21. отвертка диэлектрическая крест – 1 шт.; 22. отвертка диэлектрическая шлиц – 1 шт.; 23. отвертка индикаторная – 1 шт.; 24. инструмент для снятия изоляции – 1 шт.; 25. инструмент для разделки проводов и кабелей – 1 шт.; 26. нож для разделки проводов – 1 шт.; 27. пассатижи – 1 шт.; 28. инструмент для обжима кабельных наконечников – 1 шт.; 29. коврик для монтажно-сборочных работ – 1 шт. | 15.12 | 8 | Дополнение для рабочих мест электромонтажников и электромонтеров
| Набор «Электромонтаж контрольно-измерительных приборов измерения массовой концентрации газов и сигнализации о превышении предельно-допустимой концентраций», Н23-ГА | Перечень электроустановочных изделий и электрических аппаратов: 1. комплект сигнализатора для измерения массовой концентрации сжиженного газа пропан-бутан с клапаном – 1 шт.; 2. устройство сигнальное дублирующее – 1 шт. | 21.22 | 8
| Набор «Электромонтаж системы защиты от протечек воды», Н24-ДКПВ | Перечень электроустановочных изделий и электрических аппаратов: 1. контроллер протечки воды – 1 шт.; 2. датчик контроля протечки воды – 1 шт. | 20.05 | 8
| абор «Электромонтаж контрольно-измерительных приборов и систем автоматического управления уровнем жидкости», Н22-ДУ | Перечень электроустановочных изделий и электрических аппаратов: 1. сигнализатор уровня жидкости 4-канальный – 1 шт.; 2. кондуктометрический датчик уровня – 3 шт.; 3. резервуар – 1 шт. | 22.04 | 8
160 | Виртуальные стенды и стенды-тренажеры по автоматизации
161 | Виртуальный лабораторный стенд "Электронные элементы систем автоматизации" | Виртуальный учебный стенд позволяет проводить практические занятия с применением ПЭВМ с целью реализации различных форм контроля знаний (входного контроля, текущего контроля). Представляет собой программное обеспечение для ОС Windows с удобным графическим интерфейсом и навигационным меню. В режиме входного контроля реализованы тестовые задания по данной тематике, а в режиме текущего контроля ПО позволяет проводить полноценные лабораторные работы на виртуальной экспериментальной установке, которая содержит электрические принципиальные схемы, 3D модели функциональных элементов и элементов измерения. Результат сохраняется для каждого пользователя, полученные данные позволяют оформить отчет по лабораторной работе, проанализировать данные и сделать выводы. | 129.71 | 8 | Только программное обеспечение - без ПК. Ноутбук, ПК, ЖК телевизор за отдельную плату
162 | Стенд-тренажер виртуальный "Основы автоматизации", исполнение стендовое компьютерное, ТС-ОА-СК | "Габаритные размеры (ДхВхГ), не более: 1000х750х650 мм Масса не более: 50 кг Состав: 1. Персональный компьютер. 2. Предустановленное программное обеспечение, содержащее виртуальные модели базовых логических элементов, электромеханических реле, программируемого реле и программируемого логического контроллера. 3. Лабораторный стол. 4. Электронный ключ. | 114.12 | 6
163 | Стенд-тренажер виртуальный "Контрольно-измерительные приборы и автоматика", исполнение стендовое компьютерное, ТС-КИПиА-СК | Габаритные размеры (ДхВхГ), не более: 1000х750х650 мм Масса не более: 50 кг Состав: 1. Персональный компьютер. 2. Предустановленное программное обеспечение, содержащее виртуальные модули: питания; управления и индикации; ввода/вывода; датчиков технологической информации; нормирующих преобразователей сигналов; функционального генератора; программируемого логического контроллера. 3. Лабораторный стол. 4. Электронный ключ. Количество лабораторных работ: 17 | 114.12 | 6
164 | Стенд-тренажер виртуальный "Промышленные датчики", исполнение стендовое компьютерное, ТС-ПД-МАКС-СК | "Габаритные размеры (ДхВхГ), не более: 1000х750х650 мм Масса не более: 50 кг Состав: 1. Персональный компьютер. 2. Предустановленное программное обеспечение, содержащее виртуальные датчики тока, напряжения, температуры, магнитного поля, частоты вращения и угловых перемещений, а также виртуальные источники питания и измерительные приборы. 3. Лабораторный стол. 4. Электронный ключ. | 114.12 | 6
165 | Стенд-тренажер виртуальный "Промышленная автоматика", исполнение стендовое компьютерное, ТС-ПА-СК | Габаритные размеры (ДхВхГ), не более: 1000х750х650 мм Масса не более: 50 кг Состав: 1. Персональный компьютер. 2. Предустановленное программное обеспечение, содержащее виртуальные модули питания, промышленного логического контроллера, панели оператора, преобразователя частоты, виртуальную модель электромашинного агрегата. 3. Лабораторный стол. 4. Электронный ключ. | 131.76 | 6
166 | Стенд-тренажер виртуальный "Системы автоматического управления технологических параметров", исполнение стендовое компьютерное, ТС-САУ-ТП-СК | Габаритные размеры (ДхВхГ), не более: 1000х750х650 мм Масса не более: 50 кг Состав: 1. Персональный компьютер. 2. Предустановленное программное обеспечение, содержащее виртуальные модели центробежного насоса, преобразователя частоты, программируемого логического контроллера, регулируемой задвижки, расходомера, датчиков уровня и температуры. 3. Лабораторный стол. 4. Электронный ключ. Количество лабораторных работ: 8. | 114.12 | 6
167 | Стенд-тренажер виртуальный "Средства автоматизации и управления", исполнение стендовое компьютерное, ТС-САУ-МАКС-СК | Габаритные размеры (ДхВхГ), не более: 1000х750х650 мм Масса не более: 50 кг Состав: 1. Персональный компьютер. 2. Предустановленное программное обеспечение, содержащее виртуальные модули питания, программируемого логического контроллера, программируемого реле, панели оператора, преобразователя частоты, датчиков механических величин, виртуальную модель электромашинного агрегата. 3. Лабораторный стол. 4. Электронный ключ. | 131.76 | 6
168 | Комплект виртуальных лабораторных стендов "Промышленная автоматика" | Комплект позволяет проводить практические занятия с применением ПЭВМ с целью реализации различных форм контроля знаний (входного контроля, текущего контроля). Представляет собой программное обеспечение для ОС Windows с удобным графическим интерфейсом и навигационным меню. В режиме входного контроля реализованы тестовые задания по данной тематике, а в режиме текущего контроля ПО позволяет проводить полноценные лабораторные работы на виртуальной экспериментальной установке, которая содержит электрические принципиальные схемы, 3D модели функциональных элементов и элементов измерения. Результат сохраняется для каждого пользователя, полученные данные позволяют оформить отчет по лабораторной работе, проанализировать данные и сделать выводы. Возможен произвольный выбор стендов из приведенного ниже перечня: |  | 8 | Только программное обеспечение - без ПК. Ноутбук, ПК, ЖК телевизор за отдельную плату
Варианты комплектаций
| Виртуальный стенд "Исполнительные устройства систем автоматизации" | - | 129.71 | 8
| Виртуальный стенд "Промышленная автоматика" | - | 129.71 | 8
| Виртуальный стенд "Контроль и измерения в автоматизированных производствах" | - | 129.71 | 8
169 | Электронный учебно-методический комплекс «Интеллектуальное производство. Smart Manufacturing» ЛП-АвС-1 | Электронный учебно-методический комплекс представляет собой цифровую модель предприятия с моделированным бизнес-процессом, включая концептуальное и рабочее проектирование, маркетинг, производство, технологическую подготовку, эксплуатацию, а также утилизацию и ремонт. Комплекс предназначен для формирования у учащихся профессиональных компетенций, соответствующим основным видам деятельности. Рекомендован к использованию при подготовке специалистов среднего звена в технических и экономических областях деятельности. Краткое описание: • Моделирование производственно-технологических процессов на основе цифрового двойника предприятия и визуализация проектирования в 3D-пространстве, с поддержкой технологий виртуальной реальности позволяет учащимся в режиме реального времени, получить практический опыт: • разработки и осуществления технологического процесса планирования и организации работ производственного поста, участка по установленным срокам; • самостоятельного поиска необходимой информации для решения профессиональных задач; • управления производством в соответствии с установленными требованиями: - обеспечивать рациональную расстановку рабочих; - контролировать соблюдение технологических процессов; - оперативно выявлять и устранять причины их нарушения; - проверять качество выполняемых работ; - обеспечивать безопасность труда на производственном участке; - анализировать результаты производственной деятельности участка; • определения потребности в материально-технических, трудовых и финансовых ресурсах организации, оценки их эффективного использования; • ценообразования в современных условиях; • расчета основных технико-экономических показателей и оценки экономической эффективности производственной деятельности. Комплексом могут быть оснащены: • Кабинет организации работы и управления подразделением организации • Лаборатории: - технического обслуживания и ремонта; - технических средств обучения. | 85 | 8
170 | Электронный учебно-методический комплекс «Умное предприятие. Smart-предприятие» ЛП-АвС-2 | В рамках концепции «Индустрия 4.0» электронный учебно-методический комплекс представляет собой цифровую модель предприятия с моделированным бизнес-процессом создания ценности для конечного потребителя продукции (услуги), включая концептуальное и рабочее проектирование, маркетинг, производство, технологическую подготовку, эксплуатацию, а также утилизацию и ремонт. Комплекс предназначен для формирования у студентов производственно-технологических и организационно-управленческих компетенций. Рекомендован к использованию при подготовке бакалавров технического, управленческого и экономического профилей. Краткое описание: • Моделирование производственно-технологических процессов на основе цифрового двойника предприятия и визуализация проектирования в 3D-пространстве, с поддержкой технологий виртуальной реальности в режиме реального времени, помогает решить следующие задачи: • понять особенности работы предприятия • выявлять источники возникновения проблем с последующей расшивкой «узких мест»; • оценить экономическую эффективность реализуемого проекта; • оценить эффективность инженерных и управленческих решений. | 45 | 8
171 | Электронный учебно-методический комплекс «Интеллектуальное предприятие будущего. Factory of the future» ЛП-АвС-3 | В рамках концепции «Индустрия 4.0» электронный учебно-методический комплекс представляет собой цифровую модель предприятия с моделированным бизнес-процессом создания ценности для конечного потребителя продукции (услуги), включая концептуальное и рабочее проектирование, маркетинг, производство, технологическую подготовку, эксплуатацию, а также утилизацию и ремонт. Комплекс предназначен для формирования у студентов производственно-технологических и организационно-управленческих компетенций. Рекомендован к использованию при подготовке бакалавров технического, управленческого и экономического профилей. Краткое описание: • Моделирование производственно-технологических процессов на основе цифрового двойника предприятия и визуализация проектирования в 3D-пространстве, с поддержкой технологий виртуальной реальности в режиме реального времени, помогает решить следующие задачи: • понять особенности работы предприятия • выявлять источники возникновения проблем с последующей расшивкой «узких мест»; • оценить экономическую эффективность реализуемого проекта; • оценить эффективность инженерных и управленческих решений. В рамках концепции «Индустрия 4.0» электронный учебно-методический комплекс представляет собой сквозную цифровизацию всех физических активов предприятия и их интеграцию в цифровую систему вместе с партнерами, участвующими в цепочке создания стоимости. Комплекс предназначен для формирования у магистрантов производственно-технологических и организационно-управленческих компетенций. Рекомендован к использованию при подготовке магистров технического и экономического профилей. Комплекс включает: • Теоретико-методический инструментарий для преподавателя • Комплект обучающих программ по темам для самостоятельной подготовки студентов • Комплект лабораторных работ и практикумов • Набор тестовых материалов для промежуточного и итогового контроля. Краткое описание: Реорганизация отдельных производственных этапов (планирование производства, логистика, планирование ресурсов предприятия, управление производством, управление технологическим процессом) в единое целое, создает цифровое пространство реализуемого бизнес-процесса, его горизонтальную интеграцию сквозь всю производственную цепочку наряду с вертикальной интеграцией всех уровней производства. • Цифровизация и интеграция процессов по вертикали в рамках всей организации, начиная от разработки продуктов и закупок и заканчивая производством, логистикой и обслуживанием. Это позволяет студентам овладеть навыками анализа данных об операционных процессах, эффективности бизнес-процессов, управлении качеством и операционном планировании. • Горизонтальная интеграция, выходя за рамки внутренних операций и охватывая поставщиков, потребителей и всех ключевых партнеров по цепочке создания стоимости, позволяет студентам отработать взаимодействие различных технологий: от устройств слежения и контроля до комплексного планирования. • Моделирование производственно-технологических процессов на основе цифрового двойника предприятия и визуализация проектирования в 3D-пространстве, с поддержкой технологий виртуальной реальности в режиме реального времени, позволяет: - наглядно представить инженерные расчеты; - оптимизировать технологический процесс предприятия; - увидеть результаты моделирования бизнес-процессов; - повысить эффективность реализации проекта за счет исключения ошибок и снижения затрат. • Определение системы показателей бизнес-процессов и разработка ключевых показателей эффективности (KPIs) для различных объектов исследования: бизнес-процессов, предприятия в целом, реализуемого проекта, подразделения или отдельно взятой должности позволяет студентам оценить эффективность и результативность деятельности как предприятия в целом, так и различных отделов, служб и отдельных сотрудников. | по запросу | 8
172 | Светодинамические планшеты по автоматизации
173 | Планшет светодинамический "Программирование систем автоматизации - логические операции", ПСА-ЛО-ПС | Состав: – планшет светодинамический, содержащий: элементы управления; основные логические операции, таблицы истинности, релейно-конттактные схемы, примеры использования логических элементов в системах автоматизации; контрольные вопросы (не менее 14 шт.) – блок питания; – указка телескопическая. Габариты не более 850х600х60 мм. Масса, не более 10 кг Режимы работы: обучение, контроль. | 34.12 | 6
174 | Планшет светодинамический "Программирование систем автоматизации - законы алгебры логики", ПСА-ЗАЛ-ПС | Состав: – планшет светодинамический, содержащий: элементы управления; основные законы алгебры логики, таблицы истинности, примеры использования логических элементов в системах автоматизации; контрольные вопросы (не менее 14 шт.) – блок питания; – указка телескопическая. Габариты не более 850х600х60 мм. Масса, не более 10 кг Режимы работы: обучение, контроль. | 34.12 | 6
175 | Планшет светодинамический "Программирование систем автоматизации - таймеры", ПСА-Т-ПС | Состав: – планшет светодинамический, содержащий: элементы управления; обозначение таймеров, временные диаграммы работы таймеров, примеры использования таймеров в системах автоматизации; контрольные вопросы (не менее 14 шт.) – блок питания; – указка телескопическая. Габариты не более 850х600х60 мм. Масса, не более 10 кг Режимы работы: обучение, контроль. | 34.12 | 6
176 | Планшет светодинамический "Программирование систем автоматизации - счетчик", ПСА-С-ПС | Состав: – планшет светодинамический, содержащий: элементы управления; обозначение счтчиков различных типов, временные диаграммы работы счетчиков, примеры использования счетчиков в системах автоматизации; контрольные вопросы (не менее 14 шт.) – блок питания; – указка телескопическая. Габариты не более 850х600х60 мм. Масса, не более 10 кг Режимы работы: обучение, контроль. | 34.12 | 6
177 | Комплект планшетов светодинамических "Программирование систем автоматизации", ПСА-П4-ПС | Состав: – планшет светодинамический по основным логическим операциям, – планшет светодинамический по основным законам алгебры логики, – планшет светодинамический по таймерам, – планшет светодинамический по счетчикам, – блок питания (не менее 4 шт.); – указка телескопическая (не менее 2 шт.). Габариты не более 850х600х480 мм. Масса не более 80 кг Режимы работы: обучение, контроль. | 116.47 | 6
178 | Наглядные пособия - автоматизация производства
179 | Демонстрационный комплекс «Автоматизация производства» | Комплекс оборудования для демонстрации дидактического материала в кабинете до 35 человек. Состав: проектор, экран (150х150 см), ноутбук, дидактическое ПО по курсам: - основы электропривода; - автоматизированный электропривод; - электрические аппараты; - теория автоматического управления; - автоматизация технологических процессов; - электроника; - программирование автоматизированного оборудования; - пневмопривод и пневмоавтоматика. Компрессорная техника; - гидравлика и гидропривод. | 217.01 | 2 | Возможна замена экрана на интерактивную доску с рабочим полем 163х117 см и замена проектора на короткофокусный. Цена увеличится на 118 тыс. руб
180 | Комплект планшетов «Автоматизация технологических процессов» для оформления кабинета, 560х800 мм, 16 шт | Изображение нанесено на пластиковую основу толщиной 4 мм и размером 560х800 мм. Изображение обладает водостойкими свойствами. Каждый плакат имеет элементы крепления к стене. | 35.2 | 3
181 | Комплект планшетов «Теория автоматического управления» для оформления кабинета, 560х800 мм, 16 шт. | Изображение нанесено на пластиковую основу толщиной 4 мм и размером 560х800 мм. Изображение обладает водостойкими свойствами. Каждый плакат имеет элементы крепления к стене. | 35.2 | 3
182 | Электронные плакаты на CD по курсу "Автоматизированные системы управления на основе микропроцессорных технологий" | Автоматизированные системы управления на основе микропроцессорных технологий | 9.05 | 2
183 | Электронные плакаты на CD по курсу "Автоматизация технологических процессов" | Автоматизация технологических процессов | 10.92 | 2
184 | Электронные плакаты на CD по курсу "Теория автоматического управления" | Теория автоматического управления (87 шт.) | 9.05 | 2 | без НДС

## 21.ТАУ
Раздел 21. Теория и системы автоматического управления
№ п/п | Наименование продукции | Комплектность поставки (характеристики, перечень и т.д.) | Цена, тыс. руб. | Срок изготовления, недель | Примечание
1 | Основы теории автоматического управления
2 | Типовой комплект учебного оборудования "Основы теории автоматического управления", исполнение моноблочное ручное с осциллографом, ОТАУ-МРЦ | Габариты (без осциллографа) 500х180х400 мм Масса, не более 20 кг Состав: 1. Моноблок «Основы теории автоматического управления». 2. Цифровой двухканальный осциллограф. 3. Комплект силовых кабелей и соединительных проводов. 4. Техническое описание лабораторного стенда. 5. Методические указания к проведению лабораторных работ. | 138.42 | 6
3 | Типовой комплект учебного оборудования "Основы теории автоматического управления", исполнение моноблочное с ноутбуком, ОТАУ-МН | Габариты (без ноутбука) 500х180х400 мм Масса, не более 20 кг Состав: 1. Моноблок «Основы теории автоматического управления». 2. Ноутбук. 3. Комплект силовых кабелей и соединительных проводов. 4. Программное обеспечение (компакт-диск). 5. Техническое описание лабораторного стенда. 6. Методические указания к проведению лабораторных работ. | 146.3 | 6
4 | Теория автоматического управления
5 | Типовой комплект учебного оборудования "Теория автоматического управления", исполнение настольное ручное, ТАУ1-НРЦ | Габариты 860х650х350 мм Масса, не более 50 кг Состав: 1. Модули: питания; типовые динамические звенья; модель системы ШИП-ДПТ; функциональный генератор; регуляторы. 2. Цифровой двухканальный осциллограф. 3. Каркас. 4. Комплект силовых кабелей и соединительных проводов. 5. Техническое описание лабораторного стенда. 6. Методические указания к проведению лабораторных работ. | 188.82 | 8
6 | Типовой комплект учебного оборудования "Теория автоматического управления", исполнение стендовое ручное, ТАУ1-СРЦ | Габариты 860х1550х650 мм Масса, не более 50 кг Состав: 1. Модули: питания; типовые динамические звенья; модель системы ШИП-ДПТ; функциональный генератор; регуляторы. 2. Цифровой двухканальный осциллограф. 3. Лабораторный стол. 4. Комплект силовых кабелей и соединительных проводов. 5. Техническое описание лабораторного стенда. 6. Методические указания к проведению лабораторных работ. | 191.41 | 8
7 | Типовой комплект учебного оборудования "Теория автоматического управления", исполнение настольное с ноутбуком, ТАУ1-НН | Габариты 860х650х350 мм Масса, не более 50 кг Состав: 1. Модули: питания; типовые динамические звенья; модель системы ШИП-ДПТ, измеритель АЧХ; функциональный генератор; регуляторы. 2. Ноутбук. 3. Каркас. 4. Комплект силовых кабелей и соединительных проводов. 5. Техническое описание лабораторного стенда. 6. Методические указания к проведению лабораторных работ. | 201.41 | 8
8 | Типовой комплект учебного оборудования "Теория автоматического управления", исполнение стендовое компьютерное, ТАУ1-СК | Габариты 1550х1550х650 мм Масса, не более 50 кг Состав: 1. Модули: питания; типовые динамические звенья; модель системы ШИП-ДПТ; измеритель АЧХ; функциональный генератор; регуляторы. 2. Персональный компьютер. 3. Лабораторный стол. 4. Компьютерный стол. 5. Комплект силовых кабелей и соединительных проводов. 6. Техническое описание лабораторного стенда. 7. Методические указания к проведению лабораторных работ. | 229.41 | 8
9 | Типовой комплект учебного оборудования "Теория автоматического управления", исполнение настольное с ноутбуком, ТАУ-НН | Габариты 1050х650х650 мм Масса, не более 80 кг Состав: 1. Модули: питания; типовые динамические звенья; модель системы ШИП-ДПТ; системы ШИП-ДПТ; измеритель АЧХ; функциональный генератор; регуляторы. 2. Электромашинный агрегат. 3. Ноутбук. 4. Каркас. 5. Комплект силовых кабелей и соединительных проводов. 6. Техническое описание лабораторного стенда. 7. Методические указания к проведению лабораторных работ. | 270.59 | 8
10 | Типовой комплект учебного оборудования "Теория автоматического управления", исполнение стендовое компьютерное, ТАУ-СК | Габариты 1750х1550х650 мм Масса, не более 80 кг Состав: 1. Модули: питания; типовые динамические звенья; модель системы ШИП-ДПТ; системы ШИП-ДПТ; измеритель АЧХ; функциональный генератор; регуляторы. 2. Электромашинный агрегат. 3. Персональный компьютер. 4. Лабораторный стол. 5. Компьютерный стол. 6. Комплект силовых кабелей и соединительных проводов. 7. Техническое описание лабораторного стенда. 8. Методические указания к проведению лабораторных работ. | 298.82 | 8
11 | Типовой комплект учебного оборудования "Типовые динамические звенья", исполнение настольное ручное с осциллографом, ТДЗ-НРЦ | Габариты 900х420х310 мм Масса, не более 30 кг Состав: 1. Модули: питание; типовые динамические звенья; измеритель АЧХ. 2. Осциллограф. 3. Каркас. 4. Комплект силовых кабелей и соединительных проводов. 5. Техническое описание. 6. Методические указания к проведению лабораторных работ. | 98.6 | 6
12 | Типовой комплект учебного оборудования "Типовые динамические звенья", исполнение настольное компьютеризированное, ТДЗ-Нк | Габариты 900х420х310 мм Масса, не более 30 кг Состав: 1. Модули: питание; типовые динамические звенья; измеритель АЧХ. 2. USB-плата ввода-вывода аналоговых и дискретных сигналов. 3. Каркас. 4. Программное обеспечение (компакт-диск). 5. Комплект силовых кабелей и соединительных проводов. 6. Техническое описание. 7. Методические указания к проведению лабораторных работ. | 58.71 | 6
13 | Типовой комплект учебного оборудования "Типовые динамические звенья", исполнение настольное с ноутбуком, ТДЗ-НН | Габариты (без ноутбука) 900х420х310 мм Масса, не более 30 кг Состав: 1. Модули: питание, типовые динамические звенья, измеритель АЧХ. 2. Ноутбук. 3. Каркас. 4. Программное обеспечение (компакт-диск). 5. Комплект силовых кабелей и соединительных проводов. 6. Техническое описание. 7. Методические указания к проведению лабораторных работ. | 94.35 | 6
14 | Системы автоматического регулирования и управления
15 | Типовой комплект учебного оборудования "Система автоматического регулирования асинхронного двигателя", исполнение настольное ноутбуком, САР-АД-НН | Габариты 670х850х450 мм Масса, не более 120 кг Состав: 1. Модули: питания; питания стенда; измеритель мощности; тиристорный преобразователь; преобразователь частоты; силовой. 2. Электромашинный агрегат (машина постоянного тока, асинхронный двигатель с короткозамкнутым ротором, энкодер). 3. Ноутбук. 4. Каркас. 5. Комплект силовых кабелей и соединительных проводов. 6. Техническое описание лабораторного стенда. 7. Методические указания к проведению лабораторных работ. | 378.97 | 6
16 | Типовой комплект учебного оборудования "Система автоматического регулирования электродвигателей постояного и переменного тока", исполнение настольное с ноутбуком, САР-ЭД-НН | Габариты (без ноутбука) 1050х850х450 мм Масса, не более 120 кг Состав: 1. Модули: питание стенда; питание; измеритель мощности; добавочные сопротивления № 1; ввод/вывод; регуляторы; тиристорный преобразователь; преобразователь частоты; измерительный; силовой. 2. Электромашинный агрегат (машина постоянного тока, асинхронный двигатель с короткозамкнутым ротором, энкодер). 3. Ноутбук. 4. Каркас. 5. Комплект силовых кабелей и соединительных проводов. 6. Программное обеспечение (компакт-диск). 7. Техническое описание лабораторного стенда. 8. Методические указания к проведению лабораторных работ. | 533 | 7
17 | Типовой комплект учебного оборудования "Система автоматического регулирования серводвигателя", исполнение настольное с ноутбуком, САР-СД-НН | Габариты (без ноутбука и агрегата) 560х500х350 мм Масса, не более 30 кг Состав: 1. Моноблок ""Сервопривод"". 2. Ноутбук. 3. Каркас. 4. Комплект силовых кабелей и соединительных проводов. 5. Техническое описание лабораторного стенда. 6. Методические указания к проведению лабораторных работ. | 279.45 | 8
18 | Типовой комплект учебного оборудования "Система автоматического управления синхронного генератора", исполнение стендовое компьютерное упрощенное, САУ-СГ-СК | Габариты 2130х1650х650 мм Масса, не более 150 кг Состав: 1. Модули: питания стенда; ввода-вывода с платой ввода-вывода; измерителя мощности; возбуждения; преобразователь частоты; трехфазной сети; измеритель скорости; выключателя; измерительный (2 шт); однофазных трансформаторов (2 шт); линии электропередач; синхронизации; агрегата. 2. Электромашинный агрегат (асинхронный двигатель с короткозамкнутым ротором, универсальная машина переменного тока, энкодер). 3. Персональный компьютер. 4. Лабораторный стол. 5. Компьютерный стол. 6. Комплект силовых кабелей и соединительных проводов. 7. Программное обеспечение (компакт-диск). 8. Техническое описание лабораторного стенда. 9. Методические указания к проведению лабораторных работ. | 597.88 | 8
19 | Типовой комплект учебного оборудования "Система автоматического управления температрурой - мини", исполнение настольное с ноутбуком, САУ-Т-МИНИ-МН | Габариты 1200х300х300 Масса, не более 30 кг Состав: 1. Моноблок с источником питания модулем программируемого логического контроллера и модулем дискретного и аналогового ввода/вывода. 2. Физическая модель объекта управления - ""Температура"". 3. Ноутбук. 4. Комплект силовых кабелей и соединительных проводов. 5. Программное обеспечение (компакт-диск). 6. Техническое описание лабораторного стенда. 7. Методические указания к проведению лабораторных работ. | 243.48 | 8
20 | Типовой комплект учебного оборудования "Система автоматического управления температуры", исполнение стендовое компьютерное, САУ-Т-СК | Габариты 1200х1800х800 мм Масса, не более 150 кг Состав: 1. Емкость воздушная с нагревателем. 2. Вентилятор охлаждения воздушной емкости. 3. Термопара (ХК), Термопара (ХА). 4. Биметаллический стрелочный термометр. 5. Медный термометр сопротивления. 6. Платиновый термометр сопротивления. 7. Датчик температуры с AS-интерфейсом. 8. Программируемый логический контроллер. 9. Измеритель-регулятор. 10. Интерфейс RS485/USB. 11. ПИД-регулятор. 12. SCADA-система. 13. Персональный компьютер. 14. Лабораторный стол. 15. Комплект силовых кабелей и соединительных проводов. 16. Программное обеспечение (компакт-диск). 17. Техническое описание лабораторного стенда. 18. Методические указания к проведению лабораторных работ. | 656.19 | 8
21 | Типовой комплект учебного оборудования "Система автоматического управления давлением - мини", исполнение настольное с ноутбуком, САУ-Д-МИНИ-МН | Габариты 1200х300х300 Масса, не более 40 кг Состав: 1. Моноблок с источником питания модулем программируемого логического контроллера и модулем дискретного и аналогового ввода/вывода. 2. Физическая модель объекта управления - ""Давление"". 3. Ноутбук. 4. Комплект силовых кабелей и соединительных проводов. 5. Программное обеспечение (компакт-диск). 6. Техническое описание лабораторного стенда. 7. Методические указания к проведению лабораторных работ. | 329.21 | 8
22 | Типовой комплект учебного оборудования "Система автоматического управления давления", исполнение стендовое компьютерное, САУ-Д-СК | Габариты 1800х1200х800 мм Масса, не более 200 кг Состав: 1. Компрессор. 2. Ресивер с распределителем пневматическим. 3. Датчик избыточного давления. 4. Цифровой датчик давления с аналоговым выходом. 5. Интеллектуальный датчик давления с поддержкой протокола Modbus. 6. Манометр электроконтактный. 7. Манометр образцовый. 8. Программируемый логический контроллер. 9. ПИД-регулятор. 10. SCADA-система. 11. Персональный компьютер. 12. Лабораторный стол. 13. Компьютерный стол. 14. Комплект силовых кабелей и соединительных проводов. 15. Программное обеспечение (компакт-диск). 16. Техническое описание лабораторного стенда. 17. Методические указания к проведению лабораторных работ. | 670.51 | 8
23 | Типовой комплект учебного оборудования "Система автоматического управления уровнем - мини", исполнение настольное с ноутбуком, САУ-У-МИНИ-МН | Габариты 1200х300х300 Масса, не более 30 кг Состав: 1. Моноблок с источником питания модулем программируемого логического контроллера и модулем дискретного и аналогового ввода/вывода. 2. Физическая модель объекта управления - ""Уровень"". 3. Ноутбук. 4. Комплект силовых кабелей и соединительных проводов. 5. Программное обеспечение (компакт-диск). 6. Техническое описание лабораторного стенда. 7. Методические указания к проведению лабораторных работ. | 322.41 | 8
24 | Типовой комплект учебного оборудования "Система автоматического управления уровня", исполнение стендовое компьютерное, САУ-У-СК | Габариты 1200х1800х700 мм Масса, не более 150 кг Состав: 1. Емкость мерная (объем 20 л). 2. Емкость технологическая (объем 60 л). 3. Насос с электроприводом с частотным управлением. 4. Клапан электромагнитный. 5. Ультразвуковой датчик уровня. 6. Емкостной датчик. 7. Датчик уровня гидростатического давления мембранного типа. 8. Поплавковый датчик уровня, дискретный. 9. Датчик гидростатического давления. 10. Программируемый логический контроллер. 11. Модуль аналогового ввода/вывода. 12. SCADA-система. 13. Персональный компьютер. 14. Лабораторный стол. 15. Компьютерный стол. 16. Комплект силовых кабелей и соединительных проводов. 17. Программное обеспечение (компакт-диск). 18. Техническое описание лабораторного стенда. 19. Методические указания к проведению лабораторных работ. | 732.28 | 8
25 | Типовой комплект учебного оборудования "Система автоматического управления расходом - мини", исполнение настольное с ноутбуком, САУ-Р-МИНИ-МН | Габариты 1200х300х300 Масса, не более 30 кг Состав: 1. Моноблок с источником питания модулем программируемого логического контроллера и модулем дискретного и аналогового ввода/вывода. 2. Физическая модель объекта управления - ""Расход"". 3. Ноутбук. 4. Комплект силовых кабелей и соединительных проводов. 5. Программное обеспечение (компакт-диск). 6. Техническое описание лабораторного стенда. 7. Методические указания к проведению лабораторных работ. | 305.12 | 8
26 | Типовой комплект учебного оборудования "Система автоматического управления расхода", исполнение стендовое компьютерное, САУ-Р-СК | Габариты 2100х1600х600 мм Масса, не более 250 кг Состав: 1. Емкость мерная (объем 20 л). 2. Емкость технологическая (объем 60 л). 3. Насос с электроприводом с частотным управлением. 4. Преобразователь частоты. 5. Ультразвуковой расходомер. 6. Преобразователь интерфейсов RS485/USB. 7. Электромагнитный расходомер. 8. Сенсорный монитор. 9. Программируемый логический контроллер. 10. SCADA-система. 11. Персональный компьютер. 12. Лабораторный стол. 13. Комплект силовых кабелей и соединительных проводов. 14. Программное обеспечение (компакт-диск). 15. Техническое описание лабораторного стенда. 16. Методические указания к проведению лабораторных работ. | 891.73 | 8
27 | Типовой комплект учебного оборудования "Датчики давления-измерительные приборы давления", ДД-ИПД-011-9ЛР-01 | Назначение стенда: стенд предназначен для изучения устройств создания давления в газах (используется воздух), приборов измерения давления и температуры. Стенд представляет собой пневматическую систему, позволяющую осуществлять измерение давления воздуха различными приборами. Состоит из системы сжатия и подачи воздуха, контрольного экспериментального ресивера, системы подогрева воздуха в ресивере, системы измерения давления в ресивере, системы автоматического поддержания давления (с применением микропроцессорного блока управления), в ресивере при появлении внешних возмущающих воздействиях в виде утечек воздуха из ресивера или при повышении давления в ресивере вследствие нагрева воздуха. Исследуемые устройства и приборы установлены на стенде таким образом, что имеется возможность сравнивать между собой показания измерительных приборов различного типа (манометры, датчики давления) при измерении одного и того же параметра. В качестве исследуемых устройств и приборов используются манометры и датчики давления различного типа, датчики температуры и термометры. Перечень лабораторных работ: 1. Приборы для измерения давления. Стрелочный деформационный манометр. 2. Приборы для измерения давления. Датчик давления деформационного мембранного типа. 3. Приборы для измерения давления. Датчик давления пьезорезистивного типа. 4. Приборы для измерения давления. Дифференциальный манометр. 5. Снятие характеристики компрессора. 6. Изучение редукционного клапана. 7. Изучение характеристик пропорционального дроссельного клапана 8. Изучение микропроцессорного управляющего регулятора (серии ОВЕН) для поддержания давления в системе 9. Изучение процесса автоматического управления с применением в качестве управляющего устройства персонального компьютера (ноутбук) Стенд включает: – рамную конструкцию в виде стола на колесах с выдвижным столиком для размещения ноутбука; – приборную панель; – ресивер для сжатого воздуха, размещенный за приборной панелью; – ресивер экспериментальных исследований процессов упаравления, размещенный на лицевой части панели; – датчики давления; – датчики температуры; – манометры; – распределительная пневматическая управляющая аппаратура; – компрессор для создания запаса сжатого воздуха в ресивере. В комплект поставки стенда входит ноутбук с программным обеспечением для выполнения лабораторных работ. | 528.71 | 12
28 | Типовой комплект учебного оборудования "Автоматическое управление расходом, давлением и уровнем жидкости" АУ-РДУЖ-010-49ЛР-01 | В комплект поставки должно входить: – стенд учебно-исследовательский; –ноутбук; – описание лабораторных работ; – паспорт, руководство по эксплуатации стенда. Стенд позволяет изучать структуру систем автоматического управления, приборы и характеристики элементов систем и измерять параметры в динамическом режиме. Методические указания содержат описание 49 лабораторных работ. Стенд должен представлять собой рамную конструкцию из металла с полимерным покрытием. Все оборудование стенда должно быть смонтировано на рамной конструкции стенда. Состав оборудования, размещенного на раме стенда: –бак технологический для хранения жидкости из коррозионно стойких материалов, объем не менее 60 л. -1 шт. – мерная емкость для измерения расхода жидкости и проведения работ по поддержанию уровня из прозрачных материалов (объем не менее 10 л.) -1 шт. – контрольно-измерительная емкость для проведения работ по поддержанию давления из прозрачных материалов (объем не менее 2 л., емкость герметичная и позволяет поддерживать давление в ней до 300 кПа по абсолютной шкале) -1 шт. – насос LOWARA 70/3 или аналог (подача паспортная не менее 60 л/мин; напор паспортный не менее 20 м.) – 1 шт. – преобразователь частоты приводного двигателя насоса FC-051 или аналог, мощность 0.75 КВт, собственная кнопочная панель управления – 1 шт.; – краны запорно–регулировочные, условный диаметр не менее Ду 20 – не менее 3 шт. – измеритель –регулятор ТРМ1 ОВЕН – не менее 7 шт.; – диафрагма для измерения расхода жидкости по разности давления – 1 шт. – счетчик-расходомер воды для измерения объемной подачи воды – расходомер-счетчик жидкости СГВ-20-ЭИ (значение номинального измеряемого расхода 2,5 м3/час) с электронным выходом для подключения вторичных цифровых приборов, показывающих величину расхода – 1 шт.; – расходомер электромагнитный, ЭРСВ, условный диаметр не менее Ду 20, максимальное значение измеряемого расхода, не менее 60 л/мин, аналоговый выходной сигнал 4…20 мА или 0…5В – аналоговые датчики измерения давления, диапазон измерения: 10 кПа избыточного давления, не менее 1 шт., 700 кПа абсолютного давления, не менее 1 шт., налоговый выходной сигнал 0…5В – пропорциональный клапан Danfos 032U8057/EV260D с электромагнитным пропорциональным управлением или аналог, условный диаметр не менее Ду 20, входной электрический сигнал 0…10В или аналог – 1 шт. – дискретная электромагнитная задвижка, условный диаметр не менее Ду 20, управляющий сигнал 24 В постоянного тока – 1 шт. – ручной регулятор входного сигнала на пропорциональный привод задвижки, позволяющий менять входной сигнал в диапазоне, совпадающем с диапазоном входного сигнала на привод задвижки. Напряжение питания стенда 220 в, 50 Гц, Мощность не более 2 кВт; Напряжение питания элементов системы управления – 24 В Масса стенда в незаправленном состоянии не более 90 кГ; Габаритные размеры стенда: не более 1200х650х1800 (длина х поперечный размер х высота); Характеристики ноутбука не хуже: -диагональ экрана 39 см (15,6”); -оперативная память 2048 Мб; -жесткий диск 320 Гб; -процессор с тактовой частотой 2,1 ГГц; Манипулятор типа «мышь». Параметры платы АЦП–ЦАП не хуже: -плата связи компьютера с измерительными приборами L-CARD Е14-140MD; -разрядность АЦП, бит – 14; -наибольшая частота дискретизации 100 кГц; -количество каналов с общей землей 32; -интерфейс связи с ПЭВМ – USB; -разрядность; бит –12; – выходной сигнал, В – -5…+5. На ноутбуке установлено программное обеспечение, необходимое для управления стендом и выполнения лабораторных работ: -лицензионная операционная система Microsoft Windows 8; -программа сбора и обработки информации, получаемой при выполнении лабораторных работ. Программа сбора и обработки информации имеет интерфейс на русском языке, устанавливается и работает на ноутбуке. Программа не имеет ограничений по числу запусков, числу работающих с ней пользователей и сроку ее использования. Перечень лабораторных работ: 1. Первичные преобразователи. Изучение приборов и методов определения давления 2. Первичные преобразователи: назначение и принцип их работы. Методы и датчики измерения расхода жидкости 3. Первичные преобразователи: назначение и принцип их работы. Методы и датчики измерения уровня жидкости 4. Понятие о статических и динамических характеристиках элементов систем автоматического управления 5. Экспериментальное определение напорной характеристики центробежного насоса при различных частотах вращения вала насоса 6. Экспериментальное определение кавитационной характеристики центробежного насоса при различных частотах вращения вала насоса 7.Тарировка измерительной диафрагмы. 8.Тарировка счетчика-расходомера объемного типа. 9.Тарировка электромагнитного расходомера. 10. Программирование измерителя-регулятора ТРМ1 ОВЕН. 11.-20. Лабораторные работы по исследованию качества переходных процессов по поддержанию уровня жидкости в контрольно-измерительной емкости (10 лабораторных работ). 21.-30.Исследование качества переходных процессов по давлению жидкости в контрольно-измерительной емкости (10 лабораторных работ). 31-49. Исследование качества переходных процессов по расходу (подачи) жидкости в контрольно-измерительную емкость (19 лабораторных работ). | 747.74 | 14
29 | Автоматическое управление расходом, давлением и уровнем жидкости.АУ-РДУЖ-ПЛК-010-65ЛР-01 | В комплект поставки должно входить: – стенд учебно-исследовательский; –ноутбук; – описание лабораторных работ; – паспорт, руководство по эксплуатации стенда. Стенд позволяет изучать структуру систем автоматического управления, приборы и характеристики элементов систем и измерять параметры в динамическом режиме. Методические указания содержат описание 65 лабораторных работ. Стенд должен представлять собой рамную конструкцию из металла с полимерным покрытием. Все оборудование стенда должно быть смонтировано на рамной конструкции стенда. Состав оборудования, размещенного на раме стенда: –бак технологический для хранения жидкости из коррозионно стойких материалов, объем не менее 60 л. -1 шт. – мерная емкость для измерения расхода жидкости и проведения работ по поддержанию уровня из прозрачных материалов (объем не менее 10 л.) -1 шт. – контрольно-измерительная емкость для проведения работ по поддержанию давления из прозрачных материалов (объем не менее 2 л., емкость герметичная и позволяет поддерживать давление в ней до 300 кПа по абсолютной шкале) -1 шт. – насос LOWARA 70/3 или аналог (подача паспортная не менее 60 л/мин; напор паспортный не менее 20 м.) – 1 шт. – преобразователь частоты приводного двигателя насоса FC-051 или аналог, мощность 0.75 КВт, собственная кнопочная панель управления – 1 шт.; – краны запорно–регулировочные, условный диаметр не менее Ду 20 – не менее 3 шт. – измеритель –регулятор ТРМ1 ОВЕН – не менее 7 шт.; – диафрагма для измерения расхода жидкости по разности давления – 1 шт. – счетчик-расходомер воды для измерения объемной подачи воды – расходомер-счетчик жидкости СГВ-20-ЭИ (значение номинального измеряемого расхода 2,5 м3/час) с электронным выходом для подключения вторичных цифровых приборов, показывающих величину расхода – 1 шт.; – расходомер электромагнитный, ЭРСВ, условный диаметр не менее Ду 20, максимальное значение измеряемого расхода, не менее 60 л/мин, аналоговый выходной сигнал 4…20 мА или 0…5В – аналоговые датчики измерения давления, диапазон измерения: 10 кПа избыточного давления, не менее 1 шт., 700 кПа абсолютного давления, не менее 1 шт., налоговый выходной сигнал 0…5 – пропорциональный клапан Danfos 032U8057/EV260D с электромагнитным пропорциональным управлением или аналог, условный диаметр не менее Ду 20, входной электрический сигнал 0…10В или аналог – 1 шт. – дискретная электромагнитная задвижка, условный диаметр не менее Ду 20, управляющий сигнал 24 В постоянного тока – 1 шт. – ручной регулятор входного сигнала на пропорциональный привод задвижки, позволяющий менять входной сигнал в диапазоне, совпадающем с диапазоном входного сигнала на привод задвижки. – промышленный контроллер типа Siemens управления процессам. Напряжение питания стенда 220 в, 50 Гц, Мощность не более 2 кВт; Напряжение питания элементов системы управления – 24 В Масса стенда в незаправленном состоянии не более 90 кГ; Габаритные размеры стенда: не более 1200х650х1800 (длина х поперечный размер х высота); Характеристики ноутбука не хуже: -диагональ экрана 39 см (15,6”); -оперативная память 2048 Мб; -жесткий диск 320 Гб; -процессор с тактовой частотой 2,1 ГГц; Манипулятор типа «мышь». Параметры платы АЦП–ЦАП не хуже: -плата связи компьютера с измерительными приборами L-CARD Е14-140MD; -разрядность АЦП, бит – 14; -наибольшая частота дискретизации 100 кГц; -количество каналов с общей землей 32; -интерфейс связи с ПЭВМ – USB; -разрядность; бит –12; – выходной сигнал, В – -5…+5. На ноутбуке установлено программное обеспечение, необходимое для управления стендом и выполнения лабораторных работ: -лицензионная операционная система Microsoft Windows 8; -программа сбора и обработки информации, получаемой при выполнении лабораторных работ. Программа сбора и обработки информации имеет интерфейс на русском языке, устанавливается и работает на ноутбуке. Программа не имеет ограничений по числу запусков, числу работающих с ней пользователей и сроку ее использования. Перечень лабораторных работ: 1. Первичные преобразователи. Изучение приборов и методов определения давления 2. Первичные преобразователи: назначение и принцип их работы. Методы и датчики измерения расхода жидкости 3. Первичные преобразователи: назначение и принцип их работы. Методы и датчики измерения уровня жидкости 4. Понятие о статических и динамических характеристиках элементов систем автоматического управления 5. Экспериментальное определение напорной характеристики центробежного насоса при различных частотах вращения вала насоса 6. Экспериментальное определение кавитационной характеристики центробежного насоса при различных частотах вращения вала насоса 7.Тарировка измерительной диафрагмы. 8.Тарировка счетчика-расходомера объемного типа. 9.Тарировка электромагнитного расходомера. 10. Программирование измерителя-регулятора ТРМ1 ОВЕН. 11.-20. Лабораторные работы по исследованию качества переходных процессов по поддержанию уровня жидкости в контрольно-измерительной емкости (10 лабораторных работ). 21.-30.Исследование качества переходных процессов по давлению жидкости в контрольно-измерительной емкости (10 лабораторных работ). 31-49. Исследование качества переходных процессов по расходу (подачи) жидкости в контрольно-измерительную емкость (19 лабораторных работ). 50. Программирование контроллера . 51-54. Лабораторные работы по исследованию качества переходных процессов по поддержанию уровня жидкости в контрольно-измерительной емкости с применением контроллера (4 лабораторных работ). 55-59.Исследование качества переходных процессов по давлению жидкости в контрольно-измерительной емкости с применением контроллера (5 лабораторных работ). 60-65 Исследование качества переходных процессов по расходу (подачи) жидкости в контрольно-измерительную емкость с применением контроллера (6 лабораторных работ). | 858.52 | 12
30 | Учебно-исследовательский лабораторный комплекс «Электрогидравлический следящий привод» СГУ-ЭГСП-016-15ЛР | Лабораторный комплекс предназначен для изучения электрогидравлических приводов систем слежения и стабилизации, мехатронных гидравлических модулей. Состоит из учебно-исследовательского стенда и компьютера для автоматизированного сбора данных. Снабжен учебно-методическими материалами по проведению учебно-исследовательских работ, программным обеспечением, позволяющим расширять и добавлять количество лабораторных работ. В состав стенда входят: насосный агрегат с пневмогидравлическим аккумулятором, электрогидравлический привод с датчиком обратной связи по перемещению и датчиками давлений в полостях гидроцилиндра и в линии питания и механизм нагружения гидропривода. Эектрогидравлический привод состоит из гидроцилиндра и пропорционального гидравлического распределителя. Электронная система управления содержит аналоговый блок управления для исследования влияния коэффициентов обратных связей. | 566.47 | 12
31 | Учебно-исследовательский лабораторный комплекс «Электрогидравлический следящий привод с цифровым управлением» СГУ-ЭГСП-ПЛК-ЦПУ-21ЛР | Лабораторный комплекс предназначен для изучения электрогидравлических приводов систем слежения и стабилизации, мехатронных гидравлических модулей. Состоит из учебно-исследовательского стенда и компьютера для программирования контроллера, управления стендом и автоматизированного сбора данных. Снабжен учебно-методическими материалами и программным обеспечением по проведению учебно-исследовательских работ. В состав стенда входят: насосный агрегат с пневмогидравлическим аккумулятором, электрогидравлический привод с датчиком обратной связи по перемещению и датчиками давлений в полостях гидроцилиндра и в линии питания и механизм нагружения гидропривода. Электрогидравлический привод состоит из гидроцилиндра и пропорционального электрогидравлического распределителя (сервоклапана). Электронная система управления содержит аналоговый блок управления и промышленный контроллер для сравнительных исследований аналоговых и цифровых систем управления. | 1107.76 | 12
32 | Учебно-исследовательский лабораторный комплекс «Электрогидравлический следящий привод объемного регулирования» СГУ-ЭГСП-ОР-ГМ-016 | Лабораторный комплекс предназначен для изучения статических и динамичесских характеристик электрогидравлических приводов систем слежения и стабилизации, мехатронных гидравлических модулей с объемным способом регулирования с использованием в качестве привода гидромотора. Состоит из учебно-исследовательского стенда и компьютера для автоматизированного сбора данных. Снабжен учебно-методическими материалами и программным обеспечением по проведению учебно-исследовательских работ. В состав стенда входят: насосный агрегат с регулируемым реверсивным насосом пропорционального электрического управления, гидравлический привод вращательного действия на основе гидромотора с датчиком частоты вращения вала гидромотора. Нагрузка на привод - инерционная с определенным шагом. Для управления используется пропорциональное электрическое управление рабочим объемом насоса, включая реверс потока. Электронная система позволяет осуществлять управление с помощью компьютера и осуществлять сбор информации. | 1246.24 | 12
33 | Учебно-исследовательский лабораторный комплекс «Электрогидравлические следящие приводы объемного регулирования» СГУ-ЭГСП-ОР-ГЦ-016 | Лабораторный комплекс предназначен для изучения статических и динамических характеристик электрогидравлических приводов систем слежения и стабилизации, мехатронных гидравлических модулей с исполнительным механизмом возвратно-поступательного действия. Состоит из учебно-исследовательского стенда и компьютера для автоматизированного сбора данных. Снабжен учебно-методическими материалами и программным обеспечением по проведению учебно-исследовательских работ. В состав стенда входят: насосный агрегат с регулируемым реверсивным насосом пропорционального электрического управления, гидравлический привод возвратно-поступательного действия с датчиком обратной связи по положению привода и датчиками давлений в полостях исполнительного механизма. Нагрузка на привод создается вторым исполнительным механизмом (гидроцилиндром с управлением по давлению. Имеется возможность изменения инерционной нагрузки с определенным шагом. Управляющими устройствами являются распределители с пропорциональным управлением (сервоклапаны). Электронная система управления содержит аналоговую систему управления. В систему управления включен промышленный контроллер. Электронная система позволяет осуществлять управление с помощью компьютера и осуществлять сбор информации. | 1246.24 | 12
34 | Учебно-исследовательский лабораторный комплекс «Электрогидравлические следящие приводы - сравнение способов регулирования» СГУ-ЭГСП-ССР-016 | Лабораторный комплекс предназначен для изучения статических и динамических характеристик электрогидравлических приводов систем слежения и стабилизации, мехатронных гидравлических модулей со сравнением способов регулирования: дроссельного и объемного, аналогового управления и цифрового. Состоит из учебно-исследовательского стенда и компьютера для автоматизированного сбора данных. Снабжен учебно-методическими материалами и программным обеспечением по проведению учебно-исследовательских работ. В состав стенда входят: насосный агрегат с регулируемым реверсивным насосом пропорционального электрического управления, гидравлический привод возвратно-поступательного действия с датчиком обратной связи по положению привода и датчиками давлений в полостях исполнительного механизма. Нагрузка на привод создается вторым исполнительным механизмом (гидроцилиндром с управлением по давлению. Имеется возможность изменения инерционной нагрузки с определенным шагом. Управляющими устройствами являются распределители с пропорциональным управлением для дроссельной системы управления. Электронная система управления данными распределителями содержит аналоговую систему управления и цифровую с возможностью переключения этих систем. в систему включен промышленный контроллер. При объемном способе управления используется пропорциональное электрическое управление рабочим объемом насоса, включая реверс потока. Электронная система позволяет осуществлять управление с помощью компьютера и осуществлять сбор информации. | 1548.35 | 12
35 | Учебно-исследовательский лабораторный комплекс «Электропневматический следящий привод систем управления усилием с аналоговым управлением» | Лабораторный комплекс предназначен для изучения электропневматических следящих систем конроля и управления усилиями в технологическом оборудовании, систем слежения и стабилизации, мехатронных электропневматических пневматических непрерывного регулирования. Состоит из учебно-исследовательского стенда, компрессора питания и компьютера для автоматизированного сбора данных. Снабжен учебно-методическими материалами и программным обеспечением по проведению учебно-исследовательских работ. Выполняется 8 лаборатрных работ. В состав стенда входят: пнематический исполнительный механизм, пропорциональный регулятор давления, система создания нагрузки различного типа, электронная система управления аналогового типа, датчик усилия, датчик перемещения привода, датчик давления. Для управления и сбора данных используется ноутбук и програмное обеспечение. | 526.19 | 12
36 | Учебно-исследовательский лабораторный комплекс «Электропневматический следящий привод систем управления усилием с цифровым управлением» | Лабораторный комплекс предназначен для изучения электропневматических следящих систем конроля и управления усилиями в технологическом оборудовании, систем слежения и стабилизации, мехатронных электропневматических пневматических непрерывного регулирования. Состоит из учебно-исследовательского стенда, компрессора питания и компьютера для автоматизированного сбора данных. Снабжен учебно-методическими материалами и программным обеспечением по проведению учебно-исследовательских работ.Выполняется 10 лаборатрных работ. В состав стенда входят: пнематический исполнительный механизм, пропорциональный регулятор давления, система создания нагрузки различного типа, электронная система управления на основе промышленного контроллера типа Siemens управления процессам, датчик усилия, датчик перемещения привода, датчик давления. Для сбора данных используется ноутбук и програмное обеспечение. | 567.73 | 12
37 | Стенд учебный «Импульсная пневматическая система стабилизации» СУ-ИПСС-018-14ЛР-01-ПК | Состав: рамная конструкция, обращенный маятник, три быстродействующих пневматических распределителя, весы, сопла различного диаметра, датчик угла поворота маятника, датчик давления, расходомер, контроллер, редукционный клапан, компрессор с ресивером, плата АЦП, ПЭВМ. Лабораторные работы: 1. Измерение расходной характеристики распределителя. 2. Измерение времени срабатывания распределителя. 3. Измерение расходных характеристик сопел различных диаметров. 4. Измерение реактивной силы сопла в зависимости от расхода воздуха. 5. Измерение реактивной силы сопла в зависимости от диаметра. 6. Измерение реактивной силы, необходимой для поддержания равновесия маятника, в зависимости от отклонения от вертикали. 7. Программирование контроллера. Установление связи с ПЭВМ и конфигурирование. 8. Программирование контроллера. Дискретная логика. 9. Программирование контроллера. Ввод аналоговых сигналов. 10. Программирование контроллера. Таймеры. 11. Программирование контроллера. Операции с числовыми переменными. 12. Разработка программы для установки и поддержания маятника в вертикальное положение. 13. Разработка программы для установки и поддержания маятника в произвольное положение. 14. Оптимизация алгоритма управления для минимизации расхода сжатого воздуха. | 490.94 | 12
38 | Наглядные пособия - теория и системы автоматического управления
39 | Демонстрационный комплекс «Теория и системы автоматического управления» | Комплекс оборудования для демонстрации дидактического материала в кабинете до 35 человек. Состав: проектор, экран (150х150 см), ноутбук, дидактическое ПО по курсам: - системы автоматизированного управления электроприводом; - автоматизированный электропривод; - электрические аппараты; - теория автоматического управления; - автоматизация технологических процессов; - электроника; - программирование автоматизированного оборудования; - пневмопривод и пневмоавтоматика. Компрессорная техника; - гидравлика и гидропривод. | 214.63 | 2 | Возможна замена экрана на интерактивную доску с рабочим полем 163х117 см и замена проектора на короткофокусный. Цена увеличится на 118 тыс. руб
40 | Комплект планшетов «Теория автоматического управления» для оформления кабинета, 560х800 мм, 16 шт. | Изображение нанесено на пластиковую основу толщиной 4 мм и размером 560х800 мм. Изображение обладает водостойкими свойствами. Каждый плакат имеет элементы крепления к стене. | 35.2 | 3
41 | Комплект планшетов «Системы автоматизированного управления электроприводом» для оформления кабинета, 560х800 мм, 9 шт | Изображение нанесено на пластиковую основу толщиной 4 мм и размером 560х800 мм. Изображение обладает водостойкими свойствами. Каждый плакат имеет элементы крепления к стене. | 19.8 | 3 | Возможен эконом-вариант плакатов на баннерном полотне (цена 800 руб. за 1 плакат)
42 | Комплект плакатов «Автоматизированный электропривод» 560х800 мм, 16 шт | Изображение нанесено на пластиковую основу толщиной 4 мм и размером 560х800 мм. Изображение обладает водостойкими свойствами. Каждый плакат имеет элементы крепления к стене. | 35.2 | 3
43 | Комплект плакатов «Пневмопривод и пневмоавтоматика. Компрессорная техника» 560х800 мм, 16 шт | Изображение нанесено на пластиковую основу толщиной 4 мм и размером 560х800 мм. Изображение обладает водостойкими свойствами. Каждый плакат имеет элементы крепления к стене. | 35.2 | 3
44 | Комплект плакатов «Гидравлика и гидропривод» 560х800 мм, 16 шт | Изображение нанесено на пластиковую основу толщиной 4 мм и размером 560х800 мм. Изображение обладает водостойкими свойствами. Каждый плакат имеет элементы крепления к стене. | 35.2 | 3
45 | Электронные плакаты на CD по курсу "Теория автоматического управления" | Теория автоматического управления (87 шт.) | 9.05 | 2 | без НДС
46 | Электронные плакаты на CD по курсу "Системы управления электроприводов" | "Системы управления электроприводов" (61) | 6.34 | 2
47 | Электронные плакаты на CD по курсу "Автоматизированные системы управления на основе микропроцессорных технологий" | Автоматизированные системы управления на основе микропроцессорных технологий | 9.05 | 2
48 | Электронные плакаты на CD по курсу "Пневмопривод и пневмоавтоматика. Компрессорная техника " | Пневмопривод и пневмоавтоматика. Компрессорная техника | 17.37 | 2
49 | Электронные плакаты на CD по курсу "Гидравлика и гидропривод" | Гидравлика и гидропривод | 23.66 | 2

## 22.Электро-радиомонтаж
Раздел 22. Монтаж, наладка и ремонт электрооборудования, приводов и КИПа
№ п/п | Наименование продукции | Комплектность поставки (характеристики, перечень и т.д.) | Цена, тыс. руб. | Срок изготовления, недель | Примечание
1 | Электромонтажные столы
2 | Имитатор неисправностей электродвигателей | Состав: Имитатор неисправностей Мультиметр Асинхронный электродвигатель переменного тока с присоединительной панелью Комплект соединительных проводников Техническое описание Технические параметры комплекта: Габаритные размеры имитатора неисправностей - не более 185х185х85мм Габаритные размеры электродвигателя - не более 400х185х250мм Масса комплекта - не более 12кг Диапазон рабочих температур - +10...+35˚С Влажность - до 80% Внешний источник питания не требуется. | 60.13 | 8
3 | Электромонтажный стол, настольное исполнение, монтажная панель, 220 В, ЭМС/220-НМП | Состав: Модуль «Питание и кнопка аварийного отключения» Модуль «Однофазное питание» Модуль «~220В» Модуль «Питание 24В» Монтажная панель Каркас с двухуровневой рамой Комплект соединительных проводников и кабелей Набор «Технология электромонтажных работ» Методические рекомендации Техническое описание | 103.56 | 8 | для выполнения всех рекомендуемых лаб. работ необходимо приобретение дополнительных наборов (см. разделе "раб.места электромонтажников и электромонтеров")
ДОПОЛНЕНИЯ:
| Стол электромонтажный с выкатным двухсекционным ящиком, СЭ900-ВЯ | Стол электромонтажный 900х600х780 мм (ДхШхВ) с выкатным двухсекционным ящиком | 22.4 | 8
| Стол электромонтажный без выкатного двухсекционного ящика, СЭ900 | Стол электромонтажный 900х600х780 мм (ДхШхВ) без выкатного двухсекционного ящика | 19.35 | 8
4 | Электромонтажный стол, настольное исполнение, монтажная панель, 380В, ЭМС/380-НМП | Состав: Модуль «Питание и кнопка аварийного отключения» Модуль «Однофазное и трех-фазное питание» Модуль «Однофазные и трех-фазные розетки» Модуль «Питание 24В» Монтажная панель Каркас с двухуровневой рамой Комплект соединительных проводников и кабелей Силовые разъемы Набор «Технология электро-монтажных работ» Методические рекомендации Техническое описание | 108.24 | 8 | для выполнения всех рекомендуемых лаб. работ необходимо приобретение дополнительных наборов (см. в разделе "раб.места электромонтажников и электромонтеров")
ДОПОЛНЕНИЯ:
| Стол электромонтажный с выкатным двухсекционным ящиком, СЭ900-ВЯ | Стол электромонтажный 900х600х780 мм (ДхШхВ) с выкатным двухсекционным ящиком | 22.4 | 8
| Стол электромонтажный без выкатного двухсекционного ящика, СЭ900 | Стол электромонтажный 900х600х780 мм (ДхШхВ) без выкатного двухсекционного ящика | 19.35 | 8
5 | Стол электромонтажника СЭ |  прочная конструкция, обеспеченная металлическим профилем;  износостойкое полимерное покрытие металлических профилей;  регулируемые по высоте опоры;  столешница изготовлена из материала, стойкого к воздействию света и воды, трудновоспламеняемого, устойчивого к царапинам и ударам;  оснащен болтами для подключения к контуру защитного заземления;  сборно-разборная конструкция, обеспечивающая минимальные габариты при транспортировке;  упаковка в гофротаре при минимальных габаритах и весе, затратах на транспортировку;  в комплектацию входит инструкция по сборке стола и все необходимые для сборки элементы. |  | 6
Варианты комплектаций
| • СЭ900 | • СЭ900 – стол электромонтажный без выкатного двухсекционного ящика Габаритные размеры: не более 900х600х780мм. | 15.61 | по запросу
| • СЭ900-ВЯ | • СЭ900-ВЯ – стол электромонтажный с выкатным двухсекционным ящиком Габаритные размеры: не более 900х600х780мм. | 18.06 | по запросу
| • СЭ1100 | • СЭ1100 – стол электромонтажный без подвесного ящика Габаритные размеры: не более 1100х600х780мм. | 16.16 | по запросу
| • СЭ1100-ПЯ | • СЭ1100-1ПЯ – стол электромонтажный с подвесным ящиком Габаритные размеры: не более 1100х600х780мм. | 19.85 | по запросу
| • СЭ1600 | • СЭ1600 – стол электромонтажный без подвесных ящиков Габаритные размеры: не более 1600х600х780мм. | 17.75 | по запросу
| • СЭ1600-2ПЯ | • СЭ1600-2ПЯ – стол электромонтажный с двумя подвесными ящиками Габаритные размеры: не более 1600х600х780мм. | 25.22 | по запросу
6 | Рабочие места электромонтажников и электромонтеров
7 | Типовой комплект учебного оборудования «Рабочее место электромонтажника», исполнение настольное РМЭ-НИ | Модули: Модуль «Автотрансформатор» Модуль «Модуль измерительный» Модуль «Модуль питания» Модуль «Секундомер. Трансформатор напряжения» Модуль «Нагрузка» Модуль «~220В» Модуль «Ваттметр» Модуль «Питание ~24В, ~220В» Модуль «Предохранители. Автоматические выключатели» Модуль «Мультиметр» Каркас 2×5 Комплект инструментов Комплект соединительных проводников Техническое описание Технические параметры комплекта: Напряжение питания переменного тока - 220В Частота питающего напряжения - 50Гц Потребляемая мощность - не более 200Вт Диапазон рабочих температур - +10...+35˚С Влажность - до 80% Габаритные размеры: 1064х260х680мм (ДхШхВ), масса не более 30 кг. | 266.14 | 8
ДОПОЛНЕНИЯ:
| Стол электромонтажный без подвесного ящика, СЭ1100 | Стол электромонтажный без подвесного ящика Габаритные размеры - 1110х600х780 мм | 20.05 | 8
| Стол электромонтажный с подвесным ящиком, СЭ1100-1ПЯ | Стол электромонтажный с подвесным ящиком Габаритные размеры - 1110х600х780 мм. | 24.61 | 8
8 | Электромонтажная кабинка для подготовки к WorldSkills по компетенции «Электромонтер» | Состав: Электромонтажная кабина Стол верстак Ящик для инструмента Стремянка Диэлектрический коврик Тиски с винтовым креплением Комплект электрооборудова-ния для сборки Монтажный комплект №1 (си-стема для прокладки кабеля) Монтажный комплект №2 (ка-бель, провод, аксессуары ) Комплект инструмента элек-тромонтажника | 453.35 | 8
9 | Типовой комплект учебного оборудования «Рабочее место для СКБ по направлению автоматизация и электроника" (стендовое исполнение) РМСКБА-СИ | Состав: Модуль «Питание и кнопка аварийного отключения» Модуль «Мультиметр» Модуль «Мультиметр» Модуль «Однофазные розетки» Модуль «Однофазные розетки» Модуль «Функциональный генератор. USB-осциллограф» Модуль «Функциональный генератор. USB-осциллограф» Одноуровневая рама Стол лабораторный двухместный с двумя выдвижными ящиками Лабораторный источник питания Лабораторный источник питания Паяльная станция Паяльная станция Обучающий набор «Элементы и функциональные узлы цифровой электроники» Обучающий набор «Элементы и функциональные узлы цифровой электроники» Комплект соединительных проводников и кабелей Набор для электромонтажа соединительных проводников Комплект инструментов Техническое описание Программное обеспечение USB-осциллографа Напряжение электропитания, В______________________________220; Частота питающего напряжения, Гц____________________________50; Потребляемая мощность, не более, Вт_________________________100; Габаритные размеры, мм__________________________1600х600х1170; Масса, не более, кг__________________________________________70. | 367.59 | 8
10 | Типовой комплект учебного оборудования «Рабочее место для СКБ по направлению электротехника, автоматизация и электроника», исполнение стендовое, 380В - РМСКБЭтА-СИ | Состав: Модуль «Питание и кнопка аварийного отключения» Модуль «Однофазное и трехфазное питание» Модуль «Однофазное и трехфазное питание» Модуль «Однофазные и трехфазные розетки» Модуль «Однофазные и трехфазные розетки» Модуль «Функциональный генератор. USB-осциллограф» Модуль «Трехфазный ваттметр. Счетчик электрической энергии» Одноуровневая рама Стол лабораторный двухместный с двумя выдвижными ящиками Лабораторный источник питания Паяльная станция Паяльная станция Обучающий набор «Элементы и функциональные узлы цифровой электроники» Комплект соединительных проводников и кабелей Набор для электромонтажа соединительных проводников Комплект инструментов Техническое описание Программное обеспечение USB-осциллографа Напряжение электропитания, В______________________________380; Частота питающего напряжения, Гц____________________________50; Потребляемая мощность, не более, Вт_________________________100; Габаритные размеры, мм__________________________1600х600х1170; Масса, не более, кг__________________________________________70 | 385.48 | 8
11 | Стенд для подготовки электромонтажников и электромонтеров», настольное исполнение, монтажная панель, напряжение электропитания 220В, СПЭЭ/220-НМП | Состав: Модуль «Питание и кнопка аварийного отключения» Модуль «Однофазное питание» Модуль «Однофазное питание» Модуль «~220В» Модуль «~220В» Модуль «Мультиметр» Модуль «Мультиметр» Каркас с двухуровневой рамой Монтажная панель Монтажная панель Комплект соединительных проводников и кабелей Начальный набор электроустановочных изделий (2 шт.) Набор «Технология электромонтажных работ» (2 шт.) Методические рекомендации Техническое описание | 215.96 | 8 | для выполнения всех рекомендуемых лаб. работ необходимо приобретение дополнительных наборов (см. в этом же разделе)
ДОПОЛНЕНИЯ:
| Стол электромонтажный без подвесных ящиков, СЭ1600 | Стола электромонтажный 1600х600х780 (ДхШхВ) без подвесных ящиков | 22.01 | по запросу
| Стол электромонтажный с двумя подвесными ящиками, СЭ1600-2ПЯ | Стола электромонтажный 1600х600х780 (ДхШхВ) с двумя подвесными ящиками | 31.27 | по запросу
12 | Стенд для подготовки электромонтажников и электромонтеров», настольное исполнение, монтажная панель, напряжение электропитания 380В, СПЭЭ/380-НМП | Состав: Модуль «Питание и кнопка аварийного отключения» Модуль «Однофазное и трехфазное питание» Модуль «Однофазное и трехфазное питание» Модуль «Однофазные и трехфазные розетки» Модуль «Однофазные и трехфазные розетки» Модуль «Мультиметр» Модуль «Мультиметр» Каркас с двухуровневой рамой Монтажная панель Монтажная панель Комплект соединительных проводников и кабелей Силовые разъемы Начальный набор электроустановочных изделий (2 шт.) Набор «Технология электромонтажных работ» (2 шт.) Методические рекомендации Техническое описание | 221.66 | по запросу | для выполнения всех рекомендуемых лаб. работ необходимо приобретение дополнительных наборов (см. в этом же разделе)
ДОПОЛНЕНИЯ:
| Стол электромонтажный без подвесных ящиков, СЭ1600 | Стола электромонтажный 1600х600х780 (ДхШхВ) без подвесных ящиков | 22.01 | по запросу
| Стол электромонтажный с двумя подвесными ящиками, СЭ1600-2ПЯ | Стола электромонтажный 1600х600х780 (ДхШхВ) с двумя подвесными ящиками | 31.27 | по запросу
13 | Стенд для подготовки электромонтажников и электромонтеров с измерительным блоком, настольное исполнение, монтажная панель, напряжение электропитания 220В, СПЭЭ-ИБ/220-НМП | Состав: Модуль «Питание и кнопка аварийного отключения» Модуль «Однофазное питание» Модуль «Однофазное питание» Модуль «~220В» Модуль «~220В» Модуль «Ваттметр. Однофазный счетчик электрической энергии» Модуль «Модуль измерительный» Лабораторный источник питания Лабораторный источник питания Каркас с двухуровневой рамой Монтажная панель Монтажная панель Комплект соединительных проводников и кабелей Начальный набор электроустановочных изделий (2 шт.) Набор «Технология электромонтажных работ» (2 шт.) Методические рекомендации Техническое описание | 365.71 | 8 | для выполнения всех рекомендуемых лаб. работ необходимо приобретение дополнительных наборов (см. в этом же разделе)
ДОПОЛНЕНИЯ:
| Стол электромонтажный без подвесных ящиков, СЭ1600 | Стола электромонтажный 1600х600х780 (ДхШхВ) без подвесных ящиков | 22.01 | по запросу
| Стол электромонтажный с двумя подвесными ящиками, СЭ1600-2ПЯ | Стола электромонтажный 1600х600х780 (ДхШхВ) с двумя подвесными ящиками | 31.27 | по запросу
14 | Стенд для подготовки электромонтажников и электромонтеров с измерительным блоком, настольное исполнение, монтажная панель, напряжение электропитания 380В, СПЭЭ-ИБ/380-НМП | Состав: Модуль «Питание и кнопка аварийного отключения» Модуль «Однофазное и трехфазное питание» Модуль «Однофазное и трехфазное питание» Модуль «Однофазные и трехфазные розетки» Модуль «Однофазные и трехфазные розетки» Модуль «Трехфазный ваттметр. Счетчик электрической энергии» Модуль «Модуль измерительный» Лабораторный источник питания Лабораторный источник питания Каркас с двухуровневой рамой Монтажная панель Монтажная панель Комплект соединительных проводников и кабелей Силовые разъемы Начальный набор электроустановочных изделий (2 шт.) Набор «Технология электромонтажных работ» (2 шт.) Методические рекомендации Техническое описание Технические параметры комплекта: Напряжение питания переменного тока - 380В Частота питающего напряжения - 50Гц Потребляемая мощность - не более 80Вт Диапазон рабочих температур - +10...+35˚С Влажность - до 80% Габаритные размеры: 1468х260х875мм (ДхШхВ), масса не более 60 кг. Перечень рекомендуемых лабораторных работ и экспериментов (для выполнения всех рекомендуемых лабора-торных работ необходимо приобретение дополнительных наборов электроустановочных изделий и электрических аппаратов). Тема 1. Технология электромонтажных работ (набор Н1-ТЭмР) 1. Электропроводка. 2. Соединение проводов и кабелей. 3. Электроустановочные устройства. Тема 2. Электрические цепи в быту и на производстве (дополнительный набор Н2-ЭЦБП/380) 1. Электромонтаж схем электроснабжения жилых, офисных и производственных помещений в системах TN-C, TN-S, TT, IT. 2. Групповые сети электроосвещения, электророзеток и других электроприборов. Тема 3. Эксплуатация и наладка схем управления электродвигателями (дополнительные наборы Н6-ЭНСЭдЧП/380, Н7-ЭНСЭд/380) 1. Электромонтаж схем пуска асинхронных электродвигателей. 2. Электромонтаж схем нереверсивного и реверсивного магнитного пускателя. 3. Электромонтаж тепловой защиты электродвигателя. 4. Электромонтаж схемы управления асинхронного электродвигателя при помощи частотного преобразова-теля. Тема 4. Монтаж и наладка цепей тревожной сигнализации (дополнительный набор Н10-МНЦТС) 1. Монтаж и наладка цепей пожарной сигнализации. 2. Монтаж и наладка цепей охранной сигнализации. Тема 5. Монтаж и наладка электрических цепей управления и автоматики. Схемы управления промышлен-ным оборудованием (дополнительный набор Н11-МНЭЦА) 1. Электромонтаж схем управления с применением промежуточных реле. 2. Электромонтаж схем управления с применением реле времени. 3. Электромонтаж схем управления с применением реле тока и реле напряжения. 4. Электромонтаж схем управления с применением командоаппаратов и датчиков. 5. Электромонтаж схем управления с применением трансформатора тока и трансформатора напряжения. 6. Электромонтаж схем управления с применением пневмо-гидроклапанов. Тема 6. Энергосберегающие технологии в светотехнике (дополнительный набор Н5-ЭсТС) 1. Электромонтаж схем освещения с применением датчиков движения. 2. Электромонтаж схем освещения с применением фотореле. 3. Электромонтаж схем освещения с применением светорегуляторов. 4. Электромонтаж схем освещения с применением таймеров. Тема 7. Цепи электроизмерительных приборов (дополнительный набор Н4-ЦЭиП) 1. Электромонтаж схем с применением электроизмерительных приборов. 2. Электромонтаж схем с применением ваттметра. 3. Электромонтаж схем с применением однофазного счетчика активной энергии. | 375.55 | 8 | для выполнения всех рекомендуемых лаб. работ необходимо приобретение дополнительных наборов (см. в этом же разделе)
ДОПОЛНЕНИЯ:
| Стол электромонтажный без подвесных ящиков, СЭ1600 | Стола электромонтажный 1600х600х780 (ДхШхВ) без подвесных ящиков | 22.01 | по запросу
| Стол электромонтажный с двумя подвесными ящиками, СЭ1600-2ПЯ | Стола электромонтажный 1600х600х780 (ДхШхВ) с двумя подвесными ящиками | 31.27 | по запросу
15 | Стенд для подготовки электромонтажников и электромонтеров с низковольтным управлением», настольное исполнение, монтажная панель, напряжение электропитания 220В, СПЭЭ-НУ/220-НМП | Состав: Модуль «Питание и кнопка аварийного отключения» Модуль «Однофазное питание» Модуль «Однофазное питание» Модуль «~220В» Модуль «~220В» Модуль «Мультиметр» Модуль «Мультиметр» Лабораторный источник питания Лабораторный источник питания Каркас с двухуровневой рамой Монтажная панель Монтажная панель Комплект соединительных проводников и кабелей Начальный набор электроустановочных изделий (2 шт.) Набор «Технология электромонтажных работ» (2 шт.) Методические рекомендации Техническое описание Технические параметры комплекта: Напряжение питания переменного тока - 220В Частота питающего напряжения - 50Гц Потребляемая мощность - не более 80Вт Диапазон рабочих температур - +10...+35˚С Влажность - до 80% Габаритные размеры: 1468х260х875мм (ДхШхВ), масса не более 60 кг. Перечень рекомендуемых лабораторных работ и экспериментов (для выполнения всех рекомендуемых лабораторных работ необходимо приобретение дополнительных наборов электроустановочных изделий и электрических аппаратов). Тема 1. Технология электромонтажных работ (набор Н1-ТЭмР) 1. Электропроводка. 2. Соединение проводов и кабелей. 3. Электроустановочные устройства. Тема 2. Электрические цепи в быту и на производстве (дополнительный набор Н3-ЭЦБП/220) 1. Электромонтаж схем электроснабжения жилых, офисных и производственных помещений в системах TN-C, TN-S, TT, IT. 2. Групповые сети электроосвещения, электророзеток и других электроприборов. Тема 3. Эксплуатация и наладка схем управления электродвигателями (дополнительные наборы Н8-ЭНСЭдЧП/220, Н9-ЭНСЭд/220) 1. Электромонтаж схем пуска асинхронных электродвигателей. 2. Электромонтаж схем нереверсивного и реверсивного магнитного пускателя. 3. Электромонтаж тепловой защиты электродвигателя. 4. Электромонтаж схемы управления асинхронного электродвигателя при помощи частотного преобразователя. Тема 4. Монтаж и наладка цепей тревожной сигнализации (дополнительный набор Н10-МНЦТС) 1. Монтаж и наладка цепей пожарной сигнализации. 2. Монтаж и наладка цепей охранной сигнализации. Тема 5. Монтаж и наладка электрических цепей управления и автоматики. Схемы управления промышлен-ным оборудованием (дополнительный набор Н11-МНЭЦА) 1. Электромонтаж схем управления с применением промежуточных реле. 2. Электромонтаж схем управления с применением реле времени. 3. Электромонтаж схем управления с применением реле тока и реле напряжения. 4. Электромонтаж схем управления с применением командоаппаратов и датчиков. 5. Электромонтаж схем управления с применением трансформатора тока и трансформатора напряжения. 6. Электромонтаж схем управления с применением пневмо-гидроклапанов. Тема 6. Энергосберегающие технологии в светотехнике (дополнительный набор Н5-ЭсТС) 1. Электромонтаж схем освещения с применением датчиков движения. 2. Электромонтаж схем освещения с применением фотореле. 3. Электромонтаж схем освещения с применением светорегуляторов. 4. Электромонтаж схем освещения с применением таймеров. Тема 7. Цепи электроизмерительных приборов (дополнительный набор Н4-ЦЭиП) 1. Электромонтаж схем с применением электроизмерительных приборов. 2. Электромонтаж схем с применением ваттметра. 3. Электромонтаж схем с применением однофазного счетчика активной энергии. | 276.33 | 8 | для выполнения всех рекомендуемых лаб. работ необходимо приобретение дополнительных наборов (см. в этом же разделе)
ДОПОЛНЕНИЯ:
| Стол электромонтажный без подвесных ящиков, СЭ1600 | Стола электромонтажный 1600х600х780 (ДхШхВ) без подвесных ящиков | 22.01 | по запросу
| Стол электромонтажный с двумя подвесными ящиками, СЭ1600-2ПЯ | Стола электромонтажный 1600х600х780 (ДхШхВ) с двумя подвесными ящиками | 31.27 | по запросу
16 | Стенд для подготовки электромонтажников и электромонтеров с низковольтным управлением», настольное исполнение, монтажная панель, напряжение электропитания 380В, СПЭЭ-НУ/380-НМП | Состав: Модуль «Питание и кнопка аварийного отключения» Модуль «Однофазное и трехфазное питание» Модуль «Однофазное и трехфазное питание» Модуль «Однофазные и трехфазные розетки» Модуль «Однофазные и трехфазные розетки» Модуль «Мультиметр» Модуль «Мультиметр» Лабораторный источник питания Лабораторный источник питания Каркас с двухуровневой рамой Монтажная панель Монтажная панель Комплект соединительных проводников и кабелей Силовые разъемы Начальный набор электроустановочных изделий (2 шт.) Набор «Технология электромонтажных работ» (2 шт.) Методические рекомендации Техническое описание | 282.02 | 8 | для выполнения всех рекомендуемых лаб. работ необходимо приобретение дополнительных наборов (см. в этом же разделе)
ДОПОЛНЕНИЯ:
| Стол электромонтажный без подвесных ящиков, СЭ1600 | Стола электромонтажный 1600х600х780 (ДхШхВ) без подвесных ящиков | 22.01 | по запросу
| Стол электромонтажный с двумя подвесными ящиками, СЭ1600-2ПЯ | Стола электромонтажный 1600х600х780 (ДхШхВ) с двумя подвесными ящиками | 31.27 | по запросу
17 | Набор «Технология электромонтажных работ», Н1-ТЭмР | Перечень электроустановочных изделий и электрических аппаратов: 1. провод НВx0,75 – 5 м; 2. провод ПВ3x0,75 – 5 м; 3. провод ШВВП2x0,75 – 5 м; 4. провод ПВС4x0,75 – 5 м; 5. DIN-рейка длиной 300 мм – 2 шт.; 6. кабель-канал 15х10 – 2 м; 7. труба гофрированная ПВХ Dн=16 мм – 2 м; 8. держатель для гофрированной трубы – 10 шт.; 9. монтажная коробка для открытой установки – 1 шт.; 10. монтажная коробка для открытой установки (с клеммной колодкой) – 1 шт.; 11. соединительный изолирующий зажим – 5 шт.; 12. паяльник электрический 40 Вт – 1 шт.; 13. флюс для пайки – 25 мл; 14. припой ПОС-61 – 100 гр; 15. кабельный наконечник НЕ1510 – 30 шт.; 16. кабельный наконечник НЕ2512 – 30 шт.; 17. монтажные клипсы – 50 шт.; 18. саморезы 4,2х19 – 30 шт.; 19. саморезы 4,2х41 – 20 шт.; 20. бокорезы электромонтажные – 1 шт.; 21. отвертка диэлектрическая крест – 1 шт.; 22. отвертка диэлектрическая шлиц – 1 шт.; 23. отвертка индикаторная – 1 шт.; 24. инструмент для снятия изоляции – 1 шт.; 25. инструмент для разделки проводов и кабелей – 1 шт.; 26. нож для разделки проводов – 1 шт.; 27. пассатижи – 1 шт.; 28. инструмент для обжима кабельных наконечников – 1 шт.; 29. коврик для монтажно-сборочных работ – 1 шт. | 15.12 | 8 | Дополнение для рабочих мест электромонтажников и электромонтеров
18 | Набор «Электрические цепи в быту и на производстве» (трехфазная сеть 380В), Н2-ЭЦБП/380 | Перечень электроустановочных изделий и электрических аппаратов: 1. счетчик электрической энергии однофазный – 1 шт.; 2. счетчик электрической энергии трехфазный – 1 шт.; 3. выключатель автоматический ВА47-29 4Р 10А – 1 шт.; 4. выключатель автоматический ВА47-29 4Р 2А – 1 шт.; 5. выключатель автоматический ВА47-29 2Р 8А – 1 шт.; 6. выключатель автоматический ВА47-29 2Р 2А – 2 шт.; 7. выключатель автоматический ВА47-29 1Р 2А – 4 шт.; 8. выключатель дифференциальный ВД1-63 4Р 16А 30мА – 2 шт.; 9. выключатель дифференциальный ВД1-63 4Р 25А 100мА – 1 шт.; 10. выключатель дифференциальный ВД1-63 2Р 16А 30мА – 2 шт.; 11. выключатель дифференциальный ВД1-63 2Р 16А 100мА – 1 шт.; 12. трансформатор напряжения понижающий – 1 шт.; 13. колодка клеммная ТВ1512 – 1 шт.; 14. колодка клеммная ТВ1506 – 1 шт.; 15. колодка клеммная ТВ1504 – 2 шт.; 16. патрон для лампы Е27 настенный – 4 шт.; 17. лампа накаливания 220В 40Вт Е27 – 4 шт.; 18. одноклавишный выключатель для открытой установки – 2шт.; 19. двухклавишный выключатель для открытой установки – 1 шт.; 20. проходной переключатель для открытой установки – 2 шт.; 21. розетка для открытой установки с заземляющим контактом – 1 шт.; 22. светильник с люминесцентной лампой – 1 шт.; 23. звонок электрический – 1 шт.; 24. кнопка звонковая – 1 шт. | 56.85 | 8 | Дополнение для рабочих мест электромонтажников и электромонтеров на 380В
19 | Набор «Электрические цепи в быту и на производстве» (однофазная сеть 220В), Н3-ЭЦБП/220 | Перечень электроустановочных изделий и электрических аппаратов: 1. счетчик электрической энергии однофазный – 1 шт.; 2. автоматический выключатель ВА47-29 2Р 8А – 1 шт.; 3. выключатель дифференциальный ВД1-63 2Р 16А 30мА – 2 шт.; 4. выключатель дифференциальный ВД1-63 2Р 16А 100мА – 1 шт.; 5. выключатель автоматический ВА47-29 2Р 2А – 2 шт.; 6. выключатель автоматический ВА47-29 1Р 2А – 4 шт.; 7. трансформатор напряжения понижающий – 1 шт.; 8. колодка клеммная ТВ1504 – 2 шт.; 9. колодка клеммная ТВ1506 – 1 шт.; 10. колодка клеммная ТВ1512 – 1 шт.; 11. патрон для лампы Е27 настенный – 4 шт.; 12. лампа накаливания 220В 40Вт Е27 – 4 шт.; 13. выключатель одноклавишный для открытой установки – 2шт.; 14. выключатель двухклавишный для открытой установки – 1 шт.; 15. переключатель проходной для открытой установки – 2 шт.; 16. розетка для открытой установки с заземляющим контактом – 1 шт.; 17. светильник с люминесцентной лампой – 1 шт.; 18. звонок электрический – 1 шт.; 19. кнопка звонковая – 1 шт. | 26.81 | 8 | Дополнение для рабочих мест электромонтажников и электромонтеров на 220В
20 | Набор «Цепи электроизмерительных приборов», Н4-ЦЭиП | Перечень электроустановочных изделий и электрических аппаратов: 1. патрон для лампы Е27 настенный – 3 шт.; 2. лампа накаливания 220В 40Вт Е27 – 3 шт.; 3. выключатель автоматический ВА47-29 2Р 2А – 1 шт.; 4. выключатель одноклавишный для открытой установки – 3 шт.; 5. амперметр с пределом 1А – 1 шт.; 6. вольтметр с пределом 250В – 1 шт.; 7. измеритель параметров сети – 1 шт.; 8. однофазный индукционный счетчик активной электроэнергии – 1 шт. | 32.86 | 8 | Дополнение для рабочих мест электромонтажников и электромонтеров
21 | Набор «Энергосберегающие технологии в светотехнике», Н5-ЭсТС | Перечень электроустановочных изделий и электрических аппаратов: 1. датчик движения инфракрасный – 1 шт.; 2. патрон для лампы Е27 настенный – 1 шт.; 3. выключатель автоматический ВА47-29 2Р 2А – 1 шт.; 4. фотореле со встроенным фотодатчиком – 1 шт.; 5. светорегулятор для открытой установки – 1 шт.; 6. таймер электронный – 1 шт.; 7. лампа накаливания 220В 40Вт Е27 – 1 шт.; 8. лампа светодиодная Е27 – 1 шт.; 9. лампа компактная люминесцентная Е27 – 1 шт.; 10. лампа галогенная Е27 – 1 шт. | 15.29 | 8 | Дополнение для рабочих мест электромонтажников и электромонтеров
22 | Набор «Эксплуатация и наладка схем управления электродвигателями» (с частотным преобразователем, трехфазная сеть 380В), Н6-ЭНСЭдЧП/380 | Перечень электроустановочных изделий и электрических аппаратов: 1. выключатель автоматический ВА47-29 3Р 2А – 2 шт.; 2. электродвигатель с присоединительной панелью – 1 шт.; 3. конденсатор 10мкФ – 1 шт.; 4. дроссель 40Вт – 3 шт.; 5. реверсивный магнитный пускатель 400В – 1 шт.; 6. кнопочный пост управления на 3 позиции – 1 шт.; 7. электротепловое реле – 1 шт.; 8. трехфазный частотный преобразователь – 1 шт. | 64.29 | 8 | Дополнение для рабочих мест электромонтажников и электромонтеров на 380В
23 | Набор «Эксплуатация и наладка схем управления электродвигателями» (с частотным преобразователем, однофазная сеть 220В), Н8-ЭНСЭдЧП/220 | Перечень электроустановочных изделий и электрических аппаратов: 1. выключатель автоматический ВА47-29 2Р 2А – 1 шт.; 2. выключатель автоматический ВА47-29 2Р 5А – 1 шт.; 3. электродвигатель с присоединительной панелью – 1 шт.; 4. конденсатор 10мкФ – 1 шт.; 5. реверсивный магнитный пускатель 400В – 1 шт.; 6. кнопочный пост управления на три позиции – 1 шт.; 7. электротепловое реле – 1 шт.; 8. однофазный частотный преобразователь – 1 шт. | 60.88 | по запросу | Дополнение для рабочих мест электромонтажников и электромонтеров на 220В
24 | Набор «Эксплуатация и наладка схем управления электродвигателями» (трехфазная сеть 380В), Н7-ЭНСЭд/380 | Перечень электроустановочных изделий и электрических аппаратов: 1. выключатель автоматический ВА47-29 3Р 2А – 2 шт.; 2. электродвигатель с присоединительной панелью – 1 шт.; 3. конденсатор 10мкФ – 1 шт.; 4. дроссель 40Вт – 3 шт.; 5. реверсивный магнитный пускатель 400В – 1 шт.; 6. кнопочный пост управления на 3 позиции – 1 шт.; 7. электротепловое реле – 1 шт. | 30.16 | 8 | Дополнение для п.2-4, 7-9
25 | Набор «Эксплуатация и наладка схем управления электродвигателями» (однофазная сеть 220В), Н9-ЭНСЭд/220 | Перечень электроустановочных изделий и электрических аппаратов: 1. выключатель автоматический ВА47-29 2Р 2А – 1 шт.; 2. выключатель автоматический ВА47-29 2Р 5А – 1 шт.; 3. электродвигатель с присоединительной панелью – 1 шт.; 4. конденсатор 10мкФ – 1 шт.; 5. реверсивный магнитный пускатель 400В – 1 шт.; 6. кнопочный пост управления на три позиции – 1 шт.; 7. электротепловое реле – 1 шт. | 26.75 | по запросу | Дополнение для п.2-4, 7-9
26 | Набор «Монтаж и наладка цепей тревожной сигнализации», Н10-МНЦТС | Перечень электроустановочных изделий и электрических аппаратов: 1. прибор приемно-контрольный охранно-пожарный (ППКОП) – 1 шт.; 2. извещатель пожарный дымовой оптико-электронный – 1 шт.; 3. извещатель тепловой – 2 шт.; 4. извещатель ручной пожарный – 1 шт.; 5. свето-звуковой оповещатель тревоги – 1 шт.; 6. извещатель охранный точечный магнитоконтактный – 1 шт.; 7. извещатель охранный магнитоконтактный – 1 шт.; 8. извещатель охранный поверхностный звуковой – 1 шт.; 9. извещатель охранный оптико-электронный – 1 ш.; 10. извещатель охранный ручной – 1 шт.; 11. провод КСПВ 2x0,5, КСПВ 4x0,5; 12. резистор 3,9 кОм – 2 шт.; 13. резистор 2,2 кОм – 2 шт.; 14. резистор 1,5 кОм – 2 шт. | 22 | 8 | Дополнение для рабочих мест электромонтажников и электромонтеров
27 | Набор «Монтаж и наладка электрических цепей управления и автоматики. Схемы управления промышленным оборудованием», Н11-МНЭЦА | Перечень электроустановочных изделий и электрических аппаратов: 1. патрон для лампы Е27 настенный – 3 шт.; 2. лампа накаливания 220В 95Вт E27 – 3 шт.; 3. выключатель автоматический ВА47-29 2Р 2А – 1 шт.; 4. кнопочный пост управления на 3 позиции – 1 шт.; 5. промежуточное реле переменного тока 220В – 1 шт.; 6. промежуточное реле постоянного тока 24В – 1 шт.; 7. реле времени 220В – 1 шт.; 8. светосигнальный индикатор 24В – 6 шт; 9. лампа сигнальная – 2 шт.; 10. датчик конечного положения – 1 шт.; 11. выключатель кнопочный – 2 шт.; 12. выключатель путевой – 1 шт.; 13. корпус КП-106 – 1 шт.; 14. корпус КП-102 – 1 шт.; 15. корпус КП-101 – 1 шт.; 16. пневмо-гидроклапан 220В – 1 шт.; 17. амперметр с пределом 5А – 1 шт.; 18. амперметр с пределом 1А – 1 шт.; 19. вольтметр с пределом 250В – 1 шт.; 20. вольтметр с пределом 40В – 1 шт.; 21. трансформатор тока – 1 шт.; 22. трансформатор напряжения понижающий – 1 шт.; 23. реле напряжения 220В – 1 шт.; 24. реле тока – 1 шт.; 25. блок питания 24В – 1 шт; 26. светорегулятор для открытой установки – 1 шт. | 79.35 | 8 | Дополнение для рабочих мест электромонтажников и электромонтеров
28 | Набор «Электромонтаж устройств энергосбережения», Н13-ЭмУЭс | Перечень электроустановочных изделий и электрических аппаратов: 1. выключатель автоматический ВА47-29 2Р 2А – 1 шт.; 2. датчик движения инфракрасный – 1 шт.; 3. патрон для лампы Е27 настенный – 1 шт.; 4. лампа накаливания 220В 40Вт Е27 – 1 шт.; 5. фотореле со встроенным фотодатчиком – 1 шт.; 6. светорегулятор для открытой установки – 1 шт.; 7. таймер электронный – 1 шт. | 12.42 | по запросу | Электромонтаж устройств энергосбережения
29 | Рабочие места радиомонтажников
30 | Типовой комплект учебного оборудования «Рабочее место радиомонтажника», стендовое исполнение , РМР-СР-стандарт | Состав: Модуль «Модуль питания» Модуль «Функциональный генератор. USB-осциллограф» Модуль «Мультиметр» Модуль «Модуль измерительный» Каркас 1х4 Стол лабораторный с двухсекционным ящиком Лабораторный источник питания Паяльная станция Комплект соединительных проводников и кабелей Комплект инструментов Техническое описание Программное обеспечение USB-осциллографа. Технические параметры комплекта: Напряжение питания переменного тока - 220В Частота питающего напряжения - 50Гц Потребляемая мощность - не более 200Вт Диапазон рабочих температур - +10...+35˚С Влажность - до 80% Габаритные размеры: 900х600х1170мм (ДхШхВ), масса не более 50 кг. | 218.05 | 8
31 | Типовой комплект учебного оборудования «Рабочее место радиомонтажника», стендовое исполнение РМР-СР-стандарт плюс | Состав: Модуль «Модуль питания» Модуль «Функциональный генератор. USB-осциллограф» Модуль «Мультиметр» Модуль «Модуль измерительный» Каркас 1х4 Стол лабораторный с двухсекционным ящиком Лабораторный источник питания Паяльная станция Ноутбук Цифровой микроскоп Дымоуловитель Светильник бестеневой Комплект соединительных проводников и кабелей Комплект инструментов Техническое описание Программное обеспечение USB-осциллографа Технические параметры комплекта: Напряжение питания переменного тока - 220В Частота питающего напряжения - 50Гц Потребляемая мощность - не более 200Вт Диапазон рабочих температур - +10...+35˚С Влажность - до 80% Габаритные размеры: 900х600х1170мм (ДхШхВ), масса не более 50 кг. | 329.41 | 8
32 | Учебно-практический стенд «Рабочее место радиомонтажника», стендовое исполнение РМР-МАХ-ЭКОНОМ-ВЕНТ-НАСТОЛ | Состав: 1. Мебельная основа 2. Кресло 3. Станция паяльная цифровая 4. Набор инструментов 5. Настольный дымоуловитель. 6. Набор тренировочных плат 7. Припой 8. Модуль управления питанием и дистанционного контроля. 9. Методическое пособие." | 158.99 | 5
33 | Учебно-практический стенд «Рабочее место радиомонтажника», стендовое исполнение РМР-МАХ-ЭКОНОМ-ВЕНТ-ЦЕНТР | Состав; 1. Мебельная основа 2. Кресло 3. Станция паяльная цифровая 4. Набор инструментов 5. Поворотно-вытяжное устройство 6. Набор тренировочных плат 7. Припой 8. Модуль управления питанием и дистанционного контроля. 9. Методическое пособие. | 178.14 | 5
34 | Учебно-практический стенд «Рабочее место радиомонтажника», стендовое исполнение РМР-МАХ-ЭКОНОМ-ВЕНТ-ПРЕМИУМ | Состав: 1. Мебельная основа 2. Кресло 3. Станция паяльная цифровая 4. Набор инструментов 5. Дымоуловитель 6. Антистатический гибкий дымоприемник 7. Комплект для установки дымоприемника на стол 8. Набор тренировочных плат 9. Припой 10. Модуль управления питанием и дистанционного контроля 11. Методическое пособие | 241.98 | 5
35 | Учебно-практический стенд «Рабочее место радиомонтажника», стендовое исполнение РМР-МАХ-КОМФОРТ-ВЕНТ-НАСТОЛ | Состав: 1. Мебельная основа 2. Кресло 3. Подвесная тумба 4. Комплект заземления 5. Бестеневая лампа 6. Многофункциональная станция 7. Набор инструментов 8. Держатель печатных плат 9. Мультиметр цифровой 10. Настольный дымоуловитель 11. Набор тренировочных плат 12. Набор припоев 13. Набор флюсов 14. Модуль управления питанием и дистанционного контроля 15. Методическое пособие | 216.79 | 5
36 | Учебно-практический стенд «Рабочее место радиомонтажника», стендовое исполнение РМР-МАХ-КОМФОРТ-ВЕНТ-ЦЕНТР | Состав:1. Мебельная основа 2. Кресло 3. Подвесная тумба 4. Комплект заземления 5. Бестеневая лампа 6. Многофункциональная станция 7. Набор инструментов 8. Держатель печатных плат 9. Мультиметр цифровой 10. Поворотно-вытяжное устройство 11. Набор тренировочных плат 12. Набор припоев 13. Набор флюсов 14. Модуль управления питанием и дистанционного контроля 15. Методическое пособие | 235.94 | 5
37 | Учебно-практический стенд «Рабочее место радиомонтажника», стендовое исполнение РМР-МАХ-КОМФОРТ-ВЕНТ-ПРЕМИУМ | Состав:1. Мебельная основа 2. Кресло 3. Подвесная тумба 4. Комплект заземления 5. Бестеневая лампа 6. Многофункциональная станция 7. Набор инструментов 8. Держатель печатных плат 9. Мультиметр цифровой 10. Дымоуловитель 11. Антистатический гибкий дымоприемник 12. Комплект для установки дымоприемника на стол 13. Набор тренировочных плат 14. Набор припоев 15. Набор флюсов 16. Модуль управления питанием и дистанционного контроля 17. Методическое пособие | 300.95 | по запросу
38 | Учебно-практический стенд «Рабочее место радиомонтажника», стендовое исполнение РМР-МАХ-ПРЕМИУМ-ВЕНТ-НАСТОЛ | Состав: 1. Мебельная основа 2. Кресло 3. Подвесная тумба 4. Комплект заземления 5. Бестеневая лампа 6. Многофункциональная станция 7. Паяльная станция 8. Набор жал 9. Набор инструментов 10. Мультиметр цифровой 11. Источник питания постоянного тока 12. Микроскоп бинокулярный 13. Держатели плат двух типов 14. Ультразвуковая ванна 15. Настольный дымоуловитель 16. Набор тренировочных плат 17. Набор припоев 18. Набор флюсов 19. Отмывочная жидкость 20. Модуль управления питанием и дистанционного контроля 21. Методическое пособие | 296.74 | 9
39 | Учебно-практический стенд «Рабочее место радиомонтажника», стендовое исполнение РМР-МАХ-ПРЕМИУМ-ВЕНТ-ЦЕНТР | Состав: 1. Мебельная основа 2. Кресло 3. Подвесная тумба 4. Комплект заземления 5. Бестеневая лампа 6. Многофункциональная станция 7. Паяльная станция 8. Набор жал 9. Набор инструментов 10. Мультиметр цифровой 11. Источник питания постоянного тока 12. Микроскоп бинокулярный 13. Держатели плат двух типов 14. Ультразвуковая ванна 15. Поворотно-вытяжное устройство 16. Набор тренировочных плат 17. Набор припоев 18. Набор флюсов 19. Отмывочная жидкость 20. Модуль управления питанием и дистанционного контроля 21. Методическое пособие | 354.72 | 9
40 | Учебно-практический стенд «Рабочее место радиомонтажника», стендовое исполнение РМР-МАХ-ПРЕМИУМ-ВЕНТ-ПРЕМИУМ | Состав: 1. Мебельная основа 2. Кресло 3. Подвесная тумба 4. Комплект заземления 5. Бестеневая лампа 6. Многофункциональная станция 7. Паяльная станция 8. Набор жал 9. Набор инструментов 10. Мультиметр цифровой 11. Источник питания постоянного тока 12. Микроскоп бинокулярный 13. Держатели плат двух типов 14. Ультразвуковая ванна 15. Дымоуловитель 16. Антистатический гибкий дымоприемник 17. Комплект для установки дымоприемника на стол 18. Набор тренировочных плат 19. Набор припоев 20. Набор флюсов 21. Отмывочная жидкость 22. Модуль управления питанием и дистанционного контроля 23. Методическое пособие | 419.67 | 9
41 | Монтаж, наладка и ремонт электрооборудования и кабельных систем
42 | Типовой комплект учебного оборудования «Монтаж и наладка электрических цепей электромоторов и автоматики», настольное исполнение, монтажная панель, МНЭЦА-НМП | Состав: Модуль «Автотрансформатор» Модуль «Модуль измерительный» Модуль «Ваттметр» Модуль «Секундомер. Нагрузка» Комплект электроустановочных изделий Набор инструментов Комплект проводов Комплект наконечников Набор клипс и саморезов Асинхронный электродвигатель переменного тока с присоединительной панелью Имитатор неисправностей электродвигателей Мультиметр Монтажная панель Каркас с двухуровневой рамой Комплект соединительных проводников и кабелей Методические указания Техническое описание Габаритные размеры 862х260х875 мм (ДхШхВ); масса не более 50 кг. Перечень лабораторных работ и экспериментов 1. Изучение правил монтажа электропроводки. 2. Изучение различных схем соединения электроосветительных приборов. 3. Изучение защиты осветительной сети. 4. Проверка трансформаторов напряжения. 5. Изучение схемы включения однофазного счетчика активной энергии. 6. Поверка однофазного счетчика активной энергии. 7. Повышение коэффициента мощности электрооборудования при помощи конденсаторов. 8. Изучение работы устройства защитного отключения (УЗО). 9. Изучение контакторов переменного тока. 10. Изучение схемы конденсаторного пуска трехфазного асинхронного электродвигателя переменного тока. 11. Изучение схемы нереверсивного магнитного пускателя. 12. Изучение схемы реверсивного магнитного пускателя. 13. Тепловая защита асинхронного электродвигателя переменного тока. 14. Методы поиска и устранения неисправностей трехфазного асинхронного электродвигателя переменного тока. | 261.88 | 8
ДОПОЛНЕНИЯ:
| Стол электромонтажный с выкатным двухсекционным ящиком, СЭ900-ВЯ | Стол электромонтажный 900х600х780 мм (ДхШхВ) с выкатным двухсекционным ящиком | 22.4 | 8
| Стол электромонтажный без выкатного двухсекционного ящика, СЭ900 | Стол электромонтажный 900х600х780 мм (ДхШхВ) без выкатного двухсекционного ящика | 19.35 | 8
43 | Типовой комплект учебного оборудования "Монтаж и наладка систем автоматики", исполнение ручное со шкафом управления, МиН-СА-ШР | Габариты 500х400х250 мм (без двигателя) Масса, не более 25 кг Состав: 1. Шкаф электромонтажный, включающий в себя: автоматический выключатель, интеллектуальное реле ZEN, контактор (3 шт.), электромагнитное реле (2 шт.), преобразователь частоты, элементы индикации и управления, комбинированный цифровой прибор (таймер, счетчик и тахомер). 2. Электромашинный агрегат (асинхронный короткозамкнутый двигатель с маховиком и индуктивным датчиком). 3. Комплект инструментов и расходных материалов для выполнения электромонтажных работ. 4. Техническое описание лабораторного стенда. 5. Методические указания к проведению 17 лабораторных работ и экспериментов. | 148.18 | 4
44 | Типовой комплект учебного оборудования «Монтаж и наладка электрооборудования предприятий и гражданских сооружений», исполнение настольное, ручное - МНЭ-НР | Состав: Модуль «Автотрансформатор» Модуль «Модуль измерительный» Модуль «Ваттметр» Модуль «Счетчик электрический однофазный» Модуль «Секундомер. Трансформатор напряжения» Модуль «Устройство защитного отключения. Нагрузка» Модуль «Имитатор неисправностей электродвигателя» Модуль «Коммутационные аппараты» Модуль «Осветительные приборы» Модуль «Выключатели и электророзетка» Асинхронный электродвигатель переменного тока с присоединительной панелью Мультиметр Каркас 2×5 Комплект соединительных проводников Методические указания Техническое описание Технические параметры комплекта: Напряжение питания переменного тока - 220В Частота питающего напряжения - 50Гц Потребляемая мощность - не более 80Вт Диапазон рабочих температур - +10...+35˚С Влажность - до 80% Габаритные размеры: 1064х260х680мм (ДхШхВ), масса не более 40 кг. Перечень лабораторных работ и экспериментов 1. Изучение правил монтажа электроосвещения квартиры 2. Изучение различных схем соединения электроосветительных приборов 3. Изучение защиты осветительной сети 4. Проверка трансформаторов напряжения 5. Изучение схемы включения однофазного счетчика активной энергии 6. Поверка однофазного счетчика активной энергии 7. Повышение коэффициента мощности электрооборудования при помощи конденсаторов 8. Изучение работы устройства защитного отключения (УЗО) 9. Изучение контакторов переменного тока 10. Тепловая защита асинхронного электродвигателя переменного тока 11. Изучение схемы конденсаторного пуска трехфазного асинхронного электродвигателя переменного тока 12. Методы поиска неисправностей и их устранения трехфазного асинхронного электродвигателя переменного тока 13. Изучение схемы нереверсивного магнитного пускателя 14. Изучение схемы реверсивного магнитного пускателя | 292.53 | 8
ДОПОЛНЕНИЯ:
| Стол электромонтажный без подвесного ящика, СЭ1100 | Стол электромонтажный без подвесного ящика Габаритные размеры - 1110х600х780 мм | 20.05 | 8
| Стол электромонтажный с подвесным ящиком, СЭ1100-1ПЯ | Стол электромонтажный с подвесным ящиком Габаритные размеры - 1110х600х780 мм. | 24.61 | 8
45 | Типовой комплект учебного оборудования «Электромонтаж в жилых и офисных помещениях», настольное исполнение ЭЖиОП-НР | Состав: Модуль «Питающая сеть» Модуль «Устройство этажное распределительное модульное» (УЭРМ) Модуль «Блок автоматических выключателей» (АВ) Модуль «Блок устройств защитного отключения» (УЗО) Модуль «Монтажная коробка» Модуль «Электророзетки» Модуль «Переключатели» Модуль «Выключатели и светорегулятор» Модуль «Лампы и звонок» Модуль «Лампа люминесцентная» Каркас 2×5 Комплект соединительных проводников Методические указания Техническое описание Технические параметры комплекта: Напряжение питания переменного тока - 220В Частота питающего напряжения - 50Гц Потребляемая мощность - не более 100Вт Диапазон рабочих температур - +10...+35˚С Влажность - до 80% Габаритные размеры: 1064х260х680мм (ДхШхВ), масса не более 30 кг. Перечень лабораторных работ и экспериментов 1. Цепи распределительного щита квартиры с двухпроводной электрической сетью и устройством защитного отключения 2. Цепи распределения щитка типовой квартиры с системой заземления TN-C-S 3. Цепи распределения щитка квартиры повышенной комфортности 4. Цепи распределения щитка офиса 5. Цепи включения ламп накаливания 6. Цепи включения люминесцентных ламп 7. Цепи управления освещением 8. Групповая двухпроводная сеть с устройством защитного отключения 9. Групповая электрическая сеть ванной и туалетной комнат в типовой квартире с системой заземления TN-C-S 10. Групповая электрическая сеть прихожей и кухни в типовой квартире с системой заземления TN-C-S 11. Групповая электрическая сеть освещения и розеток ванной и туалетной комнат в квартире повышенной комфортности с системой заземления TN-C-S 12. Групповая электрическая сеть прихожей и кухни квартиры повышенной комфортности с системой заземления TN-C-S | 208.34 | 8
ДОПОЛНЕНИЯ:
| Стол электромонтажный без подвесного ящика, СЭ1100 | Стол электромонтажный без подвесного ящика Габаритные размеры - 1110х600х780 мм | 20.05 | 8
| Стол электромонтажный с подвесным ящиком, СЭ1100-1ПЯ | Стол электромонтажный с подвесным ящиком Габаритные размеры - 1110х600х780 мм. | 24.61 | 8
46 | Типовой комплект учебного оборудования "Монтаж и эксплуатация медных структурированных кабельных систем" (SKS-C) | Состав: 1. Демонстрационный плакат «Типы кабелей» – 2 шт. 2. Стойка форм-фактора 19'' – 1 шт. 3. Коммутационные панели различных категорий - 3 шт. 4. Организаторы кабеля – 1 шт. 5. Настенные розетки различных категорий - 9 шт. 6. Комплект коммутационных кабелей различных категорий – 1 шт. 7. Набор монтажного инструмента - 1 шт. 8. Прибор для тестирования СКС - 1 шт. 9. Модуль управления питанием – 1 шт. 10. Электронный сборник стандартов на СКС - 1 шт. 11. Комплект учебно-методических пособий - 2 шт. | 442.01 | 6
47 | Типовой комплект учебного оборудования "Монтаж и эксплуатация волоконно-оптических структурированных кабельных систем" (SKS-F) | Состав: 1. Стойка телекоммуникационная 19” 13U (1 шт.) 2. Ящик для документации 3U (1 шт.) 3. Кросс оптический 19” (2 шт.) 4. Организатор кабеля (2 шт.) 5. Розетка оптическая (8 шт.) 6. Коробка распределительная оптическая (1 шт.) 7. Муфта оптическая (1 шт.) 8. Оптоволоконный кабель с 1 волокном (2х25 м) 9. Демонстрационный плакат «Типы кабелей» 10. Набор инструментов, включающий в себя: 11. Инструмент для проверки соединения оптоволокна (1 шт.) 12. Многофункциональный оптический тестер (1 шт.) 13. Оптический излучатель (1 шт.) 14. Блок в печку на 24 оптических LC коннектора (1 шт.) 15. Набор полировочной бумаги (1 шт.) 16. Набор дисков для оптоволоконных коннекторов 17. Набор салфеток безворсовых (1 шт.) 18. Клей эпоксидный пакетик 2 гр.(10 шт.) 19. Набор термоусадочных трубок 20. Шприц с иглой для клеевой технологии (10 шт.) 21. Скалыватель оптоволокна 22. Механический соединитель оптоволокна (10 шт.) 23. Коннекторы клеевые ST 0.9 мм (15 шт.) 24. Коннекторы клеевые SC 0.9 мм (15 шт.) 25. Коннекто+C10ры клеевые FC 0.9 мм (15 шт.) 26. Коннекторы клеевые LC 0.9 мм (15 шт.) 27. Коннекторы клеевые ST 2 мм (15 шт.) 28. Коннекторы клеевые SC 2 мм (15 шт.) 29. Коннекторы клеевые FC 2 мм (15 шт.) 30. Коннекторы клеевые LC 2 мм (15 шт.) 31. Коннекторы быстрые SC (5 шт.) 32. Коннекторы быстрые FC (5 шт.) 33. Коннекторы быстрые LC (5 шт.) 34. Патч-корд оптический ST-ST (2 шт.) 35. Патч-корд оптический SC-SC (2 шт.) 36. Патч-корд оптический FC-FC (2 шт.) 37. Патч-корд оптический LC-LC (2 шт.) 38. Набор методических пособий (2 шт.) 39. Электронный сборник стандартов (1 шт.) 40. Демо-плакат ""имитация стены" | 500.2 | 10
48 | Типовой комплект учебного оборудования "Монтаж и эксплуатация волоконно-оптических структурированных кабельных систем" (SKS-F+) | 1. Стойка телекоммуникационная 19” 13U (1 шт.) 2. Ящик для документации 3U (1 шт.) 3. Кросс оптический 19” (2 шт.) 4. Организатор кабеля (2 шт.) 5. Розетка оптическая (8 шт.) 6. Коробка распределительная оптическая (1 шт.) 7. Муфта оптическая (1 шт.) 8. Оптоволоконный кабель с 1 волокном (2х25 м) 9. Демонстрационный плакат «Типы кабелей» 10. Набор инструментов, включающий в себя: 11. Инструмент для проверки соединения оптоволокна (1 шт.) 12. Многофункциональный оптический тестер (1 шт.) 13. Оптический излучатель (1 шт.) 14. Блок в печку на 24 оптических LC коннектора (1 шт.) 15. Набор полировочной бумаги (1 шт.) 16. Набор дисков для оптоволоконных коннекторов 17. Набор салфеток безворсовых (1 шт.) 18. Клей эпоксидный пакетик 2 гр.(10 шт.) 19. Набор термоусадочных трубок 20. Шприц с иглой для клеевой технологии (10 шт.) 21. Скалыватель оптоволокна 22. Механический соединитель оптоволокна (10 шт.) 23. Коннекторы клеевые ST 0.9 мм (15 шт.) 24. Коннекторы клеевые SC 0.9 мм (15 шт.) 25. Коннекто+C10ры клеевые FC 0.9 мм (15 шт.) 26. Коннекторы клеевые LC 0.9 мм (15 шт.) 27. Коннекторы клеевые ST 2 мм (15 шт.) 28. Коннекторы клеевые SC 2 мм (15 шт.) 29. Коннекторы клеевые FC 2 мм (15 шт.) 30. Коннекторы клеевые LC 2 мм (15 шт.) 31. Коннекторы быстрые SC (5 шт.) 32. Коннекторы быстрые FC (5 шт.) 33. Коннекторы быстрые LC (5 шт.) 34. Патч-корд оптический ST-ST (2 шт.) 35. Патч-корд оптический SC-SC (2 шт.) 36. Патч-корд оптический FC-FC (2 шт.) 37. Патч-корд оптический LC-LC (2 шт.) 38. Набор методических пособий (2 шт.) 39. Электронный сборник стандартов (1 шт.) 40. Демо-плакат "имитация стены" 41. Сварочный аппарат 42. Гильза КДЗС | 738.84 | 10
49 | Виртуальный тренажёр "Монтаж телекоммуникационной стойки и сетевого оборудования" (лицензия на 1 рабочее место), SKS-S | Тренажёр обеспечивает: • изучение устройства 19-дюймовой телекоммуникационной стойки; • изучение правил сборки 19-дюймовой телекоммуникационной стойки; • получение навыков сборки телекоммуникационной стойки. Тренажёр включает в себя: • интерактивную 3D-модель телекоммуникационной стойки. • 3D-модель инструментария по монтажу/демонтажу стойки • обучающий материал" | 41.18 | по запросу
50 | Учебно-практический комплекс "Монтаж, ремонт и обслуживание волоконно-оптических линий связи" ВОЛС-МРО-1 | Комплекс предназначен для получения опыта и навыков в области контроля параметров оптических кабельных систем, монтажа, ремонта ВОЛС. Комплекс позволяет: • Получить практические навыки по измерениям параметров ВОЛС в соответствии с ГОСТ • Изучить правила техники безопасности при работах по монтажу и ремонту ВОЛС • Получить практические навыки по монтажу магистральных ВОЛС • Получить практические навыки по монтажу локальных ВОЛС • Получить практические навыки по ремонту ВОЛС • Получить практические навыки по составлению типовой документации на всех этапах работы с ВОЛС (входной контроль, контроль сварных соединений, периодический нормативный контроль) Состав: 1. Кросс оптический настенный (3 шт.) 2. Розетка оптическая FC (50 шт.) 3. Розетка оптическая SC (4шт.) 4. Розетка оптическая двойная LC (4шт.) 5. Образец монтажа оптического кабеля на 16 волокон в муфте (1шт.) 6. Муфта оптическая (1 шт.) 7. Оптоволоконный кабель с 16 волокнами разделанный с одной стороны и разведенный в кросс (2шт по 100 м), 8. Стриппер для оптоволокна, изоляции пигтейла и патчкорда (250, 900 мкм, 2-3 мм), 9. Стриппер для снятия изоляции и защитных трубок 0.8 - 2.6 м, 10. Стриппер для снятия внешней изоляции кабеля диаметром 4.5 - 25 мм, 11. Стриппер – прищепка для удаления фрагментов оптического модуля, 12. Тросорез для стальной проволоки и троса до 6 мм, 13. Ножницы для резки кевлара с зазубренным лезвием, 14. Нож с выдвижным лезвием 15. Лезвия сегментированные для ножа 16. Ножовка по металлу 300 мм 17. Набор отверток 6 шт 18. Универсальная мини отвертка 4 в 1 с клипсой, 19. Пассатижи кованные 150 мм 20. Кусачки кованные 150 мм 21. Дозатор для спирта пластмассовый с помпой 250 мл 22. Салфетки безворсовые для протирки волокна (280 штук) 23. Набор луп, кратность: 2x, 3x, 5x, 7x, 10x (5 шт) 24. Рулетка 3 м, 25. Фонарь налобный ударостойкий с защитой от воды 26. Пинцет прямой 135 мм 27. Набор проволочек для прочистки сердцевин адаптеров (125 мкм, 8 шт) 28. Этикетки маркировочные самоклеящиеся 29. Лента герметизирующая 3M 30. Органайзер для мелких деталей 31. Жесткий кейс 32. Нормализующая катушка 1000м (1 шт.) 33. Оптический рефлектометр (1 шт.) 34. Набор салфеток безворсовых (1 шт.) 35. Набор термоусадочных трубок (КЗДС) 36. Устройство подключения голого волокна (1шт.) 37. Скалыватель оптоволокна 1шт. 38. Ветошь 39. Контейнер для сколотых волокон - (1 шт.) 40. Механический соединитель оптоволокна (10 шт) 41. Пигтейл SC/UPC SM (5 шт) 42. Пигтейл FC/UPC SM (100 шт) 43. Пигтейл LC/UPC SM (30 шт) 44. Жидкость для протирки оптики (1л) 45. Средство для удаления гидрофобного заполнителя 46. Сплайс-пластина (10шт.) 47. Стяжки нейлоновые (500шт.) 48. Патч-корд оптический SC-FC (2 шт.) 49. Патч-корд оптический FC-FC (2 шт.) 50. Патч-корд оптический LC-FC (2 шт.) 51. Струбцина для крепления оптической муфты (1шт.) 52. Набор методических пособий, правил техники безопасности, протоколов измерений, ГОСТ, РД по монтажу, сварке, волоконно-оптическим измерениям (1 шт.) Сварочный аппарат не входит в комплект поставки. | 500 | 6 | Сварочный аппарат не входит в комплект поставки и поставляется по согласованию с заказчиком
51 | Учебно-практический комплекс "Монтаж, ремонт и обслуживание волоконно-оптических линий связи" ВОЛС-МРО-2-СВ | Комплекс предназначен для получения опыта и навыков в области контроля параметров оптических кабельных систем, монтажа, ремонта ВОЛС. Комплекс позволяет: • Получить практические навыки по измерениям параметров ВОЛС в соответствии с ГОСТ • Изучить правила техники безопасности при работах по монтажу и ремонту ВОЛС • Получить практические навыки по монтажу магистральных ВОЛС • Получить практические навыки по монтажу локальных ВОЛС • Получить практические навыки по ремонту ВОЛС • Получить практические навыки по составлению типовой документации на всех этапах работы с ВОЛС (входной контроль, контроль сварных соединений, периодический нормативный контроль и т.д.); • Ознакомить с международными и российскими регламентирующими документами; Состав: 1. ВОЛС-МРО-1 2.Оптоволоконный кабель с 16 волокнами 2х200 м, 3. Расходные материалы (ветошь, КЗДС, жидкость для протирки оптики и др.) из расчета на 2000 сварных соединений. 4. Сварочный аппарат | 847.06 | 8 | Сварочный аппарат входит в комплект поставки
52 | Лабораторный стенд «Электромонтаж и наладка охранно-пожарной сигнализации» ЭиНОПС-01 | Стенд предназначен для проведения лабораторно-практических занятий по монтажу, наладке, техническому обслуживанию охранно-пожарной сигнализации и изучению типовых схем включения оборудования. Дополнительные устройства и приспособления позволяют имитировать реальные условия срабатывания датчиков. Стенд может быть использован в учебно-тренировочном практикуме инженеров и монтажников охранно-пожарной сигнализации. Комплект поставки: 1. Лабораторный стенд в сборе, включающий: • Прибор приемно-контрольный • Беспроводное охранное устройство (комплект приемник и два брелка) • Электроконтактный извещатель с нормально-замкнутыми и нормально- разомкнутыми контактами • Извещатель охранный объемный оптико-электронный • Извещатель охранный поверхностный звуковой • Извещатель охранный поверхностный совмещенный • Извещатель магнитоконтактный • Извещатель магнитоконтактный на металл • Извещатель пожарный дымовой • Извещатель пожарный тепловой максимально-дифференциальный • Извещатель пожарный ручной • Оповещатель охранно-пожарный комбинированный светозвуковой • Оповещатель звуковой • Блок питания (автоматический выключатель, устройство защитного отключения ) • Блок резисторов 2. Мультиметр 3. Источник тепла; 4. Приспособление для испытания звуковых извещателей 5. Приспособление для испытания дымовых извещателей 6. Комплект соединительных кабелей 7. Руководство по эксплуатации стенда и методические рекомендации по проведению лабораторных работ. | 147.06 | 4
53 | Лабораторный стенд «Электромонтаж и наладка адресной охранно-пожарной сигнализации» ЭиНОПС-А-01-НР | Стенд предназначен для проведения лабораторно-практических занятий по монтажу, наладке, техническому обслуживанию адресно-пороговой и адресно-аналоговой охранно-пожарной сигнализации и изучению типовых схем включения оборудования. Дополнительные устройства и приспособления позволяют имитировать реальные условия срабатывания датчиков. Стенд может быть использован в учебно-тренировочном практикуме инженеров и монтажников охранно-пожарной сигнализации. Комплект поставки: 1. Лабораторный стенд в сборе, включающий: • Пульт контроля и управления • Прибор приемно-контрольный • Контроллер двухпроводной линии связи • Преобразователь интерфейсов USB/RS-485 • Извещатель дымовой порогово-адресный • Извещатель тепловой порогово-адресный • Извещатель дымовой адресно-аналоговый • Извещатель тепловой адресно-аналоговый • Извещатель магнитоконтактный адресный • Извещатель ручной адресный • Извещатель поверхностный оптико-электронный адресно аналоговый • Оповещатель охранно-пожарный комбинированный светозвуковой • Считыватель и контактное устройство • Блок разветвительно-изолирующий • Блок питания (автоматический выключатель, устройство защитного отключения, розетка 220В) 2. Мультиметр 3. Источник тепла для испытания тепловых извещателей – 1шт. 4. Приспособление для испытания дымовых извещателей – 1шт. 5. Комплект соединительных кабелей 6. Руководство по эксплуатации стенда и методические рекомендации по проведению лабораторных работ. | 347.06 | 6
54 | Лабораторный стенд «Электромонтаж и наладка адресной охранно-пожарной сигнализации» ЭиНОПС-А-01-НК | Стенд предназначен для проведения лабораторно-практических занятий по монтажу, наладке, техническому обслуживанию адресно-пороговой и адресно-аналоговой охранно-пожарной сигнализации и изучению типовых схем включения оборудования. Дополнительные устройства и приспособления позволяют имитировать реальные условия срабатывания датчиков. Стенд может быть использован в учебно-тренировочном практикуме инженеров и монтажников охранно-пожарной сигнализации. Комплект поставки: 1. Лабораторный стенд в сборе, включающий: • Пульт контроля и управления; • Прибор приемно-контрольный • Контроллер двухпроводной линии связи • Преобразователь интерфейсов USB/RS-485 • Извещатель дымовой порогово-адресный • Извещатель тепловой порогово-адресный • Извещатель дымовой адресно-аналоговый • Извещатель тепловой адресно-аналоговый • Извещатель магнитоконтактный адресный • Извещатель ручной адресный • Извещатель поверхностный оптико-электронный адресно аналоговый • Оповещатель охранно-пожарный комбинированный светозвуковой • Считыватель и контактное устройство • Блок разветвительно-изолирующий • Блок питания (автоматический выключатель, устройство защитного отключения, розетка 220В ) 2. Мультиметр 3. Источник тепла для испытания тепловых извещателей – 1шт. 4. Приспособление для испытания дымовых извещателей – 1шт. 5. Комплект соединительных кабелей 6. Ноутбук 7. Руководство по эксплуатации стенда и методические рекомендации по проведению лабораторных работ. | 371.76 | 6
55 | Типовой комплект учебного оборудования «Основы электромонтажа электрических аппаратов», исполнение настольное, монтажная панель, ОЭЭА-НМП | Состав: Модуль «Модуль питания» Модуль «Модуль измерительный» Модуль «Автотрансформатор» Модуль «Секундомер и светосигнальная арматура» Набор компонентов «Электромонтаж электрических аппаратов» Монтажная панель Каркас с двухуровневой рамой Комплект соединительных проводников Методические указания Техническое описание Технические параметры комплекта: Напряжение питания переменного тока - 220В Напряжение питания лабораторных модулей - 24В Частота питающего напряжения - 50Гц Потребляемая мощность - не более 80Вт Диапазон рабочих температур - +10...+35˚С Влажность - до 80% Габаритные размеры: 862х260х875 мм (ДхШхВ), масса не более 50 кг. Перечень тем, лабораторных работ и экспериментов 1. Технология электромонтажных работ. 2. Электромонтаж схем с применением реле постоянного тока. 3. Электромонтаж схем с применением реле переменного тока. 4. Электромонтаж схем с применением контакторов переменного тока. 5. Электромонтаж схем с применением магнитного пускателя переменного тока. 6. Электромонтаж схем с применением самовосстанавливающихся предохранителей. 7. Электромонтаж схем с применением автоматических выключателей с тепловым расцепителем и с расцепителем максимального тока. 8. Электромонтаж схем с применением устройства защитного отключения (УЗО). 9. Электромонтаж схем с применением реле времени. 10. Электромонтаж схем с применением реле напряжения. 11. Электромонтаж схем с применением реле максимального тока. 12. Электромонтаж схем с применением теплового реле. 13. Электромонтаж схем с применением концевого выключателя. 14. Электромонтаж схем с применением бесконтактных датчиков (выключателей). 15. Электромонтаж схем с применением устройств сигнализации. 16. Электромонтаж схем с применением трансформатора тока. 17. Электромонтаж схем с применением трансформатора напряжения. | 193.21 | по запросу
ДОПОЛНЕНИЯ:
| Стол электромонтажный с выкатным двухсекционным ящиком, СЭ900-ВЯ | Стол электромонтажный 900х600х780 мм (ДхШхВ) с выкатным двухсекционным ящиком | 22.4 | 8
| Стол электромонтажный без выкатного двухсекционного ящика, СЭ900 | Стол электромонтажный 900х600х780 мм (ДхШхВ) без выкатного двухсекционного ящика | 19.35 | 8
56 | Типовой комплект учебного оборудования "Электромонтаж светильников, схем освещения, устройств энергосбережения и энергоэффективность источников света", исполнение настольное, монтажная панель, ЭСО-НМП | Состав: Модуль «Модуль питания» Модуль «Модуль измерительный» Модуль «Светильники» Модуль «~220В» Набор «Технология электромонтажных работ» Монтажная панель Каркас с двухуровневой рамой Комплект соединительных проводников Методические указания Техническое описание Технические параметры комплекта: Напряжение питания переменного тока - 220В Частота питающего напряжения - 50Гц Потребляемая мощность - не более 100Вт Диапазон рабочих температур - +10...+35˚С Влажность - до 80% Габаритные размеры: 862х260х875мм (ДхШхВ), масса не более 40 кг. Перечень тем, лабораторных работ и экспериментов (для выполнения всех рекомендуемых лабораторных работ необходимо приобретение дополнительных наборов электроустановочных изделий и электрических аппаратов). 1. Технология электромонтажных работ (набор Н1-ТЭмР). 2. Электромонтаж светильников и схем освещения (дополнительный набор Н12-ЭмССО). 3. Электромонтаж схем освещения с применением датчика движения (дополнительный набор Н13-ЭмУЭС). 4. Электромонтаж схем освещения с применением фотореле (дополнительный набор Н13-ЭмУЭС). 5. Электромонтаж схем освещения с применением светорегулятора (дополнительный набор Н13-ЭмУЭС). 6. Электромонтаж схем освещения с применением таймера (дополнительный набор Н13-ЭмУЭС). 7. Определение параметров лампы накаливания (дополнительные набор Н14-ЭэИС/КВ, набор Н15-ЭэИС/РВ). 8. Определение параметров галогенной лампы (дополнительные набор Н14-ЭэИС/КВ, набор Н15-ЭэИС/РВ). 9. Определение параметров светодиодной лампы (дополнительные набор Н14-ЭэИС/КВ, набор Н15-ЭэИС/РВ). 10. Определение параметров люминесцентной лампы высокого давления типа ДРЛ с электромагнитной пускоре-гулирующей аппаратурой (дополнительные набор Н14-ЭэИС/КВ, набор Н15-ЭэИС/РВ). 11. Определение параметров компактной люминесцентной лампы низкого давления с электронной пускорегули-рующей аппаратурой (дополнительные набор Н14-ЭэИС/КВ, набор Н15-ЭэИС/РВ). 12. Сравнение энергоэффективности различных источников света (дополнительные набор Н14-ЭэИС/КВ, набор Н15-ЭэИС/РВ). 13. Сравнение светоотдачи люминесцентной лампы низкого давления с электромагнитной и электронной пускорегулирующей аппаратурой (дополнительные набор Н14-ЭэИС/КВ, набор Н15-ЭэИС/РВ). | 129.87 | 8
ДОПОЛНЕНИЯ:
| Стол электромонтажный с выкатным двухсекционным ящиком, СЭ900-ВЯ | Стол электромонтажный 900х600х780 мм (ДхШхВ) с выкатным двухсекционным ящиком | 22.4 | 8
| Набор «Электромонтаж светильников и схем освещения», Н12-ЭмССО | Перечень электроустановочных изделий и электрических аппаратов: 1. выключатель автоматический ВА47-29 2Р 2А – 1 шт.; 2. патрон для лампы Е27 настенный – 3 шт.; 3. лампа накаливания 220В 40Вт Е27 – 3 шт.; 4. светильник с люминесцентной лампой и ПРА со стартером – 1 шт.; 5. одноклавишный выключатель для открытой установки – 2 шт.; 6. двухклавишный выключатель для открытой установки – 1 шт.; 7. переключатель проходной для открытой установки – 2 шт. | 6.87 | 8
| Стол электромонтажный без выкатного двухсекционного ящика, СЭ900 | Стол электромонтажный 900х600х780 мм (ДхШхВ) без выкатного двухсекционного ящика | 19.35 | 8
| Набор «Электромонтаж устройств энергосбережения», Н13-ЭмУЭс | Перечень электроустановочных изделий и электрических аппаратов: 1. выключатель автоматический ВА47-29 2Р 2А – 1 шт.; 2. датчик движения инфракрасный – 1 шт.; 3. патрон для лампы Е27 настенный – 1 шт.; 4. лампа накаливания 220В 40Вт Е27 – 1 шт.; 5. фотореле со встроенным фотодатчиком – 1 шт.; 6. светорегулятор для открытой установки – 1 шт.; 7. таймер электронный – 1 шт. | 12.42 | по запросу | Электромонтаж устройств энергосбережения
| Набор «Энергоэффективность источников света» (ручная версия), Н15-ЭэИС/РВ | Перечень электроустановочных изделий и электрических аппаратов: 1. фотоголовка ФГ-01 «Эколайт» – 1 шт.; 2. блок отображения информации БОИ-02 – 1 шт.; 3. светильник с люминесцентной лампой и электромагнитной пускорегулирующей аппаратурой (ЭМПРА) – 1 шт.; 4. светильник с лампой ДРЛ и электромагнитной пускорегулирующей аппаратурой (ЭМПРА) – 1 шт.; 5. патрон для лампы Е27 настенный – 1 шт.; 6. лампа накаливания 220В 40Вт Е27 – 1 шт.; 7. одноклавишный выключатель для открытой установки – 1 шт. | 85.01 | 8
| Набор «Энергоэффективность источников света» (компьютерная версия), Н14-ЭэИС/КВ | Перечень электроустановочных изделий и электрических аппаратов: 1. ноутбук с установленным программным обеспечением «Анализатор пульсаций» – 1 шт.; 2. фотоголовка ФГ-01 «Эколайт» – 1 шт.; 3. кабель-адаптер Ekonnect2 – 1 шт.; 4. светильник с люминесцентной лампой и электромагнитной пускорегулирующей аппаратурой (ЭМПРА) – 1 шт.; 5. светильник с лампой ДРЛ и электромагнитной пускорегулирующей аппаратурой (ЭМПРА) – 1 шт.; 6. патрон для лампы Е27 настенный – 1 шт.; 7. лампа накаливания 220В 40Вт Е27 – 1 шт.; 8. одноклавишный выключатель для открытой установки – 1 шт. | 164.52 | 8
57 | Лабораторный стенд "Методика поиска скрытой проводки" ЭМ-МПСП | Позволяет познакомиться с методом определения скрытой проводки, поиск основных неисправностей в электропроводках. Знакомство с конструкцией и принципом работы с прибором для определения скрытой проводки. Состав стенда: светильники точечные наличие однофазные розетки наличие лампы индикации режима работы наличие кнопочные станции для выбора линии наличие прибор для определения скрытой проводки наличие Стол специализированный наличие Стол специализированный: длина, мм не более 1200 ширина, мм не более 685 высота, мм не более 860 материал дсп Покрытие столешницы ламинирование Цвет синий Комплект инструмента и измерительных приборов: Мультиметр, шт не менее 1 Отвертка средняя плоская, шт. не менее 1 Отвертка средняя крестовая, шт. не менее 1 Ящик для инструмента средний, шт. не менее 1 Пассатижи, шт. не менее 1 Монтажный нож, шт. не менее 1 Питание стенда: однофазная сеть переменного тока, В не более 220 Размещение: пластиковый короб размером, мм не более 800х1200х180 Срок поставки и точные характеристики необходимо уточнять. | 210 | по запросу
58 | Тренажер "Поиск скрытых электротрасс и повреждений в линии и кабеле", настольное исполнение, ПСЭТ-НИ | Состав: Модуль «Задание электротрассы» Каркас с двухуровневой рамой Панель электротрасс Прибор для поиска скрытой электропроводки Методические указания Техническое описание Технические параметры тренажера: Диапазон рабочих температур - +10...+35˚С Влажность - до 80% Габаритные размеры: 862х260х875мм (ДхШхВ), масса не более 40 кг. Перечень практических занятий 1. Изучение принципа работы и назначение прибора для поиска скрытой электропроводки. 2. Бесконтактное определение напряжения на участках электрической сети и электротехнических изделиях. 3. Поиск скрытой электротрассы при двухполюсном подключении трассоискателя. 4. Определение места обрыва линии. 5. Определение короткого замыкания в линии. 6. Определение места обрыва проводника в многожильном кабеле при помощи трассоискателя. 7. Определение места короткого замыкания в многожильном кабеле при помощи трассоискателя. | 171.48 | 8
ДОПОЛНЕНИЯ:
| Стол электромонтажный с выкатным двухсекционным ящиком, СЭ900-ВЯ | Стол электромонтажный 900х600х780 мм (ДхШхВ) с выкатным двухсекционным ящиком | 22.4 | 8
| Стол электромонтажный без выкатного двухсекционного ящика, СЭ900 | Стол электромонтажный 900х600х780 мм (ДхШхВ) без выкатного двухсекционного ящика | 19.35 | 8
59 | Тренажер "Поиск скрытых электротрасс и повреждений в линии и кабеле/220В", настольное исполнение, ПСЭТ/220-НИ | Состав: Модуль «Задание электротрассы» Модуль «Сеть электрическая» Каркас с двухуровневой рамой Панель электротрасс Прибор для поиска скрытой электропроводки Методические указания Техническое описание Технические параметры тренажера: Напряжение питания переменного тока - 220В Частота питающего напряжения - 50Гц Потребляемая мощность - не более 50Вт Диапазон рабочих температур - +10...+35˚С Влажность - до 80% Габаритные размеры: 862х260х875мм (ДхШхВ), масса не более 40 кг. Перечень практических занятий 1. Изучение принципа работы и назначение прибора для поиска скрытой электропроводки. 2. Бесконтактное определение напряжения на участках электрической сети и электротехнических изделиях. 3. Поиск скрытой электротрассы при двухполюсном подключении трассоискателя. 4. Определение места обрыва линии. 5. Определение короткого замыкания в линии. 6. Определение места обрыва проводника в многожильном кабеле при помощи трассоискателя. 7. Определение места короткого замыкания в многожильном кабеле при помощи трассоискателя | 185.64 | 8
ДОПОЛНЕНИЯ:
| Стол электромонтажный с выкатным двухсекционным ящиком, СЭ900-ВЯ | Стол электромонтажный 900х600х780 мм (ДхШхВ) с выкатным двухсекционным ящиком | 22.4 | 8
| Стол электромонтажный без выкатного двухсекционного ящика, СЭ900 | Стол электромонтажный 900х600х780 мм (ДхШхВ) без выкатного двухсекционного ящика | 19.35 | 8
60 | Монтаж, наладка и ремонт систем управления электродвигателями
61 | Типовой комплект учебного оборудования "Система управления двухскоростным асинхронным двигателем с короткозамкнутым ротором", исполнение настольное ручное, СУ-АДКР-НР | Габариты 800х600х250 мм Масса, не более 40 кг Состав: 1. Система управления, содержащая: автоматический выключатель трехполюсный (2 шт); световой индикатор фаз; контактор (4 шт); электротепловое реле (2 шт); приставка контактная (4 шт); универсальный блок защиты УБЗ-301М; светосигнальный индикатор (5 шт); кнопка управления (5 шт); пакетный переключатель; 2. Двухскоростной асинхронный двигатель с маховиком. 3. Цифровой мультиметр. 4. Комплект силовых кабелей и соединительных проводов. 5. Техническое описание лабораторного стенда. 6. Методические указания к проведению лабораторных работ. | 161.88 | 8
62 | Типовой комплект учебного оборудования "Система управления асинхронным двигателем с короткозамкнутым ротором", исполнение настольное ручное, СУ-АДКР-мини-НР | "Габариты 600х550х350 м Масса, не более 30 кг Состав: 1. Система управления асинхронным двигателем. 2. Асинхронный электродвигатель с короткозамкнутым ротором с маховиком. 3. Цифровой мультиметр. 4. Комплект силовых кабелей и соединительных проводов. 5. Техническое описание лабораторного стенда. 6. Методические указания к проведению лабораторных работ. | 98.35 | 8
63 | Учебный стенд "Изучение дефектаций электродигателей" ЭМ-ИДЭ | Позволяет получить навык в разборке и сборке электродвигателя, познакомиться и определить основные виды дефектаций электродвигателя: проверка обмоток на обрыв, проверка сопротивления изоляции, проверка пробоя на корпус электродвигателя, изучение дефектов ротора, определение межвитковых замыканий в статоре электродвигателя. Рассмотреть вопросы эксплуатации и ремонта электродвигателя. Состав стенда: инструмент для разборки сборки электродвигателя наличие прибор для определения сопротивления изоляции наличие прибор для определения межвитковых замыканий наличие Электро-слесарный стол наличие Стол специализированный наличие Стол специализированный: длина, мм не более 1200 ширина, мм не более 685 высота, мм не более 860 материал дсп Покрытие столешницы ламинирование Цвет синий Комплект инструмента и измерительных приборов: Мультиметр, шт не менее 1 Отвертка средняя плоская, шт. не менее 1 Отвертка средняя крестовая, шт. не менее 1 Ящик для инструмента средний, шт. не менее 1 Пассатижи, шт. не менее 1 Монтажный нож, шт. не менее 1 Питание стенда: трехфазная сеть переменного тока, В не более 380 Размещение: электрослесарный стол наличие Срок поставки и точные характеристики необходимо уточнять. | 185.29 | по запросу
64 | Лабораторный стенд "Проверка пускозащитной аппаратуры и аппаратуры управления на пригодность" ЭМ-ППААУ | Позволяет изучить методику проверки пусковой аппаратуры и аппаратуры на пригодность, выявить закономерности в работе нового электрооборудования и эксплуатируемого, сравнить полученные результаты с справочными данными и нормативными показателями оборудования. Состав стенда: мощный регулируемый источник тока для проверки режимов работы пускозащитной аппаратуры наличие испытуемые приборы: - рубильники наличие переключатели наличие кнопки наличие автоматические выключатели наличие магнитные пускатели наличие пакетный выключатель наличие приборы контроля: - амперметр наличие милливольтметр наличие Стол специализированный наличие Стол специализированный: длина, мм не более 1200 ширина, мм не более 685 высота, мм не более 860 материал дсп Покрытие столешницы ламинирование Цвет синий Комплект инструмента и измерительных приборов: Мультиметр, шт не менее 1 Отвертка средняя плоская, шт. не менее 1 Отвертка средняя крестовая, шт. не менее 1 Ящик для инструмента средний, шт. не менее 1 Пассатижи, шт. не менее 1 Монтажный нож, шт. не менее 1 Питание стенда: трехфазная сеть переменного тока, В не более 380 Размещение: корпус деревянный, мм не более 1200х400х300 Срок поставки и точные характеристики необходимо уточнять. | 172.94 | по запросу
65 | Универсальные комплекты по монтажу и наладке систем управления электродвигателями
66 | "Комплект монтажа и наладки схем управления односкоростным асинхронным двигателем", исполнение шкаф электромонтажный, ручное, КМиН-СУАД-1-ШР | Позволяет выполнить сборку, электромонтаж и наладку схем управления односкоростным асинхронным двигателем. Габариты (ШхВхГ) не более 650х500х220 мм Масса, не более 50 кг. Состав: 1. Базовый модуль УМК-БК. 2. Монтажная панель УМК-МП1. 3. Электромашинный агрегат УМК-ЭА1. 4. Комплект монтажных схем. 5. Методические указания к проведению лабораторных работ. 6. Техническое описание. | 103.76 | 4
67 | "Комплект монтажа и наладки схем управления двухскоростным асинхронным двигателем", исполнение шкаф электромонтажный, ручное, КМиН-СУАД-2-ШР | Позволяет выполнить сборку, электромонтаж и наладку схем управления двухскоростным асинхронным двигателем. Габариты (ШхВхГ) не более 650х500х220 мм Масса, не более 50 кг. Состав: 1. Базовый модуль УМК-БК. 2. Монтажная панель УМК-МП1. 3. Электромашинный агрегат УМК-ЭА3. 4. Комплект монтажных схем. 5. Методические указания к проведению лабораторных работ. 6. Техническое описание. | 111.18 | 4
68 | "Комплект монтажа и наладки схем управления односкоростным асинхронным двигателем 1,1 кВт", исполнение шкаф электромонтажный, ручное, КМиН-СУАД-3-ШР | Позволяет выполнить сборку, электромонтаж и наладку схем управления односкоростным асинхронным двигателем 1,1 кВт. Габариты (ШхВхГ) не более 650х500х220 мм Масса, не более 50 кг. Состав: 1. Базовый модуль УМК-БК. 2. Монтажная панель УМК-МП2. 3. Электромашинный агрегат УМК-ЭА2. 4. Комплект монтажных схем. 5. Методические указания к проведению лабораторных работ. 6. Техническое описание. | 168.12 | 4
69 | "Комплект монтажа и наладки схем регулирования скорости асинхронного двигателя", исполнение шкаф электромонтажный, ручное, КМиН-СУАД-4-ШР | Позволяет выполнить сборку, электромонтаж и наладку схем регулирования скорости асинхронного двигателя 0,37 кВт. Габариты (ШхВхГ) не более 650х500х220 мм Масса, не более 60 кг. Состав: 1. Базовый модуль УМК-БК. 2. Монтажная панель УМК-МП3. 3. Электромашинный агрегат УМК-ЭА1. 4. Преобразователь частоты УМК-ПЧ1 5. Комплект монтажных схем. 6. Методические указания к проведению лабораторных работ. 7. Техническое описание. | 173.53 | 4
70 | "Комплект монтажа и наладки схем регулирования скорости асинхронного двигателя 1,1 кВт", исполнение шкаф электромонтажный, ручное, КМиН-СУАД-5-ШР | Позволяет выполнить сборку, электромонтаж и наладку схем регулирования скорости асинхронного двигателя 1,1 кВт. Габариты (ШхВхГ) не более 650х500х220 мм Масса, не более 60 кг. Состав: 1. Базовый модуль УМК-БК. 2. Монтажная панель УМК-МП3. 3. Электромашинный агрегат УМК-ЭА3. 4. Преобразователь частоты УМК-ПЧ2 5. Методические указания к проведению лабораторных работ. 6. Техническое описание. | 191.76 | 4
71 | "Комплект монтажа и наладки схем плавного пуска асинхронного двигателя", исполнение шкафное ручное, МиН-СУАД-6-ШР | Позволяет выполнить сборку, электромонтаж и наладку схем плавного пуска асинхронного двигателя 1,1 кВт. Габариты (ШхВхГ) не более 650х500х220 мм Масса, не более 60 кг. Состав: 1. Базовый модуль УМК-БК. 2. Монтажная панель УМК-МП3. 3. Электромашинный агрегат УМК-ЭА3. 4. Устройство плавного пуска УМК-ПП1 5. Методические указания к проведению лабораторных работ. 6. Техническое описание. | 161.18 | 4
72 | "Демонстрационный комплект монтажа и наладки схем управления односкоростным асинхронным двигателем", исполнение шкаф электромонтажный, ручное, ДКМиН-СУАД1-ШР | Габариты (ШхВхГ) не более 650х500х220 мм Масса, не более 40 кг. Состав: 1. Шкаф с элементами системы управления, содержащий: электромагнитный контактор (2 шт); электротепловое реле (2 шт); промежуточное реле (4 шт); устройство защитного отключения (1 шт); автоматический выключатель трехполюсный (2 шт); автоматический выключатель однополюсный (2 шт); розетка щитовая (1 шт); шина нулевая в корпусе (1 шт); клеммный зажим (35 шт), трехпозиционный переключатель (1 шт); светосигнальный индикатор (6 шт); кнопка управления (3 шт); кнопка аварийного отключения (1 шт); стрелочные приборы (2 шт). 2. Односкоростной асинхронный двигатель мощностью 0,37 кВт. 3. Кабель для подачи питания на стенд. 4. Методические указания к проведению лабораторных работ. 5. Техническое описание. | 101.76 | 4
73 | "Демонстрационный комплект монтажа и наладки схем регулирования скорости асинхронного двигателя", исполнение шкаф электромонтажный, ручное, ДКМиН-СУАД-ПЧ-ШР | Габариты (ШхВхГ) не более 650х500х220 мм Масса, не более 40 кг. Состав: 1. Шкаф с элементами системы управления, содержащий: электромагнитный контактор (2 шт); электротепловое реле (2 шт); промежуточное реле (4 шт); реле контроля тока (2 шт); устройство защитного отключения (1 шт); автоматический выключатель трехполюсный (2 шт); автоматический выключатель однополюсный (2 шт); преобразователь частоты (1 шт); потенциометр (1 шт); биметаллический термостат (1 шт); нагреватель (1 шт); розетка щитовая (1 шт); шина нулевая в корпусе (1 шт); клеммный зажим (40 шт), трехпозиционный переключатель (1 шт); светосигнальный индикатор (6 шт); кнопка управления (3 шт); кнопка аварийного отключения (1 шт); стрелочные приборы (2 шт). 2. Односкоростной асинхронный двигатель. 3. Кабель для подачи питания на стенд. 4. Методические указания к проведению лабораторных работ. 5. Техническое описание. | 190 | 4
74 | Универсальные монтажные комплекты |  |  | 4
Варианты комплектаций
| Универсальный монтажный комплект - базовый модуль", УМК-БМ | Предназначен для установки электрооборудования схем управления асинхронного двигателя. Габариты (ШхВхГ) не более 650х500х220 мм Масса, не более 20 кг. Состав: 1. Шкаф с элементами системы управления, содержащий: автоматический выключатель трехполюсный (1 шт); трехпозиционный переключатель (1 шт); светосигнальный индикатор (6 шт); кнопка управления (3 шт); кнопка аварийного отключения (1 шт); стрелочные приборы (2 шт). 2. Набор инструментов. 3. Кабель для подачи питания на стенд. | 45.53 | 4
| Универсальный монтажный комплект - монтажная панель 1, УМК-МП1 | Предназначен для сборки, монтажа и наладки электрооборудования системы управления односкоростного асинхронного двигателя. Габариты (ШхВхГ) не более 600х450х200 мм Масса, не более 30 кг. Состав: 1. Съемная монтажная панель для схем с односкоростными двигателями. 2. Комплект оборудования, содержащий: электромагнитный контактор (2 шт); электротепловое реле (2 шт); промежуточное реле (4 шт); устройство защитного отключения (1 шт); автоматический выключатель трехполюсный (1 шт); автоматический выключатель однополюсный (2 шт); розетка щитовая (1 шт); шина нулевая в корпусе (1 шт); клеммный зажим (35 шт). 3. Набор расходных материалов для монтажа (5 циклов). 4. Набор монтажных схем. 5. Методические указания к проведению лабораторных работ. 6. Техническое описание. | 61.18 | 4
| Универсальный монтажный комплект - монтажная панель 2, УМК-МП2 | Предназначен для сборки, монтажа и наладки электрооборудования системы управления двухскоростного асинхронного двигателя. Габариты (ШхВхГ) не более 600х450х200 мм Масса, не более 30 кг. Состав: 1. Съемная монтажная панель для схем с двухскосротными двигателями. 2. Комплект оборудования, содержащий: электромагнитный контактор (2 шт); электротепловое реле (2 шт); промежуточное реле (4 шт); реле контроля тока (2 шт); устройство защитного отключения (1 шт); автоматический выключатель трехполюсный (1 шт); автоматический выключатель однополюсный (2 шт); пакетный переключатель (1 шт); розетка щитовая (1 шт); шина нулевая в корпусе (1 шт); клеммный зажим (45 шт). 3. Набор расходных материалов для монтажа (5 циклов). 4. Набор монтажных схем. 5. Методические указания к проведению лабораторных работ. 6. Техническое описание. | 107.06 | 4
| Универсальный монтажный комплект - монтажная панель 3, УМК-МП3 | Предназначен для сборки, монтажа и наладки электрооборудования системы регулирования скорости асинхронного двигателя. Габариты (ШхВхГ) не более 600х450х200 мм Масса, не более 30 кг. Состав: 1. Съемная монтажная панель для схем с силовыми преобразователями. 2. Комплект оборудования, содержащий: электромагнитный контактор (2 шт); электротепловое реле (2 шт); промежуточное реле (4 шт); реле контроля тока (2 шт); устройство защитного отключения (1 шт); автоматический выключатель трехполюсный (1 шт); автоматический выключатель однополюсный (2 шт); потенциометр (1 шт); биметаллический термостат (1 шт); нагреватель (1 шт); розетка щитовая (1 шт); шина нулевая в корпусе (1 шт); клеммный зажим (40 шт). 3. Набор расходных материалов для монтажа (5 циклов). 4. Набор монтажных схем. 5. Методические указания к проведению лабораторных работ. 6. Техническое описание. | 103.76 | 4
| Универсальный монтажный комплект - электромашинный агрегат односкоростной 0,37 кВт, УМК-ЭА1 | Габариты (ШхВхГ) не более 300х250х250 мм Масса, не более 10 кг. Состав: - асинхронный двигатель с короткозамкнутым ротором мощностью 0,37 кВт с основанием и маховиком. | 7.65 | 4
| Универсальный монтажный комплект - электромашинный агрегат двухскоростной, УМК-ЭА2 | Габариты (ШхВхГ) не более 300х250х250 мм Масса, не более 10 кг. Состав: - двухскоростной асинхронный двигатель с короткозамкнутым ротором мощностью 0,37 кВт с основанием и маховиком. | 24.12 | 4
| Универсальный монтажный комплект - электромашинный агрегат односкоростной 1,1 кВт, УМК-ЭА3 | Габариты (ШхВхГ) не более 400х300х300 мм Масса, не более 15 кг. Состав: - асинхронный двигатель с короткозамкнутым ротором мощностью 1,1 кВт с основанием и маховиком. | 12.71 | 4
| Универсальный монтажный комплект - преобразователь частоты 0,37 кВт, УМК-ПЧ1 | Габариты (ШхВхГ) не более 143х107х152 мм Масса, не более 2 кг. Состав: - преобразователь частоты мощностью 0,4 кВА | 25.29 | 4
| Универсальный монтажный комплект - преобразователь частоты 1,1 кВт, УМК-ПЧ2 | Габариты (ШхВхГ) не более 143х107х152 мм Масса, не более 2 кг. Состав: - преобразователь частоты мощностью 1,1кВА | 32.94 | 4
| Универсальный монтажный комплект - устройство плавного пуска, УМК-ПП1 | Габариты (ШхВхГ) не более 100х23х100 мм, Масса, не более 0,2 кг. Состав: - устройство плавного пуска | 10 | 4
| Универсальный монтажный комплект - комплект расходных материалов, УМК-РМ | Состав: – наконечники кольцевые М4 – 10 шт; – наконечники-гильзы 0,75 мм2 – 100 шт; – наконечники-гильзы 0,5 мм2 – 100 шт; – наконечники-гильзы 2х0,75 мм2 – 50 шт; – наконечники-гильзы 2х0,5 мм2 – 50 шт; – самоклеющиеся монтажные площадки – 20 шт; – хомуты – 100 шт; – монтажный провод 0,75 мм2 – 100 м; – монтажный провод 0,5 мм2 – 100 м; – универсальный кабель для подключения агрегата – 1 шт; – набор для маркировки проводов. | 3.35 | 4
75 | Монтаж и наладка систем управления
76 | Типовой комплект учебного оборудования "Слесарь-монтажник КИПиА" исполнение настольное, СпКИПиА-НИ | Состав: Модуль «Питание и кнопка аварийного отключения» Модуль «Питание 24В» Модуль «Мультиметр» Модуль «Однофазные розетки» Монтажная панель Каркас с двухуровневой рамой Набор «Технология электромонтажных работ» Комплект соединительных проводников и кабелей Техническое описание Методические рекомендации. Технические параметры комплекта: Напряжение питания переменного тока - 220В Частота питающего напряжения - 50Гц Потребляемая мощность - не более 100Вт Диапазон рабочих температур - +10...+35˚С Влажность - до 80% Габаритные размеры: 862х260х875мм (ДхШхВ), масса не более 70 кг. Перечень рекомендуемых лабораторных работ (для выполнения всех рекомендуемых лабораторных работ необходимо приобретение дополнительных наборов электроустановочных изделий и электрических аппаратов). Тема 1. Технология электромонтажных работ (набор Н1-ТЭмР) 1. Электропроводка. 2. Соединение проводов и кабелей. 3. Электроустановочные устройства. Тема 2. Монтаж и наладка приборов КИПиА 1. Электромонтаж весоизмерительного оборудования (дополнительный набор Н16-ВТ). 2. Электромонтаж контрольно-измерительных приборов и систем автоматического управления давлением (дополнительный набор Н17-ДД). 3. Электромонтаж контрольно-измерительных приборов и систем автоматического управления температурой (дополнительный набор Н18-ДТ). 4. Электромонтаж схем с применением электроизмерительных приборов (дополнительный набор Н19-ЭИП). 5. Электромонтаж схем управления с применением командоаппаратов и датчиков (дополнительный набор Н20-КиД). 6. Электромонтаж схем управления с применением реле времени (дополнительный набор Н21-РВ). 7. Электромонтаж контрольно-измерительных приборов и систем автоматического управления уровнем жид-кости (дополнительный набор Н22-ДУ). 8. Электромонтаж контрольно-измерительных приборов массовой концентрации газа, защиты и сигнализации о превышении предельно-допустимой концентрации (дополнительный набор Н23-ГА). 9. Электромонтаж системы защиты от протечек воды (дополнительный набор Н24-ДКПВ). 10. Электромонтаж схем освещения с применением датчика движения, фотореле, таймера (дополнительный набор Н25-ДФТ). | 165.2 | 8
ДОПОЛНЕНИЯ:
| Стол электромонтажный с выкатным двухсекционным ящиком, СЭ900-ВЯ | Стол электромонтажный 900х600х780 мм (ДхШхВ) с выкатным двухсекционным ящиком | 22.4 | 8
| Набор «Электромонтаж схем с применением электроизмерительных приборов», Н19-ЭИП | Перечень электроустановочных изделий и электрических аппаратов: 1. амперметр с пределом 1А – 1 шт.; 2. вольтметр с пределом 40В – 1 шт.; 3. резистор 25Вт 51Ом – 1 шт. | 24.46 | 8
| Набор «Электромонтаж контрольно-измерительных приборов и систем автоматического управления температурой», Н18-ДТ | Перечень электроустановочных изделий и электрических аппаратов: 1. измеритель-регулятор одноканальный – 1 шт.; 2. термопреобразователь сопротивления – 1 шт.; 3. светосигнальный индикатор 24В – 1 шт.; 4. корпус КП-101 – 1 шт.; 5. резистор 25Вт 51Ом – 1 шт. | 18.21 | 8
| Набор «Электромонтаж схем управления с применением реле времени», Н21-РВ | Перечень электроустановочных изделий и электрических аппаратов: 1. светосигнальный индикатор 24В – 2 шт.; 2. кнопка управления 230В – 2 шт.; 3. корпус КП-104 – 1 шт.; 4. реле времени 24В – 1 шт. | 16.38 | 8
| Набор «Электромонтаж схем управления с применением командо-аппаратов и датчиков», Н20-КиД | Перечень электроустановочных изделий и электрических аппаратов: 1. датчик конечного положения – 1 шт.; 2. промежуточное реле переменного тока 24В – 1 шт.; 3. светосигнальный индикатор 24В – 6 шт.; 4. кнопочный пост управления на три позиции – 1 шт.; 5. выключатель путевой – 1 шт.; 6. корпус КП-106 – 1 шт. | 15.02 | 8
| Набор «Электромонтаж весоизмерительного оборудования», Н16-ВТ | Перечень электроустановочных изделий и электрических аппаратов: 1. весовой индикатор – 1 шт.; 2. тензодатчик – 1 шт. | 21.07 | 8
| Набор «Электромонтаж схем освещения с применением датчика движения, фотореле, таймера», Н25-ДФК | Перечень электроустановочных изделий и электрических аппаратов: 1. фотореле со встроенным фотодатчиком – 1 шт.; 2. датчик движения инфракрасный – 1 шт.; 3. таймер электронный – 1 шт.; 4. патрон для лампы Е27 настенный – 1 шт.; 5. лампа светодиодная Е27 – 1 шт. | 19.84 | 8
| Набор «Электромонтаж контрольно-измерительных приборов и систем автоматического управления давлением», Н17-ДД | Перечень электроустановочных изделий и электрических аппаратов: 1. измеритель-регулятор одноканальный – 1 шт.; 2. датчик давления – 1 шт.; 3. светосигнальный индикатор 24В – 1 шт.; 4. корпус КП-101 – 1 шт. | 32.64 | 8
| Набор «Технология электромонтажных работ», Н1-ТЭмР | Перечень электроустановочных изделий и электрических аппаратов: 1. провод НВx0,75 – 5 м; 2. провод ПВ3x0,75 – 5 м; 3. провод ШВВП2x0,75 – 5 м; 4. провод ПВС4x0,75 – 5 м; 5. DIN-рейка длиной 300 мм – 2 шт.; 6. кабель-канал 15х10 – 2 м; 7. труба гофрированная ПВХ Dн=16 мм – 2 м; 8. держатель для гофрированной трубы – 10 шт.; 9. монтажная коробка для открытой установки – 1 шт.; 10. монтажная коробка для открытой установки (с клеммной колодкой) – 1 шт.; 11. соединительный изолирующий зажим – 5 шт.; 12. паяльник электрический 40 Вт – 1 шт.; 13. флюс для пайки – 25 мл; 14. припой ПОС-61 – 100 гр; 15. кабельный наконечник НЕ1510 – 30 шт.; 16. кабельный наконечник НЕ2512 – 30 шт.; 17. монтажные клипсы – 50 шт.; 18. саморезы 4,2х19 – 30 шт.; 19. саморезы 4,2х41 – 20 шт.; 20. бокорезы электромонтажные – 1 шт.; 21. отвертка диэлектрическая крест – 1 шт.; 22. отвертка диэлектрическая шлиц – 1 шт.; 23. отвертка индикаторная – 1 шт.; 24. инструмент для снятия изоляции – 1 шт.; 25. инструмент для разделки проводов и кабелей – 1 шт.; 26. нож для разделки проводов – 1 шт.; 27. пассатижи – 1 шт.; 28. инструмент для обжима кабельных наконечников – 1 шт.; 29. коврик для монтажно-сборочных работ – 1 шт. | 15.12 | 8 | Дополнение для рабочих мест электромонтажников и электромонтеров
| Набор «Электромонтаж контрольно-измерительных приборов измерения массовой концентрации газов и сигнализации о превышении предельно-допустимой концентраций», Н23-ГА | Перечень электроустановочных изделий и электрических аппаратов: 1. комплект сигнализатора для измерения массовой концентрации сжиженного газа пропан-бутан с клапаном – 1 шт.; 2. устройство сигнальное дублирующее – 1 шт. | 21.22 | 8
| Набор «Электромонтаж системы защиты от протечек воды», Н24-ДКПВ | Перечень электроустановочных изделий и электрических аппаратов: 1. контроллер протечки воды – 1 шт.; 2. датчик контроля протечки воды – 1 шт. | 20.05 | 8
| абор «Электромонтаж контрольно-измерительных приборов и систем автоматического управления уровнем жидкости», Н22-ДУ | Перечень электроустановочных изделий и электрических аппаратов: 1. сигнализатор уровня жидкости 4-канальный – 1 шт.; 2. кондуктометрический датчик уровня – 3 шт.; 3. резервуар – 1 шт. | 22.04 | 8
77 | Монтаж и наладка систем автоматики (World Skills Russia)
78 | Типовой комплект учебного оборудования "Монтаж и наладка систем автоматики", исполнение ручное со шкафом управления, МиН-СА-ШР | Габариты 500х400х250 мм (без двигателя) Масса, не более 25 кг Состав: 1. Шкаф электромонтажный, включающий в себя: автоматический выключатель, интеллектуальное реле ZEN, контактор (3 шт.), электромагнитное реле (2 шт.), преобразователь частоты, элементы индикации и управления, комбинированный цифровой прибор (таймер, счетчик и тахомер). 2. Электромашинный агрегат (асинхронный короткозамкнутый двигатель с маховиком и индуктивным датчиком). 3. Комплект инструментов и расходных материалов для выполнения электромонтажных работ. 4. Техническое описание лабораторного стенда. 5. Методические указания к проведению 17 лабораторных работ и экспериментов. | 148.18 | 4
79 | Типовой комплект учебного оборудования "Электромонтаж и наладка систем энергоснабжения", комплект для подготовки к конкурсу профессионального мастерства WSR, ЭМиН-СЭС-WSR | Габариты 2000 х 2100 х 1000 мм Масса, не более 15 кг Состав: 1. Комната для электромонтажа. 2. Щит монтажный. 3. Комплект установочного оборудования. 4. Монтажный комплект. 5. Набор полевого оборудования. 6. Набор инструментов. 7. Техническое описание. 8. Методические указания. | 149.22 | 10
80 | Типовой комплект учебного оборудования "Электромонтаж и наладка систем управления электродвигателем", комплект для подготовки к конкурсу профессионального мастерства WSR, ЭМиН-СУД-WSR | Габариты 2000 х 2100 х 1000 мм Масса, не более 15 кг Состав: 1. Комната для электромонтажа. 2. Щит монтажный двухстворчатый. 3. Комплект установочного оборудования. 4. Монтажный комплект. 5. Набор полевого оборудования. 6. Набор инструментов. 7. Техническое описание. 8. Методические указания. | 272.39 | 10
81 | Типовой комплект учебного оборудования "Электромонтаж и наладка систем освещения", комплект для подготовки к конкурсу профессионального мастерства WSR, ЭМиН-СО-WSR | Габариты 2000 х 2100 х 1000 мм Масса, не более 15 кг Состав: 1. Комната для электромонтажа. 2. Щит монтажный. 3. Комплект установочного оборудования 1. 4. Комплект установочного оборудования 2 (DALI). 5. Монтажный комплект 6. Набор полевого оборудования. 7. Набор инструментов. 8. Техническое описание. 9. Методические указания. | 210.25 | 10
82 | Типовой комплект учебного оборудования "Электромонтаж и наладка систем управления в максимальной комплектации", комплект для подготовки к конкурсу профессионального мастерства WSR, ЭМиН-МАКС-WSR | Габариты 2400 х 2700 х 1200 мм Масса, не более 50 кг Состав: 1. Комплект для монтажа системы электроснабжения. 2. Комплект для монтажа системы освещения. 3. Комплект для монтажа системы автоматического управления двигателем. 4. Каркас для электромонтажных работ. 5. Набор инструментов. 6. Ноутбук с предустановленным программным обеспечением. 7. Комплект расходных материалов. 8. Техническое описание. 9. Методические указания. | 609.62 | 10
83 | Типовой комплект учебного оборудования "Электромонтаж и наладка систем промавтоматики, базовый уровень", комплект для подготовки к конкурсу профессионального мастерства WSR, ЭМиН-ПА-БАЗА-WSR | Габариты 2400 х 2700 х 1200 мм Масса, не более 50 кг Состав: 1. Щит управления в составе: программируемый логический контроллер SIEMENS S7-1200; сенсорная панель оператора SIMATIC KTP700; преобразователь частоты SINAMICS G120; комплект установочного оборудования (автоматические выключатели, контакторы), монтажный комплект (DIN рейки, шины, ограничители, провод монтажный, кабель-канал). 2. Щит со станцией распределенной периферии ET200Sp и модулями ввода-вывода для подключения коммутационной и светосигнальной аппаратуры. 3. Набор полевого оборудования (концевые выключатели двух типов и систему симуляции их срабатывания, кнопочные посты управления на 1, 2 и 3 кнопки/переключателя, промышленные розетки для подключения электродвигателей) 4. Системы для настенной прокладки кабелей трех типов (металлические, пластиковые, закрытые и открытые лотки). 5. Два асинхронных двигателя с короткозамкнутым ротором c маховиком для проверки работы схемы. 6. Набор расходных материалов (гильзы, наконечники, провод монтажный, кабели, маркировка). 7. Набор инструментов (отвертки шлицевые, отвертки крестовые, инструмент для снятия изоляции, пресс-клещи, инструмент для мех-обработки). 8. Каркас для электромонтажных работ. 9. Ноутбук с предустановленным программным обеспечением. 10. Комплект расходных материалов. 11. Техническое описание. 12. Методические указания. | 1226.04 | 10
84 | Типовой комплект учебного оборудования "Электромонтаж и наладка систем промавтоматики, профессиональный уровень", комплект для подготовки к конкурсу профессионального мастерства WSR, ЭМиН-ПА-ПРОФИ-WSR | Габариты 2400 х 2700 х 1200 мм Масса, не более 50 кг Состав: 1. Щит управления в составе: программируемый логический контроллер SIEMENS S7-1500; сенсорная панель оператора SIMATIC TP1500 COMFORT; преобразователь частоты SINAMICS G120; комплект установочного оборудования (автоматические выключатели, контакторы), монтажный комплект (DIN рейки, шины, ограничители, провод монтажный, кабель-канал). 2. Щит со станцией распределенной периферии ET200Sp и модулями ввода-вывода для подключения коммутационной и светосигнальной аппаратуры. 3. Набор полевого оборудования (концевые выключатели двух типов и систему симуляции их срабатывания, кнопочные посты управления на 1, 2 и 3 кнопки/переключателя, промышленные розетки для подключения электродвигателей) 4. Системы для настенной прокладки кабелей трех типов (металлические, пластиковые, закрытые и открытые лотки). 5. Два асинхронных двигателя с короткозамкнутым ротором c маховиком для проверки работы схемы. 6. Набор расходных материалов (гильзы, наконечники, провод монтажный, кабели, маркировка). 7. Набор инструментов (отвертки шлицевые, отвертки крестовые, инструмент для снятия изоляции, пресс-клещи, инструмент для мех-обработки). 8. Каркас для электромонтажных работ. 9. Ноутбук с предустановленным программным обеспечением. 10. Комплект расходных материалов. 11. Техническое описание. 12. Методические указания. | 1812.8 | 10
85 | Монтаж, наладка и ремонт электронных устройств
86 | Лабораторный стенд "Ремонт сотовых телефонов" | Состав базовой комплектации: 1. Модуль «Инструмент» 2. Модуль «Диагностика» 3. Модуль «Пайка» 4. Модуль «Отмывка и покрытия» 5. Модуль «ПО и документация» 6. Модуль «РДМ» 7. Модуль «РДМ жидкий клей» 8. Учебно-методическое пособие (2 комплекта) |  | 6
Варианты комплектаций
| • базовая комплектация, РСТ-Б | базовая комплектация, РСТ-Б | 248.15 | 6
| • расширенная комплектация, РСТ-Б+ | базовая комплектация + 12. Модуль «ПО и документация», расширенный 13. Модуль «Оборудование рабочего места» | 356.44 | 6
| • полная комплектация, РСТ-П | базовая комплектация + 9. Модуль «Диагностика», расширенный 10. Модуль «Пайка BGA» 11. Модуль «ПО и документация», расширенный 12. Модуль «Оборудование рабочего места» 13. Модуль «РДМ ОСА плёнка» 14. Модуль «РДМ», расширенный | 943.41 | 6
87 | Монтаж, наладка и ремонт ДВС
88 | 02.02.05.01 Действующий карбюраторный ДВС ВАЗ 2106 | Назначение. Стенд должен обеспечивать возможность выполнения широкого комплекса практических работ по изучению конструкции и рабочего процесса карбюраторного двигателя внутреннего сгорания легкового автомобиля, расположения и способов крепления навесного оборудования и взаимодействия механизмов и узлов двигателя легкового автомобиля, а также способствовать формированию первоначальных навыков по диагностированию, техническому обслуживанию и ремонту инжекторного двигателя внутреннего сгорания легкового автомобиля в курсах «Устройство автотракторной техники», «Эксплуатация автотракторной техники», «Конструкция и расчет автотракторной техники». Для высшего, среднего и начального профессионального образования, для учебных заведений по подготовке водителей и специалистов по проектированию, техническому обслуживанию и ремонту легковых автомобилей. Состав: лабораторный стенд «Действующий карбюраторный ДВС ВАЗ 2106» в соответствии с описанием, паспорт, руководство по эксплуатации, программно-информационный комплекс по курсу «Электрооборудование автомобиля», Вес стенда, кг, не более 250 Габаритные размеры (ДхШхВ), не более, мм 1100х1000х1500 | 470.59 | 8
89 | 02.02.05.02 Действующий инжекторный ДВС ВАЗ-21067 | Учебный стенд выполнен в виде мобильной напольной стальной рамной конструкции, состоящей из модуля двигателя внутреннего сгорания (ДВС) с распределённой системой впрыска бензина с электронным управлением и системы управления. Учебный стенд состоит из: двигателя с навесным оборудованием, блока управления с замком зажигания и электрооборудованием, топливного бака с указателем уровня топлива и топливопроводами, аккумуляторной батареи для пуска двигателя, глушителя шума двигателя с каталитическим нейтрализатором и мобильной рамы с защитными решетками и бортового компьютера с возможностью индикации ошибок контроллера ДВС. Требуемый перечень неисправностей, искусственно вводимых с блока управления стендом: - Низкий уровень сигнала датчика массового расхода воздуха; - Неисправность в газобаллонном оборудовании; - Высокий уровень сигнала датчика положения дроссельной заслонки; - Обрыв цепи управления форсункой 1-го цилиндра; - Обрыв цепи управления форсункой 3-го цилиндра; - Высокий уровень сигнала датчика температуры охлаждающей жидкости; - Неисправность датчика положения распределительного вала; - Высокий уровень датчика температуры впускного воздуха; - Цепь управления регулятора холостого хода, обрыв или замыкание на +12В. Учебный стенд обеспечивает выполнение практический работ группой учащихся из 4 человек. В комплект поставки должны входить: руководство по эксплуатации стенда, паспорт, методические указания по проведению следующего перечня лабораторных работ: 1. Изучение особенностей конструкции двигателя с многоточечным впрыском бензина/газа, правил и порядка проведения его технического обслуживания. 2. Изучение электрооборудования и датчиков системы управления двигателя с впрыском бензина/газа. 3. Проверка давления компрессии в цилиндрах двигателя. 4. Комплексная диагностика системы управления двигателем. 5. Замена зубчатого ремня привода механизма газораспределения. 6. Замена (ремонт) бензонасоса. 7. Замена охлаждающей жидкости и смазочного масла. 8. Замена терморегулятора расхода охлаждающей жидкости. | 494.12 | 8
90 | 02.02.05.04 Действующий инжекторный ДВС ВАЗ-2115 | Назначение. Стенд должен обеспечивать возможность выполнения широкого комплекса практических работ по изучению конструкции и рабочего процесса инжекторного двигателя внутреннего сгорания легкового автомобиля, расположения и способов крепления навесного оборудования и взаимодействия механизмов и узлов двигателя легкового автомобиля, а также способствовать формированию первоначальных навыков по диагностированию, техническому обслуживанию и ремонту инжекторного двигателя внутреннего сгорания легкового автомобиля в курсах «Устройство автотракторной техники», «Эксплуатация автотракторной техники», «Конструкция и расчет автотракторной техники». Для высшего, среднего и начального профессионального образования, для учебных заведений по подготовке водителей и специалистов по проектированию, техническому обслуживанию и ремонту легковых автомобилей. Описание. Лабораторный стенд должен быть выполнен в виде мобильной напольной стальной рамной конструкции, состоящей из бензинового двигателя внутреннего сгорания и блока управления. Двигатель внутреннего сгорания должен быть действующим восьмиклапанным с распределённой системой впрыска бензина с электронным управлением серийно устанавливаемым на выпускаемые в настоящее время переднеприводные автомобили семейства «ВАЗ». С целью обеспечения работоспособности двигателя на стенде должны быть смонтированы следующие системы: электрооборудования (аккумуляторная батарея, контроллер двигателя, коммутационные устройства, адаптированный комплект штатной электропроводки), охлаждения (радиатор, комплект патрубков), питания топливом (топливный бак с указателем уровня топлива и топливопроводами, бензонасос, комплект адсорбера), система отвода отработавших газов (глушитель шума двигателя с каталитическим нейтрализатором). Блок управления должен представлять собой стальной каркас покрытый защитной порошковой эмалью на котором смонтирована лицевая панель и блок ввода неисправностей. На лицевой панели должны быть размещены: приборная панель, бортовой компьютер типа multitronics устанавливаемый на серийном автомобиле в штатный разъем панели приборов, замок зажигания, диагностический разъем. Пуск двигателя обеспечивается при помощи ключа стандартного замка зажигания. Выбор режима работы двигателя при работе без нагрузки (в режиме «холостого хода») обеспечивается плавным изменением частоты вращения коленчатого вала специальной винтовой передачей соединённой напрямую с тросом управления дроссельной заслонкой. Лабораторный стенд должен иметь возможность подключения к контуру защитного заземления лаборатории. Лицевая панель блока управления должна иметь, изготовленную из алюминиевого листа толщиной не менее 2мм с нанесенными, путем металлографического способа, названиями и обозначениями приборов, сигнализаторов и органов управления. Требуемый перечень неисправностей, искусственно вводимых с блока управления стендом: - Низкий уровень сигнала датчика массового расхода воздуха; - Высокий уровень сигнала датчика положения дроссельной заслонки; - Обрыв цепи управления форсункой 1-го цилиндра; - Обрыв цепи управления форсункой 3-го цилиндра; - Высокий уровень сигнала датчика температуры охлаждающей жидкости; - Неисправность датчика положения распределительного вала; - Высокий уровень датчика температуры впускного воздуха; - Цепь управления регулятора холостого хода, обрыв или замыкание на +12В. Состав: лабораторный стенд «Действующий инжекторный ДВС ВАЗ-2115 (8 кл.)» в соответствии с описанием, паспорт, руководство по эксплуатации, методические указания по проведению следующего перечня лабораторных работ: 1. Изучение особенностей конструкции двигателя с многоточечным впрыском бензина, правил и порядка проведения его технического обслуживания. 2. Изучение электрооборудования и датчиков системы управления двигателя с впрыском бензина. 3. Проверка давления компрессии в цилиндрах двигателя. 4. Комплексная диагностика системы управления двигателем. 5. Замена зубчатого ремня привода механизма газораспределения. 6. Замена (ремонт) бензонасоса. 7. Замена охлаждающей жидкости и смазочного масла. 8. Замена терморегулятора расхода охлаждающей жидкости. 9. Регулировка тягового реле и замена графитовых контактов стартера. 10. Обслуживание аккумуляторной батареи. Технические характеристики стенда: Наименование параметра Значение Количество цилиндров: 4 Рабочий объем цилиндров, л: 1,596 Степень сжатия: 9,6 Номинальная мощность двигателя при частоте вращения коленчатого вала 5200 об/мин,: 60 кВт.-(81,6 л.с.) Диаметр цилиндра, мм: 82 Ход поршня, мм: 75,6 Число клапанов: 8 Минимальная частота вращения коленчатого вала , об/мин: 800-850 Максимальный крутящий момент при 3000 об/мин., Н*м: 125 Порядок работы цилиндров: 1-3-4-2 Октановое число бензина: 95(неэтилирован.) Система подачи топлива: Распределенный впрыск с электронным управлением. Свечи зажигания: А17ДВРМ, BPR6ES(NGK) Вес стенда, кг, не более 250 Габаритные размеры, не более, мм 1400х1200х1200 | 541.18 | 8
91 | Виртуальные учебные комплексы
92 | Виртуальный учебный стенд "Электромонтаж" ВЛС-Э | Виртуальный лабораторный стенд «Электромонтаж» позволяет научиться читать чертежи, собирать различные электрические схемы освещения, автоматики, сигнализации, видеонаблюдения, осуществлять поиск и устранение неисправностей. В рамках работы с виртуальным комплексом, есть возможность собирать готовые схемы, их гибриды или выбрать режим свободного редактирования. Во время работы есть возможность использовать большинство стандартных электроустановочных и электротехнических изделий, автоматы, контакторы, розетки, кабель каналы, гофры, провода, вводы, щитки, шкафы, осветительные приборы, исполнительные устройства, датчики, реле, предохранители, кабели, устройства и т.д. Данный виртуальный комплекс будет незаменим при подготовке средними профессиональными образовательными учреждениями электромонтажников, электриков по ремонту и обслуживанию электрооборудования и электросети гражданских и промышленных зданий. Кроме этого, виртуальный учебный комплекс служит для проверки знаний и навыков обучающегося и подготовки для различных конкурсов, алгоритмы, стандарты и структура комплекса полностью соответствуют техническому описанию компетенции «Электромонтажные работы» конкурса организации WorldSkills Russia. Состав: 1.Программное обеспечение - анимированная 3D-модель-симулятор | 129.71 | 8 | Только программное обеспечение - без ПК. Ноутбук, ПК, ЖК телевизор за отдельную плату
93 | Виртуальный учебный стенд "Электромонтер по ремонту электрооборудования" ВЛС- ЭРЭ | Виртуальный лабораторный стенд «Электромонтера по ремонту электрооборудования» позволяет научиться читать чертежи, собирать различные электрические схемы, в том числе высоковольтные, схемы автоматики, исследовать устройство типового электрооборудование, выполнять планирование и организацию комплекса мероприятий по обслуживанию и ремонту различного оборудования. В рамках работы с виртуальным комплексом, есть возможность научиться выявлять и устранять неисправности в схемах и электрооборудовании. Данный виртуальный комплекс будет незаменим при подготовке средними профессиональными образовательными учреждениями электромонтёров, электриков по ремонту и обслуживанию электрооборудования и электросети гражданских и промышленных зданий. Кроме этого, виртуальный учебный комплекс служит для проверки знаний и навыков обучающегося и подготовки для различных аттестаций, алгоритмы, стандарты и структура комплекса соответствуют ПУЭ. Состав: 1.Программное обеспечение - анимированная 3D-модель-симулятор | 129.71 | 8 | Только программное обеспечение - без ПК. Ноутбук, ПК, ЖК телевизор за отдельную плату
94 | Виртуальный учебный стенд "Слесарь-электрик" ВЛС-СЭ | Виртуальный лабораторный стенд «Слесарь-электрик» позволяет освоить следующие навыки: - Разборка, ремонт и сборка узлов и аппаратов средней сложности, арматуры электроосвещения. - Соединение деталей и узлов электромашин, электроаппаратов и электроприборов по схемам средней сложности. - Лужение, пайка, изолирование, прокладка и сращивание электропроводов и кабелей. - Управление подъемно-транспортными механизмами с пола, строповка грузов. Данный виртуальный комплекс будет незаменим при подготовке средними профессиональными образовательными учреждениями слесарей-электриков, электромонтёров, электриков по ремонту и обслуживанию электрооборудования и электросети гражданских и промышленных зданий. Кроме этого, виртуальный учебный комплекс служит для проверки знаний и навыков обучающегося и подготовки для различных аттестаций. Состав: 1.Программное обеспечение | 129.71 | 8 | Только программное обеспечение - без ПК. Ноутбук, ПК, ЖК телевизор за отдельную плату
95 | Виртуальный лабораторный стенд «Монтаж печатных плат» ВЛС-МПП | Для подготовки специалистов по направлениям: - электронщик - наладчик электронного оборудования - инженер-схемотехник - монтажник электрооборудования - инженер-микроэлектронщик Лабораторные работы: - Исследование этапов производства печатных плат - Исследование подготовки проектов плат в редакторе - Исследование особенностей технологии печати фотошаблонов - Исследование факторов влияющих на процесс металлизации - Исследование влияния состава реактива на травления заготовок - Исследование процессов оловянирование Состав: 1.Программное обеспечение | 129.71 | 8 | Только программное обеспечение - без ПК. Ноутбук, ПК, ЖК телевизор за отдельную плату
96 | Виртуальный лабораторный стенд «Конструктор радиосхем» | Виртуальный учебный стенд позволяет проводить практические занятия с применением ПЭВМ с целью реализации различных форм контроля знаний (входного контроля, текущего контроля). Представляет собой программное обеспечение для ОС Windows с удобным графическим интерфейсом и навигационным меню. В режиме входного контроля реализованы тестовые задания по данной тематике, а в режиме текущего контроля ПО позволяет проводить полноценные лабораторные работы на виртуальной экспериментальной установке, которая содержит электрические принципиальные схемы, 3D модели функциональных элементов и элементов измерения. Результат сохраняется для каждого пользователя, полученные данные позволяют оформить отчет по лабораторной работе, проанализировать данные и сделать выводы. | 129.71 | 8 | Только программное обеспечение - без ПК. Ноутбук, ПК, ЖК телевизор за отдельную плату
97 | Виртуальный лабораторный стенд «Электролинейщик» | Виртуальный учебный стенд позволяет проводить практические занятия с применением ПЭВМ с целью реализации различных форм контроля знаний (входного контроля, текущего контроля). Представляет собой программное обеспечение для ОС Windows с удобным графическим интерфейсом и навигационным меню. В режиме входного контроля реализованы тестовые задания по данной тематике, а в режиме текущего контроля ПО позволяет проводить полноценные лабораторные работы на виртуальной экспериментальной установке, которая содержит электрические принципиальные схемы, 3D модели функциональных элементов и элементов измерения. Результат сохраняется для каждого пользователя, полученные данные позволяют оформить отчет по лабораторной работе, проанализировать данные и сделать выводы. | 129.71 | 8 | Только программное обеспечение - без ПК. Ноутбук, ПК, ЖК телевизор за отдельную плату
98 | Виртуальный лабораторный стенд «Монтаж и наладка электрических цепей, электромоторов и автоматики» | Виртуальный учебный стенд позволяет проводить практические занятия с применением ПЭВМ с целью реализации различных форм контроля знаний (входного контроля, текущего контроля). Представляет собой программное обеспечение для ОС Windows с удобным графическим интерфейсом и навигационным меню. В режиме входного контроля реализованы тестовые задания по данной тематике, а в режиме текущего контроля ПО позволяет проводить полноценные лабораторные работы на виртуальной экспериментальной установке, которая содержит электрические принципиальные схемы, 3D модели функциональных элементов и элементов измерения. Результат сохраняется для каждого пользователя, полученные данные позволяют оформить отчет по лабораторной работе, проанализировать данные и сделать выводы. | 129.71 | 8 | Только программное обеспечение - без ПК. Ноутбук, ПК, ЖК телевизор за отдельную плату
99 | Виртуальный лабораторный стенд «Разборка, сборка и дефектация электродвигателей» | Виртуальный учебный стенд позволяет проводить практические занятия с применением ПЭВМ с целью реализации различных форм контроля знаний (входного контроля, текущего контроля). Представляет собой программное обеспечение для ОС Windows с удобным графическим интерфейсом и навигационным меню. В режиме входного контроля реализованы тестовые задания по данной тематике, а в режиме текущего контроля ПО позволяет проводить полноценные лабораторные работы на виртуальной экспериментальной установке, которая содержит электрические принципиальные схемы, 3D модели функциональных элементов и элементов измерения. Результат сохраняется для каждого пользователя, полученные данные позволяют оформить отчет по лабораторной работе, проанализировать данные и сделать выводы | 129.71 | 8 | Только программное обеспечение - без ПК. Ноутбук, ПК, ЖК телевизор за отдельную плату
100 | Наглядные пособия - монтаж и наладка электрооборудования
101 | Демонстрационный комплекс «Монтаж, наладка и ремонт электрооборудования, приводов и КИПа» | Комплекс оборудования для демонстрации дидактического материала в кабинете до 35 человек. Состав: проектор, экран (150х150 см), ноутбук, дидактическое ПО по курсам: - безопасность жизнедеятельности в условиях производства; - электротехника; - электроника; - электротехнические материалы; - электрические аппараты; - эксплуатация электрических сетей и оборудования станций и подстанций; - основы электропривода; - электрооборудование пром. и гражданских зданий; - монтаж и эксплуатация электрооборудования; - основы релейной защиты; - электроснабжение промышленных и гражданских зданий. | 225.81 | 2 | Возможна замена экрана на интерактивную доску с рабочим полем 163х117 см и замена проектора на короткофокусный. Цена увеличится на 118 тыс. руб
102 | Комплект плакатов «Безопасность жизнедеятельности в условиях производства» 560х800 мм, 16 шт | Изображение нанесено на пластиковую основу толщиной 4 мм и размером 560х800 мм. Изображение обладает водостойкими свойствами. Каждый плакат имеет элементы крепления к стене. | 35.2 | 3 | Возможен эконом-вариант плакатов на баннерном полотне (цена 800 руб. за 1 плакат)
103 | Комплект плакатов «Электротехника» 560х800 мм, 5 шт | Изображение нанесено на пластиковую основу толщиной 4 мм и размером 560х800 мм. Изображение обладает водостойкими свойствами. Каждый плакат имеет элементы крепления к стене. | 11 | 3 | Возможен эконом-вариант плакатов на баннерном полотне (цена 800 руб. за 1 плакат)
104 | Комплект планшетов «Электроника» для оформления кабинета, 560х800 мм, 16 шт | Изображение нанесено на пластиковую основу толщиной 4 мм и размером 560х800 мм. Изображение обладает водостойкими свойствами. Каждый плакат имеет элементы крепления к стене. | 35.2 | 3 | Возможен эконом-вариант плакатов на баннерном полотне (цена 800 руб. за 1 плакат)
105 | Комплект планшетов «Электрические аппараты» для оформления кабинета, 560х800 мм, 10 шт | Изображение нанесено на пластиковую основу толщиной 4 мм и размером 560х800 мм. Изображение обладает водостойкими свойствами. Каждый плакат имеет элементы крепления к стене. | 22 | 3
106 | Комплект планшетов «Основы электропривода» для оформления кабинета, 560х800 мм, 15 шт | Изображение нанесено на пластиковую основу толщиной 4 мм и размером 560х800 мм. Изображение обладает водостойкими свойствами. Каждый плакат имеет элементы крепления к стене. | 33 | 3
107 | Комплект планшетов «Электрооборудование промышленных и гражданских зданий» для оформления кабинета, 560х800 мм, 16 шт | Изображение нанесено на пластиковую основу толщиной 4 мм и размером 560х800 мм. Изображение обладает водостойкими свойствами. Каждый плакат имеет элементы крепления к стене. | 35.2 | 3
108 | Комплект планшетов «Монтаж и эксплуатация электрооборудования» для оформления кабинета, 560х800 мм, 13 шт | Изображение нанесено на пластиковую основу толщиной 4 мм и размером 560х800 мм. Изображение обладает водостойкими свойствами. Каждый плакат имеет элементы крепления к стене. | 28.6 | 3
109 | Комплект планшетов «Электроснабжение промышленных и гражданских зданий» для оформления кабинета, 560х800 мм, 16 шт | Изображение нанесено на пластиковую основу толщиной 4 мм и размером 560х800 мм. Изображение обладает водостойкими свойствами. Каждый плакат имеет элементы крепления к стене. | 35.2 | 3
110 | Электронные плакаты на CD по курсу "Безопасность жизнедеятельности в условиях производства " | Безопасность жизнедеятельности в условиях производства | 11.86 | 2 | В базовой стоимости ключи на 2 компьютера.
111 | Электронные плакаты на CD по курсу "Электротехника" | Электротехника | 12.7 | 2
112 | Электронные плакаты на CD по курсу "Электроника " | Электроника | 18.82 | 2
113 | Электронные плакаты на CD по курсу "Электрические аппараты " | Электрические аппараты | 5.52 | 2
114 | Электронные плакаты на CD по курсу "Основы электропривода " | Основы электропривода | 7.07 | 2
115 | Электронные плакаты на CD по курсу "Электрооборудование пром. и гражданских зданий" | Электрооборудование пром. и гражданских зданий | 6.28 | 2
116 | Электронные плакаты на CD по курсу "Монтаж и эксплуатация электрооборудования промышленных и гражданских зданий" | Монтаж и эксплуатация электрооборудования | 14.5 | 2
117 | Электронные плакаты на CD по курсу "Электроснабжение промышленных и гражданских зданий" | Электроснабжение промышленных и гражданских зданий | 11.13 | 2

## 23.Энергет.РЗ.Электроснабж
Раздел 23. Электроэнергетика. Релейная защита. Электроснабжение. Энерго и ресурсосберегающие технологии
№ п/п | Наименование продукции | Комплектность поставки (характеристики, перечень и т.д.) | Цена, тыс. руб. | Срок изготовления, недель | Примечание
1 | Электроэнергетические системы
2 | Типовой комплект учебного оборудования "Модель электрической системы", исполнение настольное с ноутбуком, МЭС-НН | Габариты (без ноутбука) 2140x650x300 мм Масса, не более 200 кг Состав: 1. Модули: питания стенда; трехфазной сети; измерителя мощности; возбуждения; преобразователь частоты; измерительный; ввода-вывода с платой ввода-вывода; измеритель скорости; индуктивная нагрузка; емкостная нагрузка; активная нагрузка; агрегата; однофазных трансформаторов (2 шт); синхронизации; выключателя (3 шт); линии электропередач (2 шт). 2. Электромашинный агрегат (асинхронный двигатель с короткозамкнутым ротором, универсальная машина переменного тока, маховик, энкодер). 3. Ноутбук. 4. Каркас (2 шт). 5. Комплект силовых кабелей и соединительных проводов. 6. Программное обеспечение (компакт-диск). 7. Техническое описание лабораторного стенда. 8. Методические указания к проведению лабораторных работ. | 620.23 | 6
3 | Типовой комплект учебного оборудования "Модель электрической системы", исполнение стендовое компьютерное, МЭС-СК | Габариты 2800х1350х650 мм Масса, не более 250 кг Состав: 1. Модули: питания стенда; трехфазной сети; измерителя мощности; возбуждения; преобразователь частоты; измерительный; ввода-вывода с платой ввода-вывода; измеритель скорости; индуктивная нагрузка; емкостная нагрузка; активная нагрузка; агрегата; однофазных трансформаторов (2 шт); синхронизации; выключателя (3 шт); линии электропередач (2 шт). 2. Электромашинный агрегат (асинхронный двигатель с короткозамкнутым ротором, универсальная машина переменного тока, маховик, энкодер). 3. Персональный компьютер. 4. Лабораторный стол (2 шт). 5. Компьютерный стол. 6. Тумбочка-подставка под агрегат. 7. Комплект силовых кабелей и соединительных проводов. 8. Программное обеспечение (компакт-диск). 9. Техническое описание лабораторного стенда. 10. Методические указания к проведению лабораторных работ. | 745.21 | 8
4 | Типовой комплект учебного оборудования "Модель электрической системы", исполнение настольное ручное, МЭС1-НР | Габариты 1070х950х450 мм Масса, не более 100 кг Состав: 1. Модули: питания стенда; трехфазной сети; измерителя мощности; измерительный; измерителя скорости; возбуждения; частотного преобразователя; однофазных трансформаторов (2 шт); линии электропередач (2 шт); индуктивной нагрузки; выключателя; синхронизации; агрегата. 2. Электромашинный агрегат (асинхронный двигатель с короткозамкнутым ротором, универсальная машина переменного тока, энкодер). 3. Каркас. 4. Комплект силовых кабелей и соединительных проводов. 5. Техническое описание лабораторного стенда. 6. Методические указания к проведению лабораторных работ. | 458.4 | 6
5 | Типовой комплект учебного оборудования "Модель электрической системы", исполнение стендовое ручное, МЭС1-СР | Габариты 1470x1650x650 мм Масса, не более 120 кг Состав: 1. Модули: питания стенда; трехфазной сети; измерителя мощности; измерительный; измерителя скорости; возбуждения; частотного преобразователя; однофазных трансформаторов (2 шт); линии электропередач (2 шт); индуктивной нагрузки; выключателя; синхронизации; агрегата. 2. Электромашинный агрегат (асинхронный двигатель с короткозамкнутым ротором, универсальная машина переменного тока, энкодер). 3. Лабораторный стол. 4. Тумбочка-подставка под агрегат. 5. Комплект силовых кабелей и соединительных проводов. 6. Техническое описание лабораторного стенда. 7. Методические указания к проведению лабораторных работ. | 471.53 | 6
6 | Типовой комплект учебного оборудования "Модель электрической системы", исполнение настольное с ноутбуком упрощенное, МЭС1-НН | Габариты (без ноутбука) 1070x950x450 мм Масса, не более 120 кг Состав: 1. Модули: питания стенда; ввода-вывода с платой ввода-вывода; измерителя мощности; возбуждения; преобразователь частоты; трехфазной сети; измеритель скорости; выключателя (2 шт); измерительный; однофазных трансформаторов (2 шт); линии электропередач; синхронизации; агрегата. 2. Электромашинный агрегат (асинхронный двигатель с короткозамкнутым ротором, универсальная машина переменного тока, энкодер). 3. Ноутбук. 4. Каркас. 5. Комплект силовых кабелей и соединительных проводов. 6. Программное обеспечение (компакт-диск). 7. Техническое описание лабораторного стенда. 8. Методические указания к проведению лабораторных работ. | 564.63 | 6
7 | Типовой комплект учебного оборудования "Модель электрической системы", исполнение стендовое компьютерное упрощенное, МЭС1-СК | Габариты 2130х1650х650 мм Масса, не более 150 кг Состав: 1. Модули: питания стенда; ввода-вывода с платой ввода-вывода; измерителя мощности; возбуждения; преобразователь частоты; трехфазной сети; измеритель скорости; выключателя (2 шт); измерительный; однофазных трансформаторов (2 шт); линии электропередач; синхронизации; агрегата. 2. Электромашинный агрегат (асинхронный двигатель с короткозамкнутым ротором, универсальная машина переменного тока, энкодер). 3. Персональный компьютер. 4. Лабораторный стол. 5. Компьютерный стол. 6. Тумбочка-подставка под агрегат. 7. Комплект силовых кабелей и соединительных проводов. 8. Программное обеспечение (компакт-диск). 9. Техническое описание лабораторного стенда. 10. Методические указания к проведению лабораторных работ. | 641.94 | 8
8 | Типовой комплект учебного оборудования "Модель электрической системы с узлом комплексной нагрузки", исполнение настольное с ноутбуком, МЭС-КН-НН | Габариты (без ноутбука) 3210x650x300 мм Масса, не более 300 кг Состав: 1. Модули: активная нагрузка; индуктивная нагрузка; емкостная нагрузка; мультиметров; выключателя (4 шт); возбуждения; преобразователь частоты; измерителя мощности; измерительный; измеритель скорости; ввода-вывода; продольная емкостная компенсация; линейного реактора; трехфазной сети; питания стенда; электромашинной нагрузки; регулировочного автотрансформатора; выпрямителя; линии электропередач (4 шт); однофазных трансформаторов (3 шт); агрегата; синхронизации. 2. Электромашинный агрегат (асинхронный двигатель с короткозамкнутым ротором, универсальная машина переменного тока, маховик, энкодер). 3. Электромашинная нагрузка (двигатель постоянного тока, асинхронный двигатель с короткозамкнутым ротором). 4. Ноутбук. 5. Каркас (3 шт). 6. Комплект силовых кабелей и соединительных проводов. 7. Программное обеспечение (компакт-диск). 8. Техническое описание лабораторного стенда. 9. Методические указания к проведению лабораторных работ. | 923.29 | 8
9 | Типовой комплект учебного оборудования "Модель электрической системы с узлом комплексной нагрузки", исполнение стендовое компьютерное, МЭС-КН-СК | Габариты 4300х1350х650 мм Масса, не более 350 кг Состав: 1. Модули: активная нагрузка; индуктивная нагрузка; емкостная нагрузка; мультиметров; выключателя (4 шт); возбуждения; преобразователь частоты; измерителя мощности; измерительный; измеритель скорости; ввода-вывода; продольная емкостная компенсация; линейного реактора; трехфазной сети; питания стенда; электромашинной нагрузки; регулировочного автотрансформатора; выпрямителя; линии электропередач (4 шт); однофазных трансформаторов (3 шт); агрегата; синхронизации. 2. Электромашинный агрегат (асинхронный двигатель с короткозамкнутым ротором, универсальная машина переменного тока, маховик, энкодер). 3. Электромашинная нагрузка (двигатель постоянного тока, асинхронный двигатель с короткозамкнутым ротором). 4. Персональный компьютер. 5. Лабораторный стол (3 шт). 6. Компьютерный стол. 7. Тумбочка-подставка под агрегат. 8. Комплект силовых кабелей и соединительных проводов. 9. Программное обеспечение (компакт-диск). 10. Техническое описание лабораторного стенда. 11. Методические указания к проведению лабораторных работ. | 957.88 | 8
10 | Типовой комплект учебного оборудования "Модель электрической системы с узлом комплексной нагрузки", исполнение настольное с ноутбуком, МЭС-КН-1-НН | Габариты (без ноутбука) 2540х650х300 мм Масса, не более 200 кг Состав: 1. Модули: питания стенда; выключателя (3 шт); линии электропередач (3 шт); ввода-вывода; измеритель скорости; измерительный; измерителя мощности; преобразователь частоты; возбуждения; активная нагрузка; емкостная нагрузка; индуктивная нагрузка; трехфазной сети; однофазных трансформаторов (2 шт); синхронизации; агрегата; выпрямителя/осветительной нагрузки; регулировочного автотрансформатора; электромашинной нагрузки. 2. Электромашинный агрегат (асинхронный двигатель с короткозамкнутым ротором, универсальная машина переменного тока, маховик, энкодер). 3. Электромашинная нагрузка (двигатель постоянного тока, асинхронный двигатель с короткозамкнутым ротором). 4. Ноутбук. 5. Каркас (2 шт). 6. Комплект силовых кабелей и соединительных проводов. 7. Программное обеспечение (компакт-диск). 8. Техническое описание лабораторного стенда. 9. Методические указания к проведению лабораторных работ. | 786.43 | 8
11 | Типовой комплект учебного оборудования "Модель электрической системы с узлом комплексной нагрузки", исполнение стендовое компьютерное, МЭС-КН-1-СК | Габариты 3600x1350x650 мм Масса, не более 300 кг Состав: 1. Модули: питания стенда; выключателя (3 шт); линии электропередач (3 шт); ввода-вывода; измеритель скорости; измерительный; измерителя мощности; преобразователь частоты; возбуждения; активная нагрузка; емкостная нагрузка; индуктивная нагрузка; трехфазной сети; однофазных трансформаторов (2 шт); синхронизации; агрегата; выпрямителя/осветительной нагрузки; регулировочного автотрансформатора; электромашинной нагрузки. 2. Электромашинный агрегат (асинхронный двигатель с короткозамкнутым ротором, универсальная машина переменного тока, маховик, энкодер). 3. Электромашинная нагрузка (двигатель постоянного тока, асинхронный двигатель с короткозамкнутым ротором). 4. Персональный компьютер. 5. Лабораторный стенд (2 шт). 6. Компьютерный стол. 7. Тумбочка-подставка под агрегат. 8. Комплект соединительных проводов и кабелей. 9. Программное обеспечение (компакт-диск). 10. Техническое описание лабораторного стенда. 11. Методические указания к проведению лабораторных работ. | 884.42 | 8
12 | Типовой комплект учебного оборудования "Модель электрической системы с релейной защитой и автоматикой", исполнение настольное с ноутбуком, МЭС-РЗ-НН | Габариты (без ноутбука) 2140x950x450 мм Масса, не более 180 кг Состав: 1. Модули: преобразователь частоты; возбуждения; измерителя мощности; ввода-вывода №1; питания стенда; однофазных трансформаторов (2 шт); измерительный №1; выключателя (2 шт); измеритель скорости; трехфазной сети; агрегата; синхронизации; линии электропередач; реле напряжения (3 шт); высокочастотной защиты и оперативного тока; ввода-вывода №2; реле тока (3 шт); измерительный №2; дополнительных реле; реле времени; реле направления мощности. 2. Модели: реле тока типа РТ-80; дифференциального реле типа ДЗТ-11; реле сопротивления типа КРС-1. 3. Электромашинный агрегат (асинхронный двигатель с короткозамкнутым ротором, универсальная машина переменного тока, маховик, энкодер). 4. Ноутбук. 5. Каркас (2 шт). 6. Комплект силовых кабелей и соединительных проводов. 7. Программное обеспечение (компакт-диск). 8. Техническое описание лабораторного стенда. 9. Методические указания к проведению лабораторных работ. | 870.31 | 8
13 | Типовой комплект учебного оборудования "Модель электрической системы с релейной защитой и автоматикой", исполнение стендовое компьютерное, МЭС-РЗ-СК | Габариты 3200х1650х650 мм Масса, не более 270 кг Состав: 1. Модули: преобразователь частоты; возбуждения; измерителя мощности; ввода-вывода №1; питания стенда; однофазных трансформаторов (2 шт); измерительный №1; выключателя (2 шт); измеритель скорости; трехфазной сети; агрегата; синхронизации; линии электропередач; реле напряжения (3 шт); высокочастотной защиты и оперативного тока; ввода-вывода №2; реле тока (3 шт); измерительный №2; дополнительных реле; реле времени; реле направления мощности. 2. Модели: реле тока типа РТ-80; дифференциального реле типа ДЗТ-11; реле сопротивления типа КРС-1. 3. Электромашинный агрегат (асинхронный двигатель с короткозамкнутым ротором, универсальная машина переменного тока, маховик, энкодер). 4. Персональный компьютер. 5. Лабораторный стол (2 шт). 6. Компьютерный стол. 7. Тумбочка-подставка под агрегат. 8. Комплект силовых кабелей и соединительных проводов. 9. Программное обеспечение (компакт-диск). 10. Техническое описание лабораторного стенда. 11. Методические указания к проведению лабораторных работ. | 983.18 | 10
14 | Типовой комплект учебного оборудования "Модель электрической системы с измерением показателей качества электроэнергии", исполнение настольное с ноутбуком, МЭС-ПКЭ-НН | Габариты (без ноутбука) 2540x650x300 мм Масса, не более 200 кг Состав: 1. Модули: питания стенда; трехфазной сети; измерителя мощности; измерительный; измерителя скорости; возбуждения; частотного преобразователя; однофазных трансформаторов (2 шт); линии электропередач (2 шт); выключателя (3 шт); синхронизации; агрегата; индуктивной нагрузки; емкостной нагрузки; активной нагрузки; автотрансформатора; однофазной выпрямительной нагрузки и фильтрокомпенсирующего устройства; линейного реактора; продольной емкостной компенсации; ввода-вывода. 2. Электромашинный агрегат с маховиком. 3. Электромашинная нагрузка. 4. Ноутбук. 5. Каркас (3 шт). 6. Комплект силовых кабелей и соединительных проводов. 7. Программное обеспечение (компакт-диск). 8. Техническое описание лабораторного стенда. 9. Методические указания к проведению лабораторных работ. | 690.37 | 8
15 | Типовой комплект учебного оборудования "Модель электрической системы с измерением показателей качества электроэнергии", исполнение стендовое компьютерное, МЭС-ПКЭ-СК | Габариты 3600х1350х650 мм Масса, не более 300 кг Состав: 1. Модули: питания стенда; трехфазной сети; измерителя мощности; измерительный; измерителя скорости; возбуждения; частотного преобразователя; однофазных трансформаторов (2 шт); линии электропередач (2 шт); выключателя (3 шт); синхронизации; агрегата; индуктивной нагрузки; емкостной нагрузки; активной нагрузки; автотрансформатора; однофазной выпрямительной нагрузки и фильтрокомпенсирующего устройства; линейного реактора; продольной емкостной компенсации; ввода-вывода. 2. Электромашинный агрегат с маховиком. 4. Персональный компьютер. 5. Лабораторный стол (2 шт). 6. Компьютерный стол. 7. Тумбочка-подставка под агрегат. 8. Комплект силовых кабелей и соединительных проводов. 9. Программное обеспечение (компакт-диск). 10. Техническое описание лабораторного стенда. 11. Методические указания к проведению лабораторных работ. | 788.36 | 8
16 | Типовой комплект учебного оборудования "Электрические станции и подстанции", исполнение настольное с ноутбуком, СиПС-НН | Габариты (без ноутбука) 2540x650x300 мм Масса, не более 200 кг Состав: 1. Модули: питания стенда; трехфазной сети; измерителя мощности; мультиметров; измерительный; измеритель скорости; возбуждения; частотного преобразователя; однофазных трансформаторов (2 шт); линии электропередач (3 шт); выключателя (2 шт); синхронизации; агрегата; активная нагрузка; индуктивная нагрузка; сопротивления изоляции; добавочного сопротивления; линейный реактор; счетчик электроэнергии трехфазный; ввода-вывода с платой ввода-вывода. 2. Электромашинный агрегат (асинхронный двигатель с короткозамкнутым ротором, универсальная машина переменного тока, энкодер). 3. Ноутбук. 4. Каркас (2 шт). 5. Комплект силовых кабелей и соединительных проводов. 6. Программное обеспечение (компакт-диск). 7. Техническое описание лабораторного стенда. 8. Методические указания к проведению лабораторных работ. | 834 | 12
17 | Типовой комплект учебного оборудования "Электрические станции и подстанции", исполнение стендовое компьютерное, СиПС-СК | Габариты 3600х1350х650 мм Масса, не более 300 кг Состав: 1. Модули: питания стенда; трехфазной сети; измерителя мощности; мультиметров; измерительный; измеритель скорости; возбуждения; частотного преобразователя; однофазных трансформаторов (2 шт); линии электропередач (3 шт); выключателя (2 шт); синхронизации; агрегата; активная нагрузка; индуктивная нагрузка; сопротивления изоляции; добавочного сопротивления; линейный реактор; счетчик электроэнергии трехфазный; ввода-вывода с платой ввода-вывода. 2. Электромашинный агрегат (асинхронный двигатель с короткозамкнутым ротором, универсальная машина переменного тока, энкодер). 3. Персональный компьютер. 4. Лабораторный стол (2 шт). 5. Компьютерный стол. 6. Тумбочка-подставка под агрегат. 7. Комплект силовых кабелей и соединительных проводов. 8. Программное обеспечение (компакт-диск). 9. Техническое описание лабораторного стенда. 10. Методические указания к проведению лабораторных работ. | 891.59 | 12
18 | Типовой комплект учебного оборудования "Интеллектуальные электрические сети", исполнение стендовое компьютерное, ИЭС2-СК | Габариты 3720х2050х650 мм Масса, не более 500 кг Состав: 1. Модули: питания стенда (2 шт); трехфазной сети (2 шт); измеритель скорости (2 шт); возбуждения (2 шт); частотный преобразователь (2 шт); силового трансформатора (4 шт); линии электропередач (4 шт); вводного выключателя (4 шт); выключателя синхронизации (2 шт); выключателя кабельной ЛЭП (2 шт); агрегата (2 шт); активной нагрузки (2 шт); короткозамыкателя (2 шт); ввода-вывода (2 шт). 2. Электромашинный агрегат (асинхронный двигатель с короткозамкнутым ротором, универсальная машина переменного тока, энкодер) (2 шт). 3. Беспроводной маршрутизатор Wi-Fi. 4. Сетевой адаптер Wi-Fi (2 шт). 5. Персональный компьютер (3 шт). 6. Лабораторная стол (2 шт). 7. Компьютерный стол (3 шт). 8. Комплект силовых кабелей и соединительных проводов. 9. Программное обеспечение (компакт-диск). 10. Техническое описание лабораторного стенда. 11. Методические указания к проведению лабораторных работ. | 1561.76 | 10
19 | Лабораторный стенд «Модель тепловой электростанции с автоматической системой управления», исполнение стендовое компьютерное, МТЭС-СК | Габариты (ШхВхГ): 2340х2050х650 мм Масса: не более 300 кг Состав: 1. Модули: питания стенда, трехфазной сети, силового трансформатора (2 шт.), измерителя скорости, возбуждения, модель турбогенератора, линии электропередач, модель электромашинной нагрузки, выключателя синхронизации, выключателя кабельной ЛЭП (2 шт.), измерительный, активной нагрузки, короткозамыкателя, ввода-вывода, питания стенда (однофазный), программируемого логического контроллера, управления и сигнализации. 2. Лабораторная стойка. 3. Лабораторный стол. 4. Тумбочка-подставка 5. Персональный компьютер. 6. Программное обеспечение (компакт-диск). 7. Комплект соединительных проводов и силовых кабелей. 8. Техническое описание стенда. 9. Методические указания к выполнению лабораторных работ. | 1041.18 | 12
20 | Лабораторный стенд «Модель теплоэлектроцентрали с автоматической системой управления», исполнение стендовое компьютерное, МТЭЦ-СК | Габариты (ШхВхГ): 2340х2050х650 мм Масса: не более 300 кг Состав: 1. Модули: питания стенда, трехфазной сети, силового трансформатора (2 шт.), измерителя скорости, возбуждения, модель энергоблока с отбором тепловой мощности, линии электропередач, модель электромашинной нагрузки, выключателя синхронизации, выключателя кабельной ЛЭП (2 шт.), измерительный, активной нагрузки, короткозамыкателя, ввода-вывода, питания стенда (однофазный), программируемого логического контроллера, управления и сигнализации. 2. Лабораторная стойка. 3. Лабораторный стол. 4. Тумбочка-подставка 5. Персональный компьютер. 6. Программное обеспечение (компакт-диск). 7. Комплект соединительных проводов и силовых кабелей. 8. Техническое описание стенда. 9. Методические указания к выполнению лабораторных работ. | 1041.18 | 12
21 | Лабораторный стенд «Модель гидроэлектростанции с автоматической системой управления», исполнение стендовое компьютерное, МГЭС-СК | Габариты (ШхВхГ): 2340х2050х650 мм Масса: не более 300 кг Состав: 1. Модули: питания стенда, трехфазной сети, силового трансформатора (2 шт.), измерителя скорости, возбуждения, модель гидроагрегата, линии электропередач, модель электромашинной нагрузки, выключателя синхронизации, выключателя кабельной ЛЭП (2 шт.), измерительный, активной нагрузки, короткозамыкателя, ввода-вывода, питания стенда (однофазный), программируемого логического контроллера, управления и сигнализации. 2. Лабораторная стойка. 3. Лабораторный стол. 4. Тумбочка-подставка 5. Персональный компьютер. 6. Программное обеспечение (компакт-диск). 7. Комплект соединительных проводов и силовых кабелей. 8. Техническое описание стенда. 9. Методические указания к выполнению лабораторных работ. | 1041.18 | 12
22 | Лабораторный стенд «Модель ветроэлектростанции с автоматической системой управления», исполнение стендовое компьютерное, МВЭС-СК | Габариты (ШхВхГ): 2340х2050х650 мм Масса: не более 300 кг Состав: 1. Модули: питания стенда, трехфазной сети, силового трансформатора (2 шт.), измерителя скорости, возбуждения, модель ветрогенератора, линии электропередач, модель электромашинной нагрузки, выключателя синхронизации, выключателя кабельной ЛЭП (2 шт.), измерительный, активной нагрузки, короткозамыкателя, ввода-вывода, питания стенда (однофазный), программируемого логического контроллера, управления и сигнализации. 2. Лабораторная стойка. 3. Лабораторный стол. 4. Тумбочка-подставка 5. Персональный компьютер. 6. Программное обеспечение (компакт-диск). 7. Комплект соединительных проводов и силовых кабелей. 8. Техническое описание стенда. 9. Методические указания к выполнению лабораторных работ | 1041.18 | 12
23 | Лабораторный стенд «Модель атомной электростанции с автоматической системой управления», исполнение стендовое компьютерное, МАЭС-СК | Габариты (ШхВхГ): 2340х2050х650 мм Масса: не более 300 кг Состав: 1. Модули: питания стенда, трехфазной сети, силового трансформатора (2 шт.), измерителя скорости, возбуждения, модель энергоблока, линии электропередач, модель электромашинной нагрузки, выключателя синхронизации, выключателя кабельной ЛЭП (2 шт.), измерительный, активной нагрузки, короткозамыкателя, ввода-вывода, питания стенда (однофазный), программируемого логического контроллера, управления и сигнализации. 2. Лабораторная стойка. 3. Лабораторный стол. 4. Тумбочка-подставка 5. Персональный компьютер. 6. Программное обеспечение (компакт-диск). 7. Комплект соединительных проводов и силовых кабелей. 8. Техническое описание стенда. 9. Методические указания к выполнению лабораторных работ. | 1041.18 | 12
24 | Релейная защита и автоматика
25 | Типовой комплект учебного оборудования "Основы релейной защиты и автоматики", исполнение настольное ручное, ОРЗиА-НР | "Габариты 1260х650х300 мм Масса, не более 90 кг Состав: 1. Модули: питания стенда; трехфазной сети; линии электропередачи; однофазных трансформаторов; выключателя (2 шт); управления выключателем; реле тока; реле напряжения; дополнительных реле; измерительных трансформаторов тока и напряжения; реле времени. 2. Блок трехфазного трансформатора. 3. Каркас. 4. Комплект силовых кабелей и соединительных проводов. 5. Техническое описание лабораторного стенда. 6. Методические указания к проведению лабораторных работ. | 277.37 | 6
26 | Типовой комплект учебного оборудования "Основы релейной защиты и автоматики", исполнение стендовое ручное, ОРЗиА-СР | "Габариты 1260х1350х650 мм Масса, не более 120 кг Состав: 1. Модули: питания стенда; трехфазной сети; линии электропередачи; однофазных трансформаторов; выключателя (2 шт); управления выключателем; реле тока; реле напряжения; дополнительных реле; измерительных трансформаторов тока и напряжения; реле времени. 2. Блок трехфазного трансформатора. 3. Лабораторный стол. 4. Комплект силовых кабелей и соединительных проводов. 5. Техническое описание лабораторного стенда. 6. Методические указания к проведению лабораторных работ. | 281.89 | 6
27 | Типовой комплект учебного оборудования «Основы релейной защиты и автоматики кабельной линии», исполнение настольное ручное, ОРЗиА-КЛ-НР | Габариты (ШхВхГ): 1740x650x300 мм Масса: не более 60 кг Состав: 1. Модули: питания стенда, трехфазной сети, однофазных трансформаторов, выключателя, линии электропередач, «Активная нагрузка», короткозамыкателя, «Автотрансформатор», управления выключателем, «Дополнительные реле», «Измерительные трансформаторы», «Реле тока», «Реле напряжения», «Реле времени», «Секундомер», модель реле тока с ограниченно-зависимой выдержкой времени. 2. Каркас (2шт.). 3. Комплект соединительных проводов и силовых кабелей. 4. Техническое описание стенда. 5. Методические указания к выполнению лабораторных работ. | 263.49 | 8
28 | Типовой комплект учебного оборудования «Основы релейной защиты и автоматики кабельной линии», исполнение стендовое ручное, ОРЗиА-КЛ-СР | Габариты (ШхВхГ): 1740x1350x650 мм Масса: не более 100 кг Состав: 1. Модули: питания стенда, трехфазной сети, однофазных трансформаторов, выключателя, линии электропередач, «Активная нагрузка», короткозамыкателя, «Автотрансформатор», управления выключателем, «Дополнительные реле», «Измерительные трансформаторы», «Реле тока», «Реле напряжения», «Реле времени», «Секундомер», модель реле тока с ограниченно-зависимой выдержкой времени. 2. Лабораторный стол (2шт.). 3. Комплект соединительных проводов и силовых кабелей. 4. Техническое описание стенда. 5. Методические указания к выполнению лабораторных работ. | 268.08 | 8
29 | Типовой комплект учебного оборудования «Основы релейной защиты и автоматики асинхроннного двигателя», исполнение настольное ручное, ОРЗиА-АД-НР | Габариты (ШхВхГ): 1940x650x300 мм Масса: не более 85 кг Состав: 1. Модули: питания стенда, трехфазной сети, однофазных трансформаторов, выключателя, линии электропередач, «Электромашинная нагрузка», короткозамыкателя, «Автотрансформатор», управления выключателем, «Дополнительные реле», «Измерительные трансформаторы», «Реле тока», «Реле напряжения», «Реле времени», «Секундомер», модель реле тока с ограниченно-зависимой выдержкой времени, мультиметров, добавочных сопротивлений. 2. Электромашинная нагрузка (двигатель постоянного тока, асинхронный двигатель с короткозамкнутым ротором). 3. Каркас (2шт.). 4. Комплект соединительных проводов и силовых кабелей. 5. Техническое описание стенда. 6. Методические указания к выполнению лабораторных работ. | 323.32 | 8
30 | Типовой комплект учебного оборудования «Основы релейной защиты и автоматики асинхроннного двигателя», исполнение стендовое ручное, ОРЗиА-АД-СР | Габариты (ШхВхГ): 2340x1350x650 мм Масса: не более 125 кг Состав: 1. Модули: питания стенда, трехфазной сети, однофазных трансформаторов, выключателя, линии электропередач, «Электромашинная нагрузка», короткозамыкателя, «Автотрансформатор», управления выключателем, «Дополнительные реле», «Измерительные трансформаторы», «Реле тока», «Реле напряжения», «Реле времени», «Секундомер», модель реле тока с ограниченно-зависимой выдержкой времени, мультиметров, добавочных сопротивлений. 2. Электромашинная нагрузка (двигатель постоянного тока, асинхронный двигатель с короткозамкнутым ротором). 3. Лабораторный стол (2шт.). 4. Тумбочка-подставка под электромашинный агрегат. 5. Комплект соединительных проводов и силовых кабелей. 6. Техническое описание стенда. 7. Методические указания к выполнению лабораторных работ. | 350.14 | 8
31 | Типовой комплект учебного оборудования "Релейная защита", исполнение настольное с ноутбуком, РЗ-НН | "Габариты (без ноутбука) 1740х650х300 мм Масса, не более 120 кг Состав: 1. Модули: питания стенда; высокочастотной защиты / оперативного тока; ввода-вывода; измерительный; реле тока (3 шт); реле напряжения (3 шт); реле времени; реле направления мощности; дополнительных реле. 2. Модели: реле тока типа РТ-80; дифференциального реле типа ДЗТ-11; реле сопротивления типа КРС-1. 3. Ноутбук. 4. Каркас (2 шт). 5. Комплект силовых кабелей и соединительных проводов. 6. Программное обеспечение (компакт-диск). 7. Техническое описание лабораторного стенда. 8. Методические указания к проведению лабораторных работ. | 469.19 | 6
32 | Типовой комплект учебного оборудования "Релейная защита", исполнение стендовое компьютерное, РЗ-СК | Габариты 2400x1350x650 мм Масса, не более 180 кг Состав: 1. Модули: питания стенда; высокочастотной защиты / оперативного тока; ввода-вывода; измерительный; реле тока (3 шт); реле напряжения (3 шт); реле времени; реле направления мощности; дополнительных реле. 2. Модели: реле тока типа РТ-80; дифференциального реле типа ДЗТ-11; реле сопротивления типа КРС-1. 3. Персональный компьютер. 4. Лабораторный стол (2 шт). 5. Компьютерный стол. 6. Комплект силовых кабелей и соединительных проводов. 7. Программное обеспечение (компакт-диск). 8. Техническое описание лабораторного стенда. 9. Методические указания к проведению лабораторных работ. | 516.11 | 8
33 | Типовой комплект учебного оборудования "Релейная защита", исполнение настольное с ноутбуком, РЗ1-НН | Габариты (без ноутбука) 1260х650х300 мм Масса, не более 80 кг Состав: 1. Модули: питания стенда; высокочастотной защиты / оперативного тока; измерительный; ввода-вывода; реле тока (2 шт); реле напряжения (2 шт); реле времени; реле направления мощности; дополнительных реле. 2. Модель реле тока типа РТ-80. 3. Ноутбук. 4. Каркас. 5. Комплект силовых кабелей и соединительных проводов. 6. Программное обеспечение (компакт-диск). 7. Техническое описание лабораторного стенда. 8. Методические указания к проведению лабораторных работ. | 348.13 | 8
34 | Типовой комплект учебного оборудования "Релейная защита", исполнение стендовое компьтерное, РЗ1-СК | "Габариты 1930х1350х650 мм Масса, не более 150 кг Состав: 1. Модули: питания стенда; высокочастотной защиты / оперативного тока; измерительный; ввода-вывода; реле тока (2 шт); реле напряжения (2 шт); реле времени; реле направления мощности; дополнительных реле. 2. Модель реле тока типа РТ-80. 3. Персональный компьютер. 4. Лабораторный стол. 5. Компьютерный стол. 6. Комплект силовых кабелей и соединительных проводов. 7. Программное обеспечение (компакт-диск). 8. Техническое описание лабораторного стенда. 9. Методические указания к проведению лабораторных работ. | 382.94 | 6
35 | Типовой комплект учебного оборудования "Релейная защита и автоматика двухтрансформаторной подстанции", исполнение моноблочное настольное компьютеризированное, РЗА-ТП-М-Нк | Габариты 500х350х150 мм Масса, не более 10 кг Состав: 1. Моноблок, содержащий: физическую однофазную модель силовой части двухтрансформаторной подстанции; модели силовых выключателей с двухканальным управлением; датчики тока и напряжения; цифровые измерительные приборы; USB-плату ввода-вывода аналоговых и дискретных сигналов; элементы индикации и управления. 2. Программное обеспечение (компакт-диск). 3. Комплект силовых кабелей и соединительных проводов. 4. Техническое описание лабораторного стенда. 5. Методические указания к проведению лабораторных работ. | 90.35 | 8 | Для работы стенда необходим ноутбук или ПК с наличием интерфейса USB 2.0 (в комплект поставки не входит)
36 | Типовой комплект учебного оборудования "Релейная защита, автоматика и качество электрической энергии электроэнергетических систем", исполнение настольное с ноутбуком, РЗАиК-НН | "Габариты (без ноутбука) 2140x650x300 мм Масса, не более 200 кг Состав: 1. Модули: питания стенда; трехфазной сети; измерителя мощности; измерительный; автотрансформатора; линии электропередач (3 шт); выключателя (4 шт); продольной емкостной компенсации; однофазных трансформаторов (2 шт); активной нагрузки; индуктивной нагрузки; емкостной нагрузки; однофазной выпрямительной нагрузки и фильтрокомпенсирующего устройства; ввода-вывода с платой ввода-вывода. 2. Ноутбук. 3. Каркас (2 шт). 4. Комплект силовых кабелей и соединительных проводов. 5. Программное обеспечение (компакт-диск). 6. Техническое описание лабораторного стенда. 7. Методические указания к проведению лабораторных работ." | 602.62 | 8
37 | Типовой комплект учебного оборудования "Релейная защита, автоматика и качество электрической энергии электроэнергетических систем", исполнение стендовое компьютерное, РЗАиК-СК | Габариты 2800х1350х650 мм Масса, не более 250 кг Состав: 1. Модули: питания стенда; трехфазной сети; измерителя мощности; измерительный; автотрансформатора; линии электропередач (3 шт); выключателя (4 шт); продольной емкостной компенсации; однофазных трансформаторов (2 шт); активной нагрузки; индуктивной нагрузки; емкостной нагрузки; однофазной выпрямительной нагрузки и фильтрокомпенсирующего устройства; ввода-вывода с платой ввода-вывода. 2. Персональный компьютер. 3. Лабораторный стол (2 шт). 4. Компьютерный стол. 5. Комплект силовых кабелей и соединительных проводов. 6. Программное обеспечение (компакт-диск). 7. Техническое описание лабораторного стенда. 8. Методические указания к проведению лабораторных работ. | 665.45 | 8
38 | Типовой комплект учебного оборудования "Автоматизация электроэнергетических систем", исполнение стендовое компьютерное, АЭС-СК | Габариты 2400х1350х650 мм Масса, не более 190 кг Состав: 1. Модули: питания стенда; трехфазной сети; измерителя мощности; измерительный; однофазных трансформаторов (2 шт); линии электропередач (3 шт); выключателя (4 шт); активной нагрузки (2 шт); ввода-вывода. 2. Персональный компьютер. 3. Лабораторный стол (2 шт). 4. Компьютерный стол. 5. Комплект силовых кабелей и соединительных проводов. 6. Программное обеспечение (компакт-диск). 7. Техническое описание лабораторного стенда. 8. Методические указания к проведению лабораторных работ. | 489.76 | 8
39 | Типовой комплект учебного оборудования "Автоматизация электроэнергетических систем", исполнение настольное с ноутбуком, АЭС1-НН | "Габариты (без ноутбука) 1270х650х300 мм Масса, не более 90 кг Состав: 1. Модули: питания стенда; трехфазной сети; однофазных трансформаторов (2 шт); линии электропередач (2 шт); выключателя (3 шт); активной нагрузки (2 шт); ввода-вывода. 2. Ноутбук. 3. Каркас. 4. Комплект силовых кабелей и соединительных проводов. 5. Программное обеспечение (компакт-диск). 6. Техническое описание лабораторного стенда. 7. Методические указания к проведению лабораторных работ. | 345.62 | 6
40 | Типовой комплект учебного оборудования "Автоматизация электроэнергетических систем", исполнение стендовое компьютерное, АЭС1-СК | Габариты 1930х1350х650 мм Масса, не более 140 кг Состав: 1. Модули: питания стенда; трехфазной сети; однофазных трансформаторов (2 шт); линии электропередач (2 шт); выключателя (3 шт); активной нагрузки (2 шт); ввода-вывода. 2. Персональный компьютер. 3. Лабораторный стол. 4. Компьютерный стол. 5. Комплект силовых кабелей и соединительных проводов. 6. Программное обеспечение (компакт-диск). 7. Техническое описание лабораторного стенда. 8. Методические указания к проведению лабораторных работ. | 378.57 | 6
41 | Типовой комплект учебного оборудования "Автоматизация электроэнергетических систем", исполнение настольное с ноутбуком, АЭС-НН | "Габариты (без ноутбука) 1740x650x300 мм Масса, не более 120 кг Состав: 1. Модули: питания стенда; трехфазной сети; измерителя мощности; измерительный; однофазных трансформаторов (2 шт); линии электропередач (3 шт); выключателя (4 шт); активной нагрузки (2 шт); ввода-вывода. 2. Ноутбук. 3. Каркас (2 шт). 4. Комплект силовых кабелей и соединительных проводов. 5. Программное обеспечение (компакт-диск). 6. Техническое описание лабораторного стенда. 7. Методические указания к проведению лабораторных работ. | 459.75 | 6
42 | Терминалы релейной защиты и автоматики
43 | Типовой комплект учебного оборудования "Терминал релейной защиты и автоматики",исполнение настольное с ноутбуком, ТРЗиА-НН | "Габариты (без ноутбука) 1270x650x300 мм Масса, не более 80 кг Состав: 1. Модули: питания стенда; трехфазной сети; однофазных трансформаторов; выключателя; линии электропередач; индуктивной нагрузки; короткозамыкателя; автотрансформатора; управления выключателем; входных сигналов; терминала защиты. 2. Мультиметр. 3. Каркас. 4. Ноутбук. 5. Комплект силовых кабелей и соединительных проводов. 6. Техническое описание лабораторного стенда. 7. Методические указания к проведению лабораторных работ. | 404.12 | 10
44 | Типовой комплект учебного оборудования "Терминал релейной защиты и автоматики",исполнение стендовое компьютерное, ТРЗиА-СК | "Габариты 1930x1350x650 мм Масса, не более 120 кг Состав: 1. Модули: питания стенда; трехфазной сети; однофазных трансформаторов; выключателя; линии электропередач; индуктивной нагрузки; короткозамыкателя; автотрансформатора; управления выключателем; входных сигналов; терминала защиты. 2. Мультиметр. 3. Персональный компьютер. 4. Лабораторный стол. 5. Компьютерный стол. 6. Комплект силовых кабелей и соединительных проводов. 7. Техническое описание лабораторного стенда. 8. Методические указания к проведению лабораторных работ. | 412.94 | 10
45 | Лабораторный стенд «Терминал релейной защиты и автоматики кабельной линии», исполнение настольное с ноутбуком компьютерное, ТРЗА-КЛ-НН | Габариты (ШхВхГ): 2200x1350x650 мм Масса: не более 120 кг Состав: 1. Модули: питания стенда, трехфазной сети, однофазных трансформаторов, выключателя, линии электропередач, «Активная нагрузка», короткозамыкателя, «Автотрансформатор», управления выключателем, дискретных сигналов, терминала защиты кабельной линии, мультиметров, «Трансформаторы тока». 2. Каркас (2шт.). 3. Ноутбук. 4. Программное обеспечение (компакт-диск). 5. Комплект соединительных проводов и силовых кабелей. 6. Техническое описание стенда. 7. Методические указания к выполнению лабораторных работ. | 486.04 | 10
46 | Лабораторный стенд «Терминал релейной защиты и автоматики кабельной линии», исполнение стендовое компьютерное, ТРЗА-КЛ-СК | Габариты (ШхВхГ): 2200x1350x650 мм Масса: не более 120 кг Состав: 1. Модули: питания стенда, трехфазной сети, однофазных трансформаторов, выключателя, линии электропередач, «Активная нагрузка», короткозамыкателя, «Автотрансформатор», управления выключателем, дискретных сигналов, терминала защиты кабельной линии, мультиметров, «Трансформаторы тока». 2. Лабораторный стол (2шт.). 3. Компьютерный стол. 4. Персональный компьютер. 5. Программное обеспечение (компакт-диск). 6. Комплект соединительных проводов и силовых кабелей. 7. Техническое описание стенда. 8. Методические указания к выполнению лабораторных работ. | 531.39 | 10
47 | Лабораторный стенд «Терминал релейной защиты и автоматики асинхронного двигателя», исполнение настольное с ноутбуком компьютерное, ТРЗА-АД-НН | Габариты (ШхВхГ): 1740x650x300 мм Масса: не более 100 кг Состав: 1. Модули: питания стенда, трехфазной сети, однофазных трансформаторов, выключателя, линии электропередач, «Электромашинная нагрузка», короткозамыкателя, «Автотрансформатор», управления выключателем, дискретных сигналов, терминала защиты асинхронного двигателя, мультиметров, добавочных сопротивлений, «Трансформаторы тока», «Трансформаторы напряжения». 2. Электромашинная нагрузка (двигатель постоянного тока, асинхронный двигатель с короткозамкнутым ротором). 3. Каркас (2шт.). 4. Ноутбук. 5. Программное обеспечение (компакт-диск). 6. Комплект соединительных проводов и силовых кабелей. 7. Техническое описание стенда. 8. Методические указания к выполнению лабораторных работ | 620.89 | 10
48 | Лабораторный стенд «Терминал релейной защиты и автоматики асинхронного двигателя», исполнение стендовое компьютерное, ТРЗА-АД-СК | Габариты (ШхВхГ): 2800x1350x650 мм Масса: не более 160 кг Состав: 1. Модули: питания стенда, трехфазной сети, однофазных трансформаторов, выключателя, линии электропередач, «Электромашинная нагрузка», короткозамыкателя, «Автотрансформатор», управления выключателем, дискретных сигналов, терминала защиты асинхронного двигателя, мультиметров, добавочных сопротивлений, «Трансформаторы тока», «Трансформаторы напряжения». 2. Электромашинная нагрузка (двигатель постоянного тока, асинхронный двигатель с короткозамкнутым ротором). 3. Лабораторный стол (2шт.). 4. Компьютерный стол. 5. Персональный компьютер. 6. Программное обеспечение (компакт-диск). 7. Комплект соединительных проводов и силовых кабелей. 8. Техническое описание стенда. 9. Методические указания к выполнению лабораторных работ. | 684.07 | 10
49 | Лабораторный стенд «Терминал релейной защиты и автоматики силового трансформатора», исполнение настольное с ноутбуком компьютерное, ТРЗА-СТ-НН | Габариты (ШхВхГ): 1940x650x300 мм Масса: не более 90 кг Состав: 1. Модули: питания стенда, трехфазной сети, однофазных трансформаторов, выключателя (2 шт.), линии электропередач (2 шт.), «Активная нагрузка», короткозамыкателя, «Автотрансформатор», управления выключателем, дискретных сигналов, терминала защиты силового трансформатора, мультиметров, «Трансформаторы тока», «Трансформаторы напряжения». 2. Каркас (2шт.). 3. Ноутбук. 4. Программное обеспечение (компакт-диск). 5. Комплект соединительных проводов и силовых кабелей. 6. Техническое описание стенда. 7. Методические указания к выполнению лабораторных работ. | 823.16 | 10
50 | Лабораторный стенд «Терминал релейной защиты и автоматики силового трансформатора», исполнение стендовое компьютерное, ТРЗА-СТ-СК | Габариты (ШхВхГ): 2600x1350x650 мм Масса: не более 140 кг Состав: 1. Модули: питания стенда, трехфазной сети, однофазных трансформаторов, выключателя (2 шт.), линии электропередач (2 шт.), «Активная нагрузка», короткозамыкателя, «Автотрансформатор», управления выключателем, дискретных сигналов, терминала защиты силового трансформатора, мультиметров, «Трансформаторы тока» (2 шт.), «Трансформаторы напряжения». 2. Лабораторный стол (2шт.). 3. Компьютерный стол. 4. Персональный компьютер. 5. Программное обеспечение (компакт-диск). 6. Комплект соединительных проводов и силовых кабелей. 7. Техническое описание стенда. 8. Методические указания к выполнению лабораторных работ. | 873.99 | 10
51 | Лабораторный стенд «Модель цифрововй подстанции 1», исполнение настольное с ноутбуком компьютерное, МЦП1-НН | Габариты (ШхВхГ): 1940x650x300 мм Масса: не более 90 кг Состав: 1. Модули: питания стенда, источника питания, силового трансформатора, выключателя (3 шт.), трансформаторов тока, сборной шины (2 шт.), цифровой защиты (3 шт), сетевого концентратора, линии электропередачи (2 шт.), нагрузки (2 шт.), короткозамыкателя. 2. Каркас (2шт.). 3. Ноутбук. 4. Программное обеспечение (компакт-диск). 5. Комплект соединительных проводов и силовых кабелей. 6. Техническое описание стенда. 7. Руководство по выполнению лабораторных работ. | 763.82 | 10
52 | Лабораторный стенд «Модель цифровой подстанции 1», исполнение стендовое компьютерное, МЦП1-СК | Габариты (ШхВхГ): 2600x1350x650 мм Масса: не более 140 кг Состав: 1. Модули: питания стенда, источника питания, силового трансформатора, выключателя (3 шт.), трансформаторов тока, сборной шины (2 шт.), цифровой защиты (3 шт), сетевого концентратора, линии электропередачи (2 шт.), нагрузки (2 шт.), короткозамыкателя. 2. Лабораторный стол (2шт.). 3. Компьютерный стол. 4. Персональный компьютер. 5. Программное обеспечение (компакт-диск). 6. Комплект соединительных проводов и силовых кабелей. 7. Техническое описание стенда. 8. Руководство по выполнению лабораторных работ. | 848.53 | 10
53 | Типовой комплект учебного оборудования "Модель цифровой подстанции", исполнение настольное с ноутбуком, МЦП-НН | Габариты (без ноутбука) 1940x950x450 мм Масса, не более 250 кг Состав: 1. Модули: питания стенда; источника питания (2 шт); силового трансформатора (2 шт); выключателя (4 шт); секционного выключателя; трансформаторов тока (4 шт); сборной шины (2 шт); цифровой защиты (5 шт); сетевого концентратора; линии электропередачи (2 шт); нагрузки (2 шт); короткозамыкателя. 2. Ноутбук. 3. Каркас (2 шт). 4. Комплект силовых кабелей и соединительных проводов. 5. Программное обеспечение (компакт-диск). 6. Техническое описание лабораторного стенда. 7. Методические указания к проведению лабораторных работ. | 1083.71 | 10
54 | Типовой комплект учебного оборудования "Модель цифровой подстанции", исполнение стендовое компьютерное, МЦП-СК | Габариты 2650x1620x650 мм Масса, не более 350 кг Состав: 1. Модули: питания стенда; источника питания (2 шт); силового трансформатора (2 шт); выключателя (4 шт); секционного выключателя; трансформаторов тока (4 шт); сборной шины (2 шт); цифровой защиты (5 шт); сетевого концентратора; линии электропередачи (2 шт); нагрузки (2 шт); короткозамыкателя. 2. Персональный компьютер. 3. Лабораторный стол (2 шт). 4. Компьютерный стол. 5. Комплект силовых кабелей и соединительных проводов. 6. Программное обеспечение (компакт-диск). 7. Техническое описание лабораторного стенда. 8. Методические указания к проведению лабораторных работ. | 1218.88 | 10
55 | Типовой комплект учебного оборудования «Микропроцессорные средства релейной защиты в системах электроснабжения», исполнение стендовое с ноутбуком, МПСРЗ-СЭС-СН | Габариты 1500х2050х650 мм Масса, не более 500 кг Состав: 1. Модули: питания стенда, трехфазной сети (2 шт), силового трансформатора (2 шт), конденсаторной батареи, линейного реактора, активной нагрузки (2 шт), двигательной нагрузки, вводного выключателя (2 шт), секционного выключателя, выключателя кабельной ЛЭП (2 шт), короткозамыкателя, ввода-вывода. 2. Электромашинный агрегат (асинхронный двигатель с короткозамкнутым ротором и маховик). 3. Промышленный терминал защиты. 4. Блок ввода-вывода. 5. Блок измерительных трансформаторов тока. 6. Лабораторная стойка. 7. Терминальная стойка. 8. Ноутбук. 9. Программное обеспечение (компакт-диск). 10. Комплект силовых кабелей и соединительных проводов. 11. Техническое описание стенда. 12. Методические указания к выполнению лабораторных работ. | 1083.71 | 12
56 | Типовой комплект учебного оборудования «Микропроцессорные средства релейной защиты двухтрансформаторной подстанции», исполнение стендовое с ноутбуком, МПСРЗ-ТП-СК | Габариты (ШхВхГ): 2300x2050x650 мм Масса: не более 400 кг Состав: 1. Модули: питания стенда, трехфазной сети (2 шт.), силового трансформатора (2 шт.), вводного выключателя (2 шт.), короткозамыкателя, выключателя кабельной ЛЭП, секционного выключателя, двигательной нагрузки, активной нагрузки, оперативного управления, оперативной сигнализации. 2. Терминалы защиты: секционного выключателя, вводного выключателя, выключателя кабельной ЛЭП, выключателя двигательной нагрузки, трансформатора напряжения, дифференциальной защиты трансформатора. 3. Лабораторная стойка. 4. Терминальная стойка. 5. Лабораторный стол. 6. Персональный компьютер. 7. Программное обеспечение (компакт-диск). 8. Комплект соединительных проводов и силовых кабелей. 9. Техническое описание стенда. 10. Методические указания к выполнению лабораторных работ. | 2000 | 12
57 | Передача и качество электрической энергии
58 | Типовой комплект учебного оборудования "Передача электрической энергии в распределительных сетях", исполнение настольное ручное, ПЭЭ-НР | Габариты 1260х650х300 мм Масса, не более 90 кг Состав: 1. Модули: питания стенда; трехфазной сети; мультиметров (2 шт); измерителя мощности; автотрансформатора; линии электропередач (2 шт); продольной емкостной компенсации; активной нагрузки; индуктивной нагрузки; емкостной нагрузки. 2. Блок трехфазного трансформатора. 3. Каркас. 4. Комплект силовых кабелей и соединительных проводов. 5. Техническое описание лабораторного стенда. 6. Методические указания к проведению лабораторных работ. | 252.35 | 8
59 | Типовой комплект учебного оборудования "Передача электрической энергии в распределительных сетях", исполнение стендовое ручное, ПЭЭ-СР | Габариты 1260х1350х650 мм Масса, не более 120 кг Состав: 1. Модули: питания стенда; трехфазной сети; мультиметров (2 шт); измерителя мощности; автотрансформатора; линии электропередач (2 шт); продольной емкостной компенсации; активной нагрузки; индуктивной нагрузки; емкостной нагрузки. 2. Блок трехфазного трансформатора. 3. Лабораторный стол. 4. Комплект силовых кабелей и соединительных проводов. 5. Техническое описание лабораторного стенда. 6. Методические указания к проведению лабораторных работ. | 260.82 | 8
60 | Типовой комплект учебного оборудования "Качество электрической энергии в системах электроснабжения", исполнение настольное с ноутбуком, КЭЭ-НН | Габариты (без ноутбука) 1260х650х300 мм Масса, не более 100 кг Состав: 1. Модули: питания стенда; автотрансформатора; ввода-вывода; измерителя мощности; продольной емкостной компенсации; активной нагрузки; трехфазной сети; однофазных трансформаторов; линии электропередач; однофазной выпрямительной нагрузки и фильтрокомпенсирующего устройства; емкостной нагрузки; индуктивной нагрузки. 2. Ноутбук. 3. Каркас. 4. Комплект силовых кабелей и соединительных проводов. 5. Программное обеспечение (компакт-диск). 6. Техническое описание лабораторного стенда. 7. Методические указания к проведению лабораторных работ. | 325.76 | 8
61 | Типовой комплект учебного оборудования "Качество электрической энергии в системах электроснабжения", исполнение стендовое компьютерное, КЭЭ-СК | Габариты 1930х1350х650 мм Масса, не более 120 кг Состав: 1. Модули: питания стенда; автотрансформатора; ввода-вывода; измерителя мощности; продольной емкостной компенсации; активной нагрузки; трехфазной сети; однофазных трансформаторов; линии электропередач; однофазной выпрямительной нагрузки и фильтрокомпенсирующего устройства; емкостной нагрузки; индуктивной нагрузки. 2. Персональный компьютер. 3. Лабораторный стол. 4. Компьютерный стол. 5. Комплект силовых кабелей и соединительных проводов. 6. Программное обеспечение (компакт-диск). 7. Техническое описание лабораторного стенда. 8. Методические указания к проведению лабораторных работ. | 357.18 | 8
62 | Типовой комплект учебного оборудования "Передача и качество электрической энергии в системах электроснабжения", исполнение настольное компьютерное, ПиКЭЭ-НН | Габариты (без ноутбука) 1540x650x300 мм Масса, не более 100 кг Состав: 1. Модуль: питания стенда; автотрансформатора; ввода-вывода; измерителя мощности; продольной емкостной компенсации; активной нагрузки; трехфазной сети; однофазных трансформаторов; линии электропередач (3 шт); однофазной выпрямительной нагрузки и фильтрокомпенсирующего устройства; емкостной нагрузки; индуктивной нагрузки. 2. Ноутбук. 3. Каркас (2 шт). 4. Комплект силовых кабелей и соединительных проводов. 5. Программное обеспечение (компакт-диск). 6. Техническое описание лабораторного стенда. 7. Методические указания к проведению лабораторных работ. | 400.82 | 8
63 | Типовой комплект учебного оборудования "Передача и качество электрической энергии в системах электроснабжения", исполнение стендовое компьютерное, ПиКЭЭ-СК | Состав: 1. Модули: емкостной нагрузки; активной нагрузки; однофазной выпрямительной нагрузки и фильтрокомпенсирующего устройства; измерителя мощности; ввода-вывода; автотрансформатора; питания стенда; продольной емкостной компенсации; индуктивной нагрузки; линии электропередач (3 шт); однофазных трансформаторов; трехфазной сети. 2. Персональный компьютер. 3. Лабораторный стол (2 шт). 4. Компьютерный стол. 5. Комплект силовых кабелей и соединительных проводов. 6. Техническое описание лабораторного стенда. 7. Методические указания к проведению лабораторных работ. Габариты 2200x1350x650 мм Масса, не более 150 кг | 428.12 | 8
64 | Типовой комплект учебного оборудования "Активно-адаптивные электрические сети", исполнение настольное с ноутбком, ААС-НН | "Габариты (без ноутбука) 1940x650x300 мм Масса, не более 150 кг Состав: 1. Модули: питания стенда; трехфазной сети; измерителя мощности; ввода-вывода; индуктивной нагрузки; конденсаторной батареи; активной нагрузки; реактора; продольной емкостной компенсации; однофазных трансформаторов; силового трансформатора (2 шт) силового преобразователя (2 шт); системы управления; линии электропередач (3 шт). 2. Блок понижающего трансформатора (2 шт). 3. Ноутбук. 4. Каркас (2 шт). 5. Комплект силовых кабелей и соединительных проводов. 6. Программное обеспечение (компакт-диск). 7. Техническое описание лабораторного стенда. 8. Методические указания к проведению лабораторных работ. | 664.82 | 10
65 | Типовой комплект учебного оборудования "Активно-адаптивные электрические сети", исполнение стендовое компьютерное, ААС-СК | "Габариты 2600х1350х650 мм Масса, не более 250 кг Состав: 1. Модули: питания стенда; трехфазной сети; измерителя мощности; ввода-вывода; индуктивной нагрузки; конденсаторной батареи; активной нагрузки; реактора; продольной емкостной компенсации; однофазных трансформаторов; силового трансформатора (2 шт) силового преобразователя (2 шт); системы управления; линии электропередач (3 шт). 2. Блок понижающего трансформатора (2 шт). 3. Персональный компьютер. 4. Лабораторный стол (2 шт). 5. Компьютерный стол. 6. Комплект силовых кабелей и соединительных проводов. 7. Программное обеспечение (компакт-диск). 8. Техническое описание лабораторного стенда. 9. Методические указания к проведению лабораторных работ. | 704.21 | 10
66 | Типовой комплект учебного оборудования "Энергоаудит систем освещения", исполнение стендовое ручное, ЭА-СО-СР | "Габариты 1100х1550х650 мм Масса, не более 90 кг Состав: 1. Модули: контроля, светильников, энергосбережения, управления. 2. Отделение источников света. 3. Комплект электрических ламп. 4. Комплект светильников. 5. Лабораторный стол. 6. Комплект соединительных проводов и силовых кабелей. 7. Техническое описание. 8. Методические указания к выполнению лабораторных работ. | 183.18 | 8
67 | Типовой комплект учебного оборудования "Энергоаудит систем освещения", исполнение стендовое с ноутбуком, ЭА-СО-СН | "Габариты 1100х1550х650 мм Масса, не более 90 кг Состав: 1. Модули: контроля, светильников, энергосбережения, управления. 2. Отделение источников света. 3. Комплект электрических ламп. 4. Комплект светильников. 5. Спектроколориметр. 6. Ноутбук. 7. Лабораторный стол. 8. Комплект силовых кабелей и соединительных проводов. 9. Техническое описание лабораторного стенда. 10. Методические указания к проведению лабораторных работ. | 369.93 | 8
68 | Типовой комплект учебного оборудования "Энергоаудит в системах электроснабжения", исполнение настольное с ноутбуком, ЭА-СЭС-НН | "Габариты 1270x650x300 мм Масса, не более 80 кг Состав: 1. Модули: питания стенда; автотрансформатора; сопротивления изоляции; трехфазной сети; измерителя мощности; ввода-вывода; индуктивной нагрузки; емкостной нагрузки; активной нагрузки; однофазных трансформаторов; линии электропередач; однофазной выпрямительной нагрузкии фильтрокомпенсирующего устройства. 2. Ноутбук. 3. Комплект силовых кабелей и соединительных проводов. 4. Программное обеспечение (компакт-диск). 5. Техническое описание лабораторного стенда. 6. Методические указания к проведению лабораторных работ." | 597.12 | 8
69 | Типовой комплект учебного оборудования "Энергоаудит в системах электроснабжения", исполнение стендовое компьютерное, ЭА-СЭС-СК | Габариты 1930x1350x650 мм Масса, не более 120 кг Состав: 1. Модули: питания стенда; автотрансформатора; сопротивления изоляции; трехфазной сети; измерителя мощности; ввода-вывода; индуктивной нагрузки; емкостной нагрузки; активной нагрузки; однофазных трансформаторов; линии электропередач; однофазной выпрямительной нагрузкии фильтрокомпенсирующего устройства. 2. Персональный компьютер. 3. Лабораторный стол. 4. Компьютерный стол. 5. Комплект силовых кабелей и соединительных проводов. 6. Программное обеспечение (компакт-диск). 7. Техническое описание лабораторного стенда. 8. Методические указания к проведению лабораторных работ. | 646.71 | 8
70 | Типовой комплект учебного оборудования "Энергоаудит систем теплоснабжения", исполнение стендовое с ноутбуком, ЭА-СТС-СН | "Габариты 1200х1350х650 мм Масса, не более 40 кг Состав: 1. Модули: питания стенда, ограждающие конструкции зданий, элементы системы отопления. 2. Комплект измерительных приборов: тепловизор, контактный термометр с функцией измерения относительной влажности, пирометр, измеритель теплофизических величин (сопротивление теплопередаче, плотность тепловых потоков). 3. Лабораторный стол. 4. Ноутбук. 5. Программное обеспечение (компакт-диск). 6. Методические указания к выполнению лабораторных работ и техническое описание стенда. 7. Комплект кабелей и аксессуаров для проведения лабораторных работ. | 864.71 | 10
71 | Типовой комплект учебного оборудования "Компенсация реактивной мощности в системах электроснабжения", исполнение настольное ручное, КРМ-СЭС-НР | "Габариты 1540x650x300 мм Масса, не более 120 кг Состав: 1. Модули: питания стенда; однофазных трансформаторов; линии электропередач; продольной емкостной компенсации; регулируемой активной нагрузки; регулируемой индуктивной нагрузки; источников реактивной мощности; выключателя (2 шт); регулятора реактивной мощности; тиристорного преобразователя; реактора; измерителя мощности; трехфазной сети. 2. Каркас (2 шт). 3. Комплект силовых кабелей и соединительных проводов. 4. Техническое описание. 5. Методические указания к проведению лабораторных работ. | 363.47 | 8
72 | Типовой комплект учебного оборудования "Компенсация реактивной мощности в системах электроснабжения", исполнение стендовое ручное, КРМ-СЭС-СР | "Габариты 1540x1350x650 мм Масса, не более 180 кг Состав: 1. Модули: питания стенда; однофазных трансформаторов; линии электропередач; продольной емкостной компенсации; регулируемой активной нагрузки; регулируемой индуктивной нагрузки; источников реактивной мощности; выключателя; регулятора реактивной мощности; тиристорного преобразователя; реактора; измерителя мощности; трехфазной сети. 2. Лабораторный стол (2 шт). 3. Комплект силовых кабелей и соединительных проводов. 4. Техническое описание. 5. Методические указания к проведению лабораторных работ. | 381.66 | 8
73 | Типовой комплект учебного оборудования "Устройства компенсации реактивной мощности", исполнение настольное с ноутбуком, УКРМ-НН | "Габариты 2540x650x300 мм Масса, не более 180 кг Состав: 1. Модули: питания стенда; трехфазной сети; измерителя мощности; измерительный; измерителя скорости; возбуждения; частотного преобразователя; ввода-вывода; активной нагрузки; индуктивной нагрузки; источников реактивной мощности; агрегата; электромашинной нагрузки; однофазных трансформаторов; синхронизации; выключателя (3 шт.); линии электропередач; автотрансформатора; силового преобразователя; реактора; нагрузочного сопротивления; регулятора реактивной мощности. 2. Электромашинный агрегат (асинхронный двигатель с короткозамкнутым ротором, универсальная машина переменного тока, энкодер). 3. Электромашинная нагрузка (двигатель постоянного тока, асинхронный двигатель с короткозамкнутым ротором). 4. Ноутбук. 5. Каркас (2 шт). 6. Программное обеспечение (компакт-диск). 7. Комплект силовых кабелей и соединительных проводов. 8. Техническое описание. 9. Методические указания к проведению лабораторных работ. | 897.01 | 12
74 | Типовой комплект учебного оборудования "Устройства компенсации реактивной мощности", исполнение стендовое компьютерное, УКРМ-СК | Габариты 3600х1350х650 мм Масса, не более 300 кг Состав: 1. Модули: питания стенда; трехфазной сети; измерителя мощности; измерительный; измерителя скорости; возбуждения; частотного преобразователя; ввода-вывода; активной нагрузки; индуктивной нагрузки; источников реактивной мощности; агрегата; электромашинной нагрузки; однофазных трансформаторов; синхронизации; выключателя (3 шт.); линии электропередач; автотрансформатора; силового преобразователя; реактора; нагрузочного сопротивления; регулятора реактивной мощности. 2. Электромашинный агрегат (асинхронный двигатель с короткозамкнутым ротором, универсальная машина переменного тока, энкодер). 3. Электромашинная нагрузка (двигатель постоянного тока, асинхронный двигатель с короткозамкнутым ротором). 4. Персональный компьютер. 5. Лабораторный стол (2 шт). 6. Компьютерный стол. 7. Тумбочка-подставка под электромашинный агрегат. 8. Программное обеспечение (компакт-диск). 9. Комплект силовых кабелей и соединительных проводов. 10. Техническое описание. 11. Методические указания к проведению лабораторных работ. | 907.61 | 12
75 | Типовой комплект учебного оборудования "Исследование симметрии и качества сети", исполнение настольное с ноутбукомИСиКС-НН | Габариты 760х450х300 мм Масса, не более 30 кг Состав: 1. Моноблок «Модель электрической нагрузки». 2. Модуль ввода-вывода. 3. Каркас. 4. Ноутбук. 5. Программное обеспечение (компакт-диск). 6. Комплект силовых кабелей и соединительных проводов. 7. Техническое описание. 8. Методические указания к проведению лабораторных работ. | по запросу | 4
76 | Измерение электрической энергии и мощности
77 | Типовой комплект учебного оборудования "Измерение электрической мощности и энергии", исполнение настольное ручное, ИЭМЭ-НР | Габариты 1270x850x450 мм Масса, не более 90 кг Состав: 1. Модули: питания стенда; трехфазной сети; однофазных трансформаторов; измерителя мощности; измерительных приборов; индуктивной нагрузки (2 шт); осветительной нагрузки (2 шт); счетчики электроэнергии трехфазные СЕ301 и СЕ302; счетчики активной энергии однофазные СЕ101; трансформаторы напряжения/трансформаторы тока. 2. Каркас. 3. Комплект силовых кабелей и соединительных проводов. 4. Техническое описание лабораторного стенда. 5. Методические указания к проведению лабораторных работ. | 300.59 | 8
78 | Типовой комплект учебного оборудования "Измерение электрической мощности и энергии", исполнение стендовое ручное, ИЭМЭ-СР | Габариты 1270х1550х650 мм Масса, не более 150 кг Состав: 1. Модули: питания стенда; трехфазной сети; однофазных трансформаторов; измерителя мощности; индуктивной нагрузки (2 шт); осветительной нагрузки (2 шт); счетчики электроэнергии трехфазные СЕ301 и СЕ302; счетчики активной энергии однофазные СЕ101; трансформаторы напряжения/трансформаторы тока. 2. Лабораторный стол. 3. Комплект силовых кабелей и соединительных проводов. 4. Техническое описание лабораторного стенда. 5. Методические указания к проведению лабораторных работ. | 304.94 | 8
79 | Типовой комплект учебного оборудования "Автоматизированные системы контроля и учета электроэнергии", исполнение настольное с ноутбуком, АСКУЭ-НН | "Габариты (без ноутбука) 1270x850x450 мм Масса, не более 90 кг Состав: 1. Модули: питания стенда; трехфазной сети; однофазных трансформаторов; измерителя мощности; осветительной нагрузки (2 шт); трансформаторы напряжения/трансформаторы тока; УСПД/ PLC-модем; счетчики трехфазные (3 шт); индуктивной нагрузки. 2. Ноутбук. 3. Каркас. 4. Комплект силовых кабелей и соединительных проводов. 5. Техническое описание лабораторного стенда. 6. Методические указания к проведению лабораторных работ. | 723.53 | 12
80 | Типовой комплект учебного оборудования "Автоматизированные системы контроля и учета электроэнергии", исполнение стендовое компьютерное, АСКУЭ-СК | "Габариты 1920х1550х650 мм Масса, не более 250 кг Состав: 1. Модули: питания стенда; трехфазной сети; однофазных трансформаторов; измерителя мощности; осветительной нагрузки (2 шт); трансформаторы напряжения/трансформаторы тока; УСПД/ PLC-модем; счетчики трехфазные (3 шт); индуктивной нагрузки. 2. Персональный компьютер. 3. Лабораторный стол. 4. Компьютерный стол. 5. Комплект силовых кабелей и соединительных проводов. 6. Техническое описание лабораторного стенда. 7. Методические указания к проведению лабораторных работ. | 750 | 12
81 | Типовой комплект учебного оборудования "Автоматизированные системы контроля и учета электроэнергии", исполнение настольное с ноутбуком, АСКУЭ1-НН | Габариты 670x850x450 мм Масса, не более 80 кг Состав: 1. Модули: питания стенда; трехфазной сети; индуктивной нагрузки; счетчик трехфазный (2 шт); интерфейсов. 2. Устройство сопряжение оптическое. 3. Ноутбук. 4. Каркас. 5. Комплект силовых кабелей и соединительных проводов. 6. Программное обеспечение (компакт-диск). 7. Техническое описание лабораторного стенда. 8. Методические указания к проведению лабораторных работ. | 406.92 | 10
82 | Типовой комплект учебного оборудования "Автоматизированные системы контроля и учета электроэнергии", исполнение стендовое компьютерное, АСКУЭ1-СК | "Габариты 1350x1550x650 мм Масса, не более 100 кг Состав: 1. Модули: питания стенда; трехфазной сети; индуктивной нагрузки; счетчик трехфазный (2 шт); интерфейсов. 2. Устройство сопряжение оптическое. 3. Персональный компьютер. 4. Лабораторный стол. 5. Компьютерный стол. 6. Комплект силовых кабелей и соединительных проводов. 7. Программное обеспечение (компакт-диск). 8. Техническое описание лабораторного стенда. 9. Методические указания к проведению лабораторных работ. | 442.4 | 10
83 | Типовой комплект учебного оборудования«Электрические измерения и учет электроэнергии в системах электроснабжения», исполнение настольное ручное, ЭИУЭ-СЭС-НР | Габариты 1740x850x450 мм Масса, не более 180 кг Состав: 1. Модули: питания стенда; трехфазной сети; однофазных трансформаторов; измерителя мощности; измерительных приборов; счетчики электроэнергии трехфазные СЕ301 и СЕ302; счетчики активной энергии однофазные СЕ101; счетчик электроэнергии трехфазный СЕ303; счетчик электроэнергии трехфазный «Меркурий 230 АРТ»; счетчик электроэнергии трехфазный типа «Альфа»; счетчик электроэнергии трехфазный СЭТ-4ТМ; трансформаторы напряжения/трансформаторы тока; индуктивной нагрузки (2 шт); осветительной нагрузки (2 шт). 2. Каркас (2 шт). 3. Комплект силовых кабелей и соединительных проводов. 4. Техническое описание лабораторного стенда. 5. Методические указания к проведению лабораторных работ. | 444.71 | 8
84 | Типовой комплект учебного оборудования«Электрические измерения и учет электроэнергии в системах электроснабжения», исполнение стендовое ручное, ЭИУЭ-СЭС-СР | Габариты 1740x1550x650 мм Масса, не более 180 кг Состав: 1. Модули: питания стенда; трехфазной сети; однофазных трансформаторов; измерителя мощности; измерительных приборов; счетчики электроэнергии трехфазные СЕ301 и СЕ302; счетчики активной энергии однофазные СЕ101; счетчик электроэнергии трехфазный СЕ303; счетчик электроэнергии трехфазный «Меркурий 230 АРТ»; счетчик электроэнергии трехфазный типа «Альфа»; счетчик электроэнергии трехфазный СЭТ-4ТМ; трансформаторы напряжения/трансформаторы тока; индуктивной нагрузки (2 шт); осветительной нагрузки (2 шт). 2. Лабораторный стол (2 шт). 3. Комплект силовых кабелей и соединительных проводов. 4. Техническое описание лабораторного стенда. 5. Методические указания к проведению лабораторных работ. | 457.65 | 8
85 | Электроснабжение
86 | Типовой комплект учебного оборудования «Электроснабжение промышленных предприятий», исполнение настольное, ручное ЭПП-НР | Состав: Модуль «Автотрансформатор» Модуль «Модуль измерительный» Модуль «Ваттметр» Модуль «Трансформатор тока и трансформатор напряжения» Модуль «Реле тока и реле напряжения» Модуль «Реле тепловое и автоматические выключатели» Модуль «Модель линии электропередачи» Модуль «Нагрузка» Мультиметр Каркас 2×4 Комплект соединительных проводников и кабелей Методические указания Техническое описание Технические параметры комплекта: Напряжение питания переменного тока - 220В Напряжение питания лабораторных модулей - 24В Частота питающего напряжения - 50Гц Потребляемая мощность - не более 100Вт Диапазон рабочих температур - +10...+35˚С Влажность - до 80% Габаритные размеры: 862х260х680мм (ДхШхВ), масса не более 30 кг. Перечень лабораторных работ и экспериментов Перечень лабораторных работ и экспериментов 1. Измерение переменного напряжения вольтметром при непосредственном способе включения и расширение пределов измерения при помощи трансформатора напряжения. 2. Измерение переменного тока амперметром при непосредственном способе включения и расширение пределов измерения при помощи трансформатора тока. 3. Измерение активной и полной мощности однофазного переменного тока (при различной нагрузке). 4. Определение коэффициента мощности однофазного переменного тока (при различной нагрузке) ваттметром, вольтметром и амперметром. 5. Определение влияния нагрузки на отклонение напряжения в линии электропередачи. 6. Определение влияния отклонения напряжения на мощность, потребляемую нагрузкой. 7. Компенсация реактивной мощности при помощи поперечного включения компенсатора (конденсаторной батареи). 8. Регулирование напряжения в линии электропередачи при помощи продольного включения компенсатора (конденсаторной батареи). 9. Измерение параметров установившегося режима работы разомкнутой распределительной электрической сети. 10. Измерение параметров установившегося режима работы распределительной электрической сети с произвольной нагрузкой. 11. Изучение влияния компенсации реактивной мощности при помощи конденсаторной батареи на параметры установившегося режима работы распределительной электрической сети с активно-реактивной нагрузкой. 12. Исследование устройства дифференциальной защиты в электрической сети. 13. Исследование максимальной токовой защиты линии электропередачи. 14. Исследование тепловой защиты электрической сети. 15. Исследование защиты электрической сети при помощи автоматических выключателей. 16. Автоматическое включение резервного питания линии электропередачи | 225.96 | 8
ДОПОЛНЕНИЯ:
| Стол электромонтажный с выкатным двухсекционным ящиком, СЭ900-ВЯ | Стол электромонтажный 900х600х780 мм (ДхШхВ) с выкатным двухсекционным ящиком | 22.4 | 8
| Стол электромонтажный без выкатного двухсекционного ящика, СЭ900 | Стол электромонтажный 900х600х780 мм (ДхШхВ) без выкатного двухсекционного ящика | 19.35 | 8
87 | Типовой комплект учебного оборудования «Потребители электрической энергии» | Представляет собой учебный комплект, состоящий из набора потребителей электрической энергии обладающих различными характеристиками: 1) Различная активная мощность. 2) Различная реактивная мощность. 3) Различный КПД. 4) Различные параметры пусковых режимов. 5) Различные функции энергосбережения. Стенд укомплектован измерителем параметров электросети и цифровым осциллографом. | 347.06 | 10
88 | Виртуальный учебный комплекс "Атомные электростанции" | Комплекс «Атомные электростанции» предназначен для изучения процессов настройки и наладки систем атомной электростанции, контроля и мониторинга ее состояния, демонстрации влияния изменения технологических параметров на ее работу. Исследования способов повышения безопасности работы атомного реактора в зонах повышенной сейсмической активности. Комплекс позволяет изучить основные узлы и элементы атомной электростанции: - Реактор; - Компенсатор давления; - Турбинная установка; - Генераторная установка; - Конденсаторная установка; - Система управления и мониторинга; - Система аварийной защиты; - Система управления и мониторинга. В состав входит: 1. Персональный компьютер, монитор, клавиатура, мышь. 2. Предустановленное специализированное программное обеспечение Функциональные возможности программного обеспечения: • Управление и навигация в программе осуществляется как с помощью мыши, так и путем сенсорного ввода • По основным элементам приведена справочная информация о назначении и принципе действия. • ПО позволяет выводить на экран пульты управления и анимированные 3D модели элементов с целью изучения конструкции деталей и узлов, принципов их действия. • Реализованы трехмерные разрезы основных элементов. • Обеспечена возможность настройки различных рабочих параметров, визуальная демонстрация влияния регулируемых процессов с использованием системы частиц трехмерного движка программы. • Реализована функция ускорения времени, с соответствующим динамическим отображением процессов, и его остановка (пауза). • Симуляция физических законов в режиме реального времени: динамика абсолютно твёрдого тела, динамика деформируемого тела, динамика жидкостей, динамика газов. Для каждого виртуального объекта указываются законы взаимодействия тел между собой и окружающей средой, максимально приближенные к реальным, при этом имеется возможность задать характер и силу этих взаимодействий. | 241.18 | 16
89 | Виртуальный учебный комплекс "Тепловые электростанции" | Комплекс предназначен для исследования процессов настройки и наладки систем тепловой электростанции, а также контроля и мониторинга состояния элементов систем во время их работы и демонстрации влияния изменения параметров элементов. Программа содержит графическую информацию, изображения мониторов, панели управления и сообщения аварийной сигнализации аналогичные реальным. В состав входит: 1. Персональный компьютер, монитор, клавиатура, мышь. 2. Предустановленное специализированное программное обеспечение Функциональные возможности программного обеспечения: • Управление и навигация в программе осуществляется как с помощью мыши, так и путем сенсорного ввода • По основным элементам приведена справочная информация о назначении и принципе действия. • ПО позволяет выводить на экран пульты управления и анимированные 3D модели элементов с целью изучения конструкции деталей и узлов, принципов их действия. • Реализованы трехмерные разрезы основных элементов. • Обеспечена возможность настройки различных рабочих параметров, визуальная демонстрация влияния регулируемых процессов с использованием системы частиц трехмерного движка программы. • Реализована функция ускорения времени, с соответствующим динамическим отображением процессов, и его остановка (пауза). • Симуляция физических законов в режиме реального времени: динамика абсолютно твёрдого тела, динамика деформируемого тела, динамика жидкостей, динамика газов. Для каждого виртуального объекта указываются законы взаимодействия тел между собой и окружающей средой, максимально приближенные к реальным, при этом имеется возможность задать характер и силу этих взаимодействий. | 241.18 | 16
90 | Виртуальный учебный комплекс "Гидроэлектростанции" | Виртуальный учебный стенд «Гидроэлектростанции» предназначен для изучения процессов настройки и наладки систем тепловой электростанции, контроля и мониторинга ее состояния, демонстрации влияния изменения технологических параметров на ее работу. Исследования влияния местоположения станции и сезонных природных изменений на ее мощность. Комплекс позволяет изучить основные узлы и элементы тепловой станции: - Водохранилище; - Плотина; - Гидравлическая турбина; - Гидрогенератор; - Система управления и мониторинга. | 241.18 | 16
91 | Виртуальный учебный комплекс "Устройство и особенности газовой турбины ПГУ" | Специализированное программное обеспечение, в котором реализованы трехмерные модели газовой турбины ПГУ. Комплекс предназначен для исследования принципа работы и особенностей газовых турбин ПГУ. Позволяет исследовать основные узлы и элементы при помощи наглядной визуализации трехмерной модели с возможностью отображения трехмерного разреза, а также изучить принципиальную схему оборудования. Программное обеспечение позволяет проводить и оценивать полученные знания. | 241.18 | 8 | цена без НДС
92 | Виртуальный учебный комплекс "Устройство и особенности паротурбинной установки тепловой электростанции" | Специализированное программное обеспечение, в котором реализованы трехмерные модели паротурбинного оборудования. Комплекс предназначен для исследования принципа работы и особенностей устройства паротурбинной установк электрических станции. Позволяет исследовать основные узлы и элементы паротурбинной установки при помощи наглядной визуализации трехмерной модели с возможностью отображения трехмерного разреза, а также изучить принципиальную тепловую схему оборудования. Программное обеспечение позволяет проводить и оценивать полученные знания. Возможны различные варианты исполнения, в зависимости от выбранной установки: 1. Тп-185/220-130-2 2. Тп-115/125-130 3. Т-255/305-240-5М 4. Т-110/120-130-5 5. Т-56/70-6,8 6. ПТ-140/165-130/15 7. ПТ-90/120-130/10 8. ПТ-30/35-90/10-5М 9. К-110-1,6 | 241.18 | 16 | цена без НДС, цена за 1 вариант установки
93 | Виртуальный учебный комплекс "Устройство и особенности котельных агрегатов ТЭЦ" | Специализированное программное обеспечение, в котором реализованы трехмерные модели котельных агрегатов ТЭЦ. Комплекс предназначен для исследования принципа работы и особенностей котельных агрегатов различной мощьности. Позволяет исследовать основные узлы и элементы при помощи наглядной визуализации трехмерной модели с возможностью отображения трехмерного разреза, а также изучить принципиальную схему оборудования. Программное обеспечение позволяет проводить и оценивать полученные знания. | 241.18 | 8 | цена без НДС
94 | Виртуальный учебный комплекс "Устройство и особенности гидрогенераторов" | Специализированное программное обеспечение, в котором реализованы трехмерные модели гидрогенераторных установок. Комплекс предназначен для исследования принципа работы и особенностей устройства гидрогенераторов ГЭС. Позволяет исследовать основные узлы и элементы агрегатов различных типов при помощи наглядной визуализации трехмерной модели с возможностью отображения трехмерного разреза, а также изучить принципиальную схему оборудования. Программное обеспечение позволяет проводить и оценивать полученные знания. | 241.18 | 8 | цена без НДС
95 | Виртуальный учебный комплекс "Тренажер обходчика котельного оборудования ТЭЦ" | Виртуальный тренажерный комплекс демонстрирующий последовательность действий обходчика котельного оборудования ТЭЦ при помощи интерактивного взаимодействия с цифровыми копиями оборудования и пультами управления с помощью контроллеров системы виртуальной реальности. Пользователь выполняет сценарии в режиме обучения по демонстрируемой верной последовательности, затем переходит в режим проверки и без подсказок выполняет назначенный сценарий. В результате выполнения сценариев формируется отчет и выставляется оценка соответствия. | 241.18 | 16 | цена без НДС
96 | Виртуальный учебный комплекс "Тренажер обходчика гидрогенераторного оборудования ГЭС" | Виртуальный тренажерный комплекс демонстрирующий последовательность действий обходчика гидрогенераторного оборудования ГЭС при помощи интерактивного взаимодействия с цифровыми копиями оборудования и пультами управления с помощью контроллеров системы виртуальной реальности. Пользователь выполняет сценарии в режиме обучения по демонстрируемой верной последовательности, затем переходит в режим проверки и без подсказок выполняет назначенный сценарий. В результате выполнения сценариев формируется отчет и выставляется оценка соответствия. | 482.35 | 16 | цена без НДС
97 | Виртуальный учебный комплекс "Тренажер обходчика паротурбинного оборудования ТЭЦ" | Виртуальный тренажерный комплекс демонстрирующий последовательность действий обходчика паротурбинного оборудования ТЭЦ при помощи интерактивного взаимодействия с цифровыми копиями оборудования и пультами управления с помощью контроллеров системы виртуальной реальности. Пользователь выполняет сценарии в режиме обучения по демонстрируемой верной последовательности, затем переходит в режим проверки и без подсказок выполняет назначенный сценарий. В результате выполнения сценариев формируется отчет и выставляется оценка соответствия. | 241.18 | 16 | цена без НДС
98 | Виртуальный учебный комплекс "Ремонт и диагностика теплотехнического оборудования" | Виртуальный тренажерный комплекс демонстрирующий последовательность действий диагностики и ремонта теплотехнического оборудования ТЭЦ при помощи интерактивного взаимодействия с цифровыми копиями оборудования и пультами управления с помощью контроллеров системы виртуальной реальности. Пользователь выполняет сценарии в режиме обучения по демонстрируемой верной последовательности, затем переходит в режим проверки и без подсказок выполняет назначенный сценарий. В результате выполнения сценариев формируется отчет и выставляется оценка соответствия. | 482.35 | 16 | цена без НДС
99 | Виртуальный учебный комплекс "Ремонт и диагностика паровой турбины ТЭЦ" | Виртуальный тренажерный комплекс демонстрирующий последовательность действий диагностики и ремонта паровой турбины ТЭЦ при помощи интерактивного взаимодействия с цифровыми копиями оборудования и пультами управления с помощью контроллеров системы виртуальной реальности. Пользователь выполняет сценарии в режиме обучения по демонстрируемой верной последовательности, затем переходит в режим проверки и без подсказок выполняет назначенный сценарий. В результате выполнения сценариев формируется отчет и выставляется оценка соответствия. | 482.35 | 16 | цена без НДС
100 | Виртуальный учебный комплекс "Ремонт и диагностика котельного оборудования ТЭЦ" | Виртуальный тренажерный комплекс демонстрирующий последовательность действий диагностики и ремонта котельного оборудования ТЭЦ при помощи интерактивного взаимодействия с цифровыми копиями оборудования и пультами управления с помощью контроллеров системы виртуальной реальности. Пользователь выполняет сценарии в режиме обучения по демонстрируемой верной последовательности, затем переходит в режим проверки и без подсказок выполняет назначенный сценарий. В результате выполнения сценариев формируется отчет и выставляется оценка соответствия. | 482.35 | 16 | цена без НДС
101 | Наглядный макет "Разрез энергоблока ТЭЦ" | Макет разреза энергоблока ТЭЦ выполнен из подручных легкообрабатываемых материалов в настольном варианте, позволяет наглядно изучить расположение и оборудования энергоблока ТЭЦ, содержит панель управления подсветкой а также экспликацию оборудования. | 411.76 | по запросу
102 | Наглядный макет "Разрез по зданию ГЭС" | Макет разреза по зданию ГЭС выполнен из подручных легкообрабатываемых материалов в настольном варианте, позволяет наглядно изучить расположение и оборудования энергоблока ГЭС, содержит панель управления подсветкой а также экспликацию оборудования. | 411.76 | по запросу
103 | Наглядный макет "Разрез паровой турбины ТЭЦ" | Макет разреза паровой турбины ТЭЦ выполнен из подручных легкообрабатываемых материалов в настольном варианте, позволяет наглядно изучить устройство и элементы паровой турбины ТЭЦ, содержит панель управления подсветкой а также экспликацию оборудования. | 247.06 | по запросу
104 | Наглядный макет "Разрез газовой турбины ПГУ" | Макет разреза газовой турбины ПГУ выполнен из подручных легкообрабатываемых материалов в настольном варианте, позволяет наглядно изучить устройство и элементы газовой турбины ПГУ, содержит панель управления подсветкой а также экспликацию оборудования. | 247.06 | по запросу
105 | Системы электроснабжения
106 | Типовой комплект учебного оборудования "Системы электроснабжения промышленных предприятий", исполнение стендовое компьютерное, СЭС-ПП-СК | "Габариты 1520х2050х650 мм Масса, не более 250 кг Состав: 1. Модули: питания стенда; трехфазной сети (2 шт); короткозамыкателя; ввода-вывода; силового трансформатора (2 шт); выключателя короткозамыкателя; конденсаторной батареи; вводного выключателя (2 шт); линейного реактора; выключателя кабельной ЛЭП (2 шт); двигательной нагрузки; секционного выключателя; активной нагрузки (2 шт). 2. Электромашинный агрегат (асинхронный двигатель с маховиком). 3. Персональный компьютер. 4. Лабораторная стойка. 5. Компьютерный стол. 6. Комплект силовых кабелей и соединительных проводов. 7. Программное обеспечение (компакт-диск). 8. Техническое описание лабораторного стенда. 9. Методические указания к выполнению лабораторных работ. | 581.94 | 8
107 | Типовой комплект учебного оборудования"Системы электроснабжения промышленных предприятий с устройством релейной защиты", исполнение настольное ручное, СЭС-ПП-РЗ-НР | "Габариты 2340x650x400 мм Масса, не более 120 кг Состав: 1. Модули: питания стенда; трехфазной сети; линии электропередач (2 шт); однофазных трансформаторов; автотрансформатора; выключателя (2 шт); управления выключателем; реле тока; реле напряжения; реле времени; дополнительные реле; измерителя мощности; измерительные трансформаторы; мультиметров (2 шт); продольная емкостная компенсация; активная нагрузка; индуктивная нагрузка; емкостная нагрузка; счетчик электроэнергии трехфазный. 2. Каркас (2 шт). 3. Комплект силовых кабелей и соединительных проводов. 4. Техническое описание лабораторного стенда. 5. Методические указания к проведению лабораторных работ. | 478.82 | 8
108 | Типовой комплект учебного оборудования"Системы электроснабжения промышленных предприятий с устройством релейной защиты", исполнение стендовое ручное, СЭС-ПП-РЗ-СР | "Габариты 2340х1350х650 мм Масса, не более 180 кг Состав: 1. Модули: питания стенда; трехфазной сети; линии электропередач (2 шт); однофазных трансформаторов; автотрансформатора; выключателя (2 шт); управления выключателем; реле тока; реле напряжения; реле времени; дополнительные реле; измерителя мощности; измерительные трансформаторы; мультиметров (2 шт); продольная емкостная компенсация; активная нагрузка; индуктивная нагрузка; емкостная нагрузка; счетчик электроэнергии трехфазный. 2. Лабораторный стол (2 шт). 3. Комплект силовых кабелей и соединительных проводов. 4. Техническое описание лабораторного стенда. 5. Методические указания к проведению лабораторных работ. | 493.65 | 8
109 | Типовой комплект учебного оборудования"Системы электроснабжения промышленных предприятий с устройствами релейной защиты", исполнение настольное ручное, СЭС-ПП-РЗ-1-НР | "Габариты 1740х650х300 мм Масса, не более 90 кг Состав: 1. Модули: питания стенда; трехфазной сети; линии электропередач; однофазных трансформаторов; выключателя (2 шт); управления выключателем; реле тока; реле напряжения; реле времени; дополнительные реле; измерительные трансформаторы; мультиметров (2 шт); продольная емкостная компенсация; индуктивная нагрузка. 2. Каркас (2 шт). 3. Комплект силовых кабелей и соединительных проводов. 4. Техническое описание лабораторного стенда. 5. Методические указания к проведению лабораторных работ. | 293.65 | 8
110 | Типовой комплект учебного оборудования"Системы электроснабжения промышленных предприятий с устройствами релейной защиты", исполнение стендовое ручное, СЭС-ПП-РЗ-1-СР | "Габариты 1740x1350x650 мм Масса, не более 150 кг Состав: 1. Модули: питания стенда; трехфазной сети; линии электропередач; однофазных трансформаторов; выключателя (2 шт); управления выключателем; реле тока; реле напряжения; реле времени; дополнительные реле; измерительные трансформаторы; мультиметров (2 шт); продольная емкостная компенсация; индуктивная нагрузка. 2. Лабораторный стол (2 шт). 3. Комплект силовых кабелей и соединительных проводов. 4. Техническое описание лабораторного стенда. 5. Методические указания к проведению лабораторных работ. | 303.65 | 8
111 | Энергосбережение в системах электроснабжения
112 | Типовой комплект учебного оборудования "Энергосбережение в системах электропотребления", исполнение настольное ручное, ЭС-СЭП-НР | "Габариты 1270х650х300 мм Масса, не более 80 кг Состав: 1. Модули: питания стенда; трехфазной сети; мультиметров (2 шт); измерителя мощности; однофазных трансформаторов; линии электропередач (2 шт); продольной емкостной компенсации; активной нагрузки; индуктивной нагрузки; емкостной нагрузки. 2. Каркас. 3. Комплект силовых кабелей и соединительных проводов. 4. Техническое описание лабораторного стенда. 5. Методические указания к проведению лабораторных работ. | 238.06 | 6
113 | Типовой комплект учебного оборудования "Энергосбережение в системах электропотребления", исполнение стендовое ручное, ЭС-СЭП-СР | "Габариты 1270х1350х650 мм Масса, не более 120 кг Состав: 1. Модули: питания стенда; трехфазной сети; мультиметров (2 шт); измерителя мощности; однофазных трансформаторов; линии электропередач (2 шт); продольной емкостной компенсации; активной нагрузки; индуктивной нагрузки; емкостной нагрузки. 2. Лабораторный стол. 3. Комплект силовых кабелей и соединительных проводов. 4. Техническое описание лабораторного стенда. 5. Методические указания к проведению лабораторных работ. | 240.75 | 6
114 | Типовой комплект учебного оборудования "Энергосбережение в системах электроснабжения", исполнение настольное ручное, ЭС-СЭС-НР | "Габариты 2140x650x300 мм Масса, не более 220 кг Состав: 1. Модули: питания стенда; индуктивная нагрузка; мультиметров (2 шт); активная нагрузка; измеритель скорости; измерительный; измерителя мощности; возбуждения; преобразователь частоты; однофазных трансформаторов; синхронизации; линии электропередач (3 шт); емкостная нагрузка; продольная емкостная компенсация; 2. Электромашинный агрегат. 3. Каркас (2 шт). 4. Комплект силовых кабелей и соединительных проводов. 5. Техническое описание лабораторного стенда. 6. Методические указания к проведению лабораторных работ. | 527.26 | 8
115 | Типовой комплект учебного оборудования "Энергосбережение в системах электроснабжения", исполнение стендовое ручное, ЭС-СЭС-СР | "Габариты 2540x1350x650 мм Масса, не более 300 кг Состав: 1. Модули: питания стенда; индуктивная нагрузка; мультиметров (2 шт); активная нагрузка; измеритель скорости; измерительный; измерителя мощности; возбуждения; преобразователь частоты; однофазных трансформаторов; синхронизации; линии электропередач (3 шт); емкостная нагрузка; продольная емкостная компенсация; 2. Электромашинный агрегат. 3. Лабораторный стол (2 шт). 4. Тумбочка-подставка под агрегат. 5. Комплект силовых кабелей и соединительных проводов. 6. Техническое описание лабораторного стенда. 7. Методические указания к проведению лабораторных работ. | 535.21 | 8
116 | Лабораторный комплекс «Энергоаудит в сфере ЖКХ» | Комплекс позволяет проводить энергетическое обследование объектов, включая инструментальное обследование; определяют места потерь энергоресурсов, разрабатывают мероприятия по энергосбережению. Состав комплекса: 1. Модель элементов теплоизоляции здания. Модель представляет собой металлическую раму с возможностью закрепления образцов с теплоизоляционными материалами, оконными блоками. Модель элементов здания предназначена для проведения работ по термографии и сравнения теплоизоляционных свойств различных материалов. 2. Лабораторный модуль «Потребители электрической энергии». Модуль представляет собой учебный комплект, состоящий из набора потребителей электрической энергии обладающих различными характеристиками: • Электрический котел • Конвектор • Теплый пол 3. Лабораторный модуль «Осветительные приборы» Модуль представляет собой набор источников света. Модуль позволяет выполнять замеры освещенности при различных режимах работы осветительных приборов. В стенд включены следующие источники света: • Лампа накаливания. • Светодиодный источник света. • Люминесцентная лампа. 4. В состав комплекса входят следующие измерительные приборы: • Тепловизор Testo 875 • Многофункциональный измеритель электрических параметров • Люксметр testo 54 5. Персональный компьютер 6. Предустановленное программное обеспечение "Управление электропотребителями" | 1150 | по запросу
117 | Виртуальный учебный комплекс "Принципы электросбережения" | Комплекс позволяет производить сравнение данных от различных потребителей электроэнергии, которое происходит на основе измерения потребляемой мощности и интенсивности светового потока. На демонстрационной сенсорной панели управления отображаются следующие потребители, продублированные на физическом макете в натуральном виде: лампы накаливания, неоновые, люминесцентные, светодиодные, галогенные, газоразрядные лампы высокого давления. Используемые в работе приборы учета — имитированные счетчики электроэнергии, люксметры. Путем выбора парных потребителей на сенсорной панели управления и включения их в систему электропитания на определенное время снимаются показатели энергопотребления и интенсивности светового потока для последующего анализа. Управление работой электросчетчиков и люксметров реализуется также на основе сенсорной панели и программного комплекса с заранее определенными параметрами работы исследуемого оборудования. Подача электропитания по внутренним сетям отражается световыми каналами на основе неоновых световых шнуров и световой индикацией задействованных в работе потребителей. Управление стендом может производиться через Интернет с использованием веб-камеры для демонстрации происходящих процессов. В результате работы с комплексом пользователь получает информацию о различном энергопотреблении и интенсивности светового потока осветительных приборов, использующихся в бытовых целях. | 230 | 16 | цена без НДС
118 | Монтаж и наладка электрооборудования
119 | Типовой комплект учебного оборудования «Монтаж и наладка электрооборудования предприятий и гражданских сооружений», исполнение настольное, ручное - МНЭ-НР | Состав: Модуль «Автотрансформатор» Модуль «Модуль измерительный» Модуль «Ваттметр» Модуль «Счетчик электрический однофазный» Модуль «Секундомер. Трансформатор напряжения» Модуль «Устройство защитного отключения. Нагрузка» Модуль «Имитатор неисправностей электродвигателя» Модуль «Коммутационные аппараты» Модуль «Осветительные приборы» Модуль «Выключатели и электророзетка» Асинхронный электродвигатель переменного тока с присоединительной панелью Мультиметр Каркас 2×5 Комплект соединительных проводников Методические указания Техническое описание Технические параметры комплекта: Напряжение питания переменного тока - 220В Частота питающего напряжения - 50Гц Потребляемая мощность - не более 80Вт Диапазон рабочих температур - +10...+35˚С Влажность - до 80% Габаритные размеры: 1064х260х680мм (ДхШхВ), масса не более 40 кг. Перечень лабораторных работ и экспериментов 1. Изучение правил монтажа электроосвещения квартиры 2. Изучение различных схем соединения электроосветительных приборов 3. Изучение защиты осветительной сети 4. Проверка трансформаторов напряжения 5. Изучение схемы включения однофазного счетчика активной энергии 6. Поверка однофазного счетчика активной энергии 7. Повышение коэффициента мощности электрооборудования при помощи конденсаторов 8. Изучение работы устройства защитного отключения (УЗО) 9. Изучение контакторов переменного тока 10. Тепловая защита асинхронного электродвигателя переменного тока 11. Изучение схемы конденсаторного пуска трехфазного асинхронного электродвигателя переменного тока 12. Методы поиска неисправностей и их устранения трехфазного асинхронного электродвигателя переменного тока 13. Изучение схемы нереверсивного магнитного пускателя 14. Изучение схемы реверсивного магнитного пускателя | 292.53 | 8
ДОПОЛНЕНИЯ:
| Стол электромонтажный без подвесного ящика, СЭ1100 | Стол электромонтажный без подвесного ящика Габаритные размеры - 1110х600х780 мм | 20.05 | 8
| Стол электромонтажный с подвесным ящиком, СЭ1100-1ПЯ | Стол электромонтажный с подвесным ящиком Габаритные размеры - 1110х600х780 мм. | 24.61 | 8
120 | Типовой комплект учебного оборудования «Монтаж и наладка электроустановок до 1000В в системах электроснабжения ", исполнение настольное, МНЭдо1000В-НИ | Состав: Каркас с панелями Токоизмерительные клещи Измеритель сопротивления изоляции Измеритель порядка чередования фаз Комплект соединительных проводников и измерительных переходников Методические указания Техническое описание Габаритные размеры 856х260х680 мм (ДхШхВ); масса не более 30 кг. Перечень демонстраций проводимых на комплекте Тема 1. Приемо-сдаточные испытания электроустановок 1. Проверка непрерывности проводника. 2. Измерение сопротивления изоляции электроустановки. 3. Измерение сопротивления пола и стен. 4. Измерение полного сопротивления петли «фаза-нуль». 5. Измерение сопротивления заземления методом амперметра-вольтметра (двухпроводная схема). 6. Измерение сопротивления заземления методом амперметра-вольтметра (трехпроводная схема). 7. Измерение удельного электрического сопротивления грунта. 8. Демонстрация срабатывания автоматического выключателя (АВ). 9. Демонстрация защитного действия дифференциального выключателя (УЗО). 10. Демонстрация работы устройства контроля сопротивления изоляции. 11. Проверка полярности. 12. Измерение тока утечки. 13. Проверка чередования фаз. 14. Измерение сетевого напряжения и напряжения прикосновения. Тема 2. Методы поиска неисправностей электроустановки 15. Поиск нарушения непрерывности проводников. 16. Поиск нарушения изоляции проводников. 17. Поиск неисправности системы заземления. 18. Поиск нарушения проводимости петли «фаза-нуль». | 234.75 | 8
ДОПОЛНЕНИЯ:
| Стол электромонтажный с выкатным двухсекционным ящиком, СЭ900-ВЯ | Стол электромонтажный 900х600х780 мм (ДхШхВ) с выкатным двухсекционным ящиком | 22.4 | 8
| Стол электромонтажный без выкатного двухсекционного ящика, СЭ900 | Стол электромонтажный 900х600х780 мм (ДхШхВ) без выкатного двухсекционного ящика | 19.35 | 8
121 | Электрические станции и подстанции
122 | Электрооборудование станций и подстанций
123 | Лабораторный стенд "Изучение линии электропередачи ВЛ и СИП" ЭМ-ВЛСИП | Позволяет изучить правила устройства и область применения воздушных линий электропередачи, получить навык в монтаже воздушной линии (ВЛ) с самонесущими изолированными проводами (СИП), изучить использованную в монтаже арматуру. Состав стенда: СИП- самонесущий изолированный провод разного сечения наличие деревянные опоры наличие арматура для монтажа СИП наличие уличный светильник наличие вводной щит потребителя наличие счетчик однофазный наличие автоматические выключатели наличие Стол специализированный наличие Стол специализированный: длина, мм не более 1200 ширина, мм не более 685 высота, мм не более 860 материал дсп Покрытие столешницы ламинирование Цвет синий Комплект инструмента и измерительных приборов: Мультиметр, шт не менее 1 Отвертка средняя плоская, шт. не менее 1 Отвертка средняя крестовая, шт. не менее 1 Ящик для инструмента средний, шт. не менее 1 Пассатижи, шт. не менее 1 Монтажный нож, шт. не менее 1 Питание стенда: трехфазная сеть переменного тока, В не более 380 Размещение: настенное наличие Срок поставки и точные характеристики необходимо уточнять. | 172.94 | по запросу
124 | Лабораторный стенд "Автоматизация газотурбинных электростанций" ЭОСП-АГТЭ | Учебный стенд предназначен для студентов энергетических специальностей, чья дальнейшая деятельность связана с оборудованием электростанций, автоматизацией, проектированием, защитой, эксплуатацией. Стенд позволяет исследовать характеристики работы современных автоматизированных электростанций, их функциональную схему и возможности. Стенд представляет собой моноблочную конструкцию со встроенным контроллером автоматизации газотурбинной электростанции, блоком имитации сигналов газотурбинной установки и её аппаратуры и генератора, приборами измерения. Технические характеристики: 1.Габаритные размеры стенда (ШхВхД): 600х400х180 мм 2.Напряжение питания: 220 В, ~ 50 Гц 3.Максимальная потребляемая мощность: 1000 Вт. 4.Температура эксплуатации: в диапазоне 5…40 °C 5.Количество одновременно возможных участников исследовательских работ на стенде: 2 человека. Состав: 1.Моноблок, содержащий: контроллер автоматизации, плата имитации сигналов турбины и генератора, органы управления, приборы измерения, блок питания. 2.Комплект соединительных проводов 3. Комплект силовых проводов 4.Методические указания 5. Технический паспорт 6. Стол (1200х600х700) (только для варианта исполнения ЭОСП-АГТЭ-С) Комплект обеспечивает выполнение следующих исследовательских работ: 1.Исследование устройства и возможностей современной газотурбинной электростанции. 2.Исследование возможностей и характеристик работы контроллера автоматизации. 3. Исследование процессов управления автоматизированной электростанцией. 4.Исследование параметров работы автоматизированной электростанции в режиме автономной генерации энергии. 5. Исследование параметров работы автоматизированной электростанции в режиме генерации энергии параллельно с сетью. 6. Исследование параметров работы автоматизированной электростанции в режиме генерации энергии в сеть. 7. Исследование параметров работы автоматизированной электростанции в режиме неисправности. 8. Исследование параметров работы автоматизированной электростанции в режиме аварии. Варианты исполнения: • горизонтальное исполнение ЭОСП-АГТЭ-Г • вертикальное исполнение ЭОСП-АГТЭ-В • исполнение со столом ЭОСП-АГТЭ-С |  | по запросу
Варианты комплектаций
| - горизонтальное исполнение ЭОСП-АГТЭ-Г | горизонтальное исполнение | 432.35 | 8
| вертикальное исполнение ЭОСП-АГТЭ-В | вертикальное исполнение | 432.35 | 8
| исполнение со столом ЭОСП-АГТЭ-С | исполнение со столом | 444.71 | 8
125 | Лабораторный стенд "Автоматизация газопоршневых электростанций" ЭОСП-АГПЭ | Учебный стенд предназначен для студентов энергетических специальностей, чья дальнейшая деятельность связана с оборудованием электростанций, автоматизацией, проектированием, защитой, эксплуатацией. Стенд позволяет исследовать характеристики работы современных автоматизированных электростанций, их функциональную схему и возможности. Стенд представляет собой моноблочную конструкцию со встроенным контроллером автоматизации газопоршневой электростанции с одним генератором, работающим параллельно с сетью, блоком имитации сигналов газопоршневого двигателя и его аппаратуры и генератора, приборами измерения. Технические характеристики: 1.Габаритные размеры стенда (ШхВхД): 600х400х180 мм 2.Напряжение питания: 220 В, ~ 50 Гц 3.Максимальная потребляемая мощность: 1000 Вт. 4.Температура эксплуатации: в диапазоне 5…40 °C 5.Количество одновременно возможных участников исследовательских работ на стенде: 2 человека. Состав: 1.Моноблок, содержащий: контроллер автоматизации, плата имитации сигналов двигателя и генератора, органы управления, приборы измерения, блок питания. 2.Комплект соединительных проводов 3. Комплект силовых проводов 4.Методические указания 5. Технический паспорт 6. Стол (1200х600х700) (только для варианта исполнения ЭОСП-АГПЭ-С) Комплект обеспечивает выполнение следующих исследовательских работ: 1.Исследование устройства и возможностей современной газопоршневой электростанции. 2.Исследование возможностей и характеристик работы контроллера автоматизации. 3. Исследование процессов управления автоматизированной электростанцией. 4.Исследование параметров работы автоматизированной электростанции в режиме автономной генерации энергии. 5. Исследование параметров работы автоматизированной электростанции в режиме генерации энергии параллельно с сетью. 6. Исследование параметров работы автоматизированной электростанции в режиме генерации энергии в сеть. 7. Исследование параметров работы автоматизированной электростанции в режиме неисправности. 8. Исследование параметров работы автоматизированной электростанции в режиме аварии. Функции и характеристики контроллера автоматизации - Работа одиночного ДГ параллельно с сетью (долговременная или с функцией АВР с переключением без разрыва) - Полностью соответствует требованиям к ДГ аварийного режима работы - Прямая и обратная синхронизация - Управление мощностью, срезание пиковых нагрузок - Контроль нагрузки, частоты, напряжения и коэффициента мощности - Отслеживание льготного тарифа (если используется) - Импорт/экспорт мощности - Управление, мониторинг и защита генераторной установки - Возможность подключить до 8 аналоговых приборов - Измерение среднеквадратичных (true RMS) значений тока и напряжения - Полная поддержка двигателей с электронным впрыском (CAN/J1939, RS232/Modbus), диагностические сообщения в удобочитаемой форме - Измерение тока и напряжения генератора по трем фазам - Измерение напряжения сети по трем фазам - Измерение тока сети по трем фазам - Измерение мощности по трем фазам - Дополнительные 7 дискретных входов/выходов с использованием модуля IC-NT CT-BIO7 (итого до 16 входов/15 выходов) - 3 конфигурируемых аналоговых входа - Конфигурируемые аварийные сигналы и остановка - Коммуникация с помощью USB, RS485, RS232, GSM/GPRS, ModBus, Ethernet - Журнал событий и архив измерений - 2 конфигурируемых языка интерфейса (в т. ч. русский) - Модуль измерения тока IC-NT CT-BIO7 в комплекте Варианты исполнения: • горизонтальное исполнение ЭОСП-АГПЭ-Г • вертикальное исполнение ЭОСП-АГПЭ-В • исполнение со столом ЭОСП-АГПЭ-С |  | по запросу
Варианты комплектаций
| горизонтальное исполнение ЭОСП-АГПЭ-Г | горизонтальное исполнение ЭОСП-АГПЭ-Г | 432.35 | 8
| исполнение со столом ЭОСП-АГПЭ-С | исполнение со столом ЭОСП-АГПЭ-С | 444.71 | 8
| вертикальное исполнение ЭОСП-АГПЭ-В | вертикальное исполнение ЭОСП-АГПЭ-В | 432.35 | 8
126 | Виртуальный учебный комплекс "Котельные установки тепловых электрических станций" | Комплекс предназначен для изучения котельных установок и оборудования тепловых электрических станций. Позволяет выводить на экран анимированные 3D модели оборудования, трехмерные разрезы основных элементов котельной, более наглядно отображать принцип работы системы, с возможностью мониторинга и изменения параметров основных элементов, имитацией отклонений рабочих параметров от заданных и возможностью теплотехнического расчета . Обеспечен интерактивный поиск и доступ к технической документации, содержащей описания элементов в виде электронных руководств, с текстами, гиперссылками, чертежами. В состав входит: 1. Персональный компьютер, монитор, клавиатура, мышь. 2. Предустановленное специализированное программное обеспечение Функциональные возможности программного обеспечения: • Управление и навигация в программе осуществляется как с помощью мыши, так и путем сенсорного ввода • По основным элементам приведена справочная информация о назначении и принципе действия. • ПО позволяет выводить на экран пульты управления и анимированные 3D модели элементов с целью изучения конструкции деталей и узлов, принципов их действия. • Реализованы трехмерные разрезы основных элементов. • Обеспечена возможность настройки различных рабочих параметров, визуальная демонстрация влияния регулируемых процессов с использованием системы частиц трехмерного движка программы. • Реализована функция ускорения времени, с соответствующим динамическим отображением процессов, и его остановка (пауза). • Симуляция физических законов в режиме реального времени: динамика абсолютно твёрдого тела, динамика деформируемого тела, динамика жидкостей, динамика газов. Для каждого виртуального объекта указываются законы взаимодействия тел между собой и окружающей средой, максимально приближенные к реальным, при этом имеется возможность задать характер и силу этих взаимодействий. | 241.18 | 16
127 | Виртуальный учебный комплекс "Турбинное оборудование тепловых электрических станций" | Комплекс предназначен для изучения турбинных установок и оборудования тепловых электрических станций. Позволяет выводить на экран анимированные 3D модели оборудования, трехмерные разрезы основных элементов турбинной установки, более наглядно отображать принцип работы и различные типы установок, с возможностью мониторинга и изменения параметров основных элементов, имитацией отклонений рабочих параметров от заданных и возможностью теплотехнического расчета . Обеспечен интерактивный поиск и доступ к технической документации, содержащей описания элементов в виде электронных руководств, с текстами, гиперссылками, чертежами. В состав входит: 1. Персональный компьютер, монитор, клавиатура, мышь. 2. Предустановленное специализированное программное обеспечение Функциональные возможности программного обеспечения: • Управление и навигация в программе осуществляется как с помощью мыши, так и путем сенсорного ввода • По основным элементам приведена справочная информация о назначении и принципе действия. • ПО позволяет выводить на экран пульты управления и анимированные 3D модели элементов с целью изучения конструкции деталей и узлов, принципов их действия. • Реализованы трехмерные разрезы основных элементов. • Обеспечена возможность настройки различных рабочих параметров, визуальная демонстрация влияния регулируемых процессов с использованием системы частиц трехмерного движка программы. • Реализована функция ускорения времени, с соответствующим динамическим отображением процессов, и его остановка (пауза). • Симуляция физических законов в режиме реального времени: динамика абсолютно твёрдого тела, динамика деформируемого тела, динамика жидкостей, динамика газов. Для каждого виртуального объекта указываются законы взаимодействия тел между собой и окружающей средой, максимально приближенные к реальным, при этом имеется возможность задать характер и силу этих взаимодействий. | 241.18 | 16
128 | Виртуальный учебный комплекс "Тепловые электростанции" | Комплекс предназначен для исследования процессов настройки и наладки систем тепловой электростанции, а также контроля и мониторинга состояния элементов систем во время их работы и демонстрации влияния изменения параметров элементов. Программа содержит графическую информацию, изображения мониторов, панели управления и сообщения аварийной сигнализации аналогичные реальным. В состав входит: 1. Персональный компьютер, монитор, клавиатура, мышь. 2. Предустановленное специализированное программное обеспечение Функциональные возможности программного обеспечения: • Управление и навигация в программе осуществляется как с помощью мыши, так и путем сенсорного ввода • По основным элементам приведена справочная информация о назначении и принципе действия. • ПО позволяет выводить на экран пульты управления и анимированные 3D модели элементов с целью изучения конструкции деталей и узлов, принципов их действия. • Реализованы трехмерные разрезы основных элементов. • Обеспечена возможность настройки различных рабочих параметров, визуальная демонстрация влияния регулируемых процессов с использованием системы частиц трехмерного движка программы. • Реализована функция ускорения времени, с соответствующим динамическим отображением процессов, и его остановка (пауза). • Симуляция физических законов в режиме реального времени: динамика абсолютно твёрдого тела, динамика деформируемого тела, динамика жидкостей, динамика газов. Для каждого виртуального объекта указываются законы взаимодействия тел между собой и окружающей средой, максимально приближенные к реальным, при этом имеется возможность задать характер и силу этих взаимодействий. | 241.18 | 16
129 | Лабораторный стенд «Распределительные устройства в электрических сетях» ЭОСП-РУЭС-С | Учебный стенд «Распределительные устройства электрических станций и подстанций» предназначен для средних профессиональных учебных учреждений и высших учебных заведений, которые ведут подготовку по направлениям 140106.65 «Энергообеспечение предприятий», 140200.62 «Электроэнергетика», 140201.65 «Высоковольтная электроэнергетика и электротехника», 140203.51 «Релейная защита и автоматизация электроэнергетических систем», 140204.65 «Электрические станции», 140205.65 «Электроэнергетические системы и сети», 140211.65 «Электроснабжение», 140409.51 «Электроснабжение (по отраслям)» и др.. Стенд позволяет осуществлять синтез и сборку различных схем распределительных устройства электрических станций и подстанций. Технические характеристики: - Габариты 1200*600*1300 (Ш*Г*В) - Питание от сети переменного тока 220 В, 50 Гц - Максимальная потребляемая мощность 200 Вт - Температура эксплуатации 5…40 °C - Количество одновременно возможных участников исследовательских работ на стенде: 2 человека. Краткий состав - Источник питания с наборным полем - Наборная панель - Набор миниблоков «Распределительные устройства электрических станций и подстанций» - Диагностические приборы Стенд обеспечивает проведение следующих лабораторных работ 1. Электрические схемы распределительных устройств. 1.1. Сборка электрических схем распределительных устройств с одной системой сборных шин. 1.1.1. Схема распределительного устройства с одной несекционированной системой сборных шин. 1.1.2. Схема распределительного устройства с одной секционированной системой шин. 1.1.3. Схема распределительного устройства с одной секционированной выключателем и обходной системами сборных шин. 1.2. Сборка электрических схем распределительных устройств с двумя системами сборных шин. 1.2.1. Схема распределительного устройства с двумя системами сборных шин с шиносоединительным выключателем. 1.2.2. Схема распределительного устройства с двумя секционированными системами сборных шин с двумя шиносоединительными (Q1,Q2) и двумя секционными (Q3, Q4) выключателями. 1.2.3. Схема распределительного устройства с двумя системами шин и обходной с шиносоединительным и обходным выключателями. 1.2.4. Схема распределительного устройства с двумя системами шин и обходной с двумя шиносоединительными и двумя обходными выключателями. 1.3. Сборка электрических схем распределительных устройств кольцевого типа. 1.3.1. Схема распределительного устройства «треугольник». 1.3.2. Схема распределительного устройства «четырехугольник». 1.3.3. Схема распределительного устройства «шестиугольник». 1.3.4. Схема распределительного устройства «трансформатор-шины с полуторным присоединением линий». 1.3.5. Схема распределительного устройства «полуторная» («три вторых»). 1.4. Сборка упрощенных схем распределительных устройств. 1.4.1. Схема распределительного устройства «блок линия-трансформатор». 1.4.2. Схема распределительного устройства «мостик с выключателем в перемычке и отделителями в цепях трансформаторов». 1.4.3. Схема распределительного устройства «мостик с выключателями в цепях линий и ремонтной перемычкой со стороны линий». 1.4.4. Схема распределительного устройства «мостик с выключателями в цепях трансформаторов и ремонтной перемычкой со стороны трансформаторов». 1.4.5. Схема распределительного устройства «заход - выход». 2. Оперативные переключения в распределительных устройствах. 2.1. Переключения при включении и отключении присоединений. 2.1.1. Включение и отключение линии электропередачи. 2.2. Переключения при переводе присоединений с одной системы шин на другую. 2.2.1. Перевод всех присоединений с рабочей системы шин на резервную с помощью шиносоединительного выключателя. 2.2.2. Перевод всех присоединений с рабочей системы шин на резервную при отсутствии шиносоединительного выключателя. 2.2.3. Перевод всех присоединений с одной системы шин на другую с помощью шиносоединительного выключателя при фиксированном распределении присоединений по системам. 2.3. Переключения при выводе оборудования в ремонт и при вводе его в работу после ремонта. 2.3.1. Вывод в ремонт системы шин, находящейся в состоянии резерва, при отключенном шиносоединительном выключателе и ввод ее в работу после ремонта. 2.4. Переключения при выводе в ремонт выключателя и при вводе его в работу после ремонта. 2.4.1. Вывод в ремонт выключателя присоединения путем замены его обходным выключателем и ввод его в работу после ремонта. Срок поставки и точные характеристики необходимо уточнять. | 259.41 | по запросу
130 | Лабораторный стенд «Токоограничивающий реактор» ЭОСП-ТР | Стенд предназначен для изучения назначения, устройства, принципа действия, технических характеристик, области применения токоограничивающих реакторов. Общие характеристики. 1. Стенд позволяет изучить: - назначение и конструкцию одинарных и сдвоенных реакторов, их основных узлов и деталей; - принцип действия в нормальном режиме работы и при коротких замыканиях (ограничение токов короткого замыкания, поддержание уровня напряжения на шинах источника питания при коротком замыкании); - основные технические характеристики реакторов (номинальные напряжения, номинальные токи, сопротивления, параметры термической и динамической устойчивости); - особенности разных типов реакторов и области их применения. 2. Стенд предоставляет возможность проведения следующих исследований: - работа реакторов в нормальных режимах работы электроустановок (прогрузка реакторов одинарных или сдвоенных рабочими токами с помощью прогрузочного устройства и измерение на них падений напряжения); - работа реактора при коротких замыканиях в электроустановках (прогрузка реакторов одинарных или сдвоенных токами, соответствующими токам короткого замыкания с помощью прогрузочного устройства в режиме импульсных токов и измерение на реакторах падений напряжения). Технические характеристики стенда: 1. Габариты (ШхВхГ): 1300*1300*700 2. Напряжение питания: 380 В, ~ 50 Гц 3. Максимальная потребляемая мощность: в длительном режиме – 2,6 кВА, в кратковременном режиме – 9 кВА 4. Температура хранения: в диапазоне +5…65 °C 5. Температура эксплуатации: в диапазоне +10…40 °C Состав и технические характеристики составляющих комплекса: 1. Стенд представляет собой моноблочную конструкцию со столом, в которой смонтированы работающие модели токоограничивающих реакторов, нагрузочное устройство для генерации рабочих токов, измерительные приборы, защитное оборудование. Органы управления и функциональные элементы объектов изучения вынесены на лицевую панель, выполненную из прочного анодированного алюминия, на который нанесено долговечное полноцветное изображение. Рама конструкции выполнена из металла. 2. Прогрузочное устройство (1 шт) с необходимыми приборами (КОМПЛЕКТ НАГРУЗОЧНЫЙ ИЗМЕРИТЕЛЬНЫЙ С РЕГУЛЯТОРОМ) 3. Реактор (1 шт.) РТТ-0,38-50-0,14 4. Вольтметр для измерения падения напряжения на реакторах в рабочих режимах и при коротких замыканиях. 5. Комплект плакатов по устройству и принципам действия реакторов (6 шт.): - трехфазный токоограничивающий реактор 0,4 кВ; - фаза токоограничивающего реактора 6 кВ; - фаза токоограничивающего реактора 10 кВ ЭМЗ; - реактор токоограничивающий сухой трехфазный 10 кВ RTST; - сухой токоограничивающий реактор 20 кВ СВЭЛ; - снижение величины ТКЗ токоограничивающими реакторами. | 505.86 | 8
131 | Лабораторный стенд «Низковольтная коммутационная аппаратура» ЭОСП-НКА | Лабораторный стенд состоит из стенда и набора планшетов. Стенд представляет собой моноблочную конструкцию со столом, в которой смонтированы работающие рубильник, контактор, магнитный пускатель, нагрузочное устройство для генерации рабочих токов, измерительные приборы, источник тока, защитное оборудование. Органы управления и функциональные элементы объектов изучения вынесены на лицевую панель, выполненную из прочного анодированного алюминия, на который нанесено долговечное полноцветное изображение. Рама конструкции выполнена из металла. Размер стенда не более 1300*1300*700, питание 220 вольт переменного тока. Планшеты по данной теме представляют собой прямоугольные основание из ЛДСП с небольшими ножками. На поверхности закреплена подложка из анодированного алюминия с нанесением долговечного цветного изображения схем и наименований. На этой основе расположены детали реальных рубильников, контакторов, пускателей в строгой последовательности, позволяющей представить и изучить конструкцию. Стенд-планшет предназначен для изучения конструкции и принципа работы рубильников, контакторов, магнитных пускателей. Состав: 1. Прогрузочное устройство с необходимыми приборами. 2. Набор различных типов действующих рубильников, контакторов, магнитных пускателей. 3. Планшет с набором деталей разобранных рубильников. 4. Планшет с набором деталей разобранных контакторов. 5. Планшет с набором деталей разобранных магнитных пускателей 6. Стол Стенд-планшет обеспечивает выполнение следующих исследовательских работ: 1. Изучение конструкции рубильников, контакторов, магнитных пускателей (слайды, чертежи, видео, экспонаты). 2. Сборку и настройку схемы управления реверсивным пускателем для включения и отключения электродвигателя. 3. Снятие времятоковых характеристик тепловых реле магнитных пускателей. | 441 | 8
132 | Лабораторный стенд «Автоматические выключатели до 1000 В» ЭОСП-АВ1000 | Стенд предназначен для изучения назначения, устройства, принципа действия, технических характеристик, области применения автоматических выключателей до 1000 В. Общие характеристики. 1. Стенд позволяет изучить: - назначение и конструкцию автоматических выключателей (АВ), их основных узлов и деталей (контактов и кон-тактной системы, дугогасительной системы, механизма включения, удержания во включенном положении и отключения выключателя, расцепителей); - принцип работы АВ в различных режима работы питающей цепи; - зависимость времени срабатывания (отключения) АВ от величины протекающего тока; - основные технические параметры АВ (номинальные напряжения, номинальные токи, номинальные токи отключения, времятоковые характеристики, параметры динамической и термической стойкости); - особенности различных типов АВ и области их применения. 2. Стенд предоставляет возможность проведения следующих исследований: - проверку и настройку уставок расцепителей автоматических выключателей; - снятие времятоковых характеристик автоматических выключателей; - проверку селективности действия последовательно включенных автоматических выключателей. Технические характеристики стенда: 1. Габариты (ШхВхГ): 1300*1300*700 2. Напряжение питания: 380 В, ~ 50 Гц 3. Максимальная потребляемая мощность: в длительном режиме – 2,6 кВА, в кратковременном режиме – 9 кВА 4. Температура хранения: в диапазоне +5…65 °C 5. Температура эксплуатации: в диапазоне +10…40 °C Состав и технические характеристики составляющих комплекса: 1. Стенд (1 шт.) представляет собой моноблочную конструкцию со столом, в которой смонтированы работоспособные ав-томатические выключатели, нагрузочное устройство для генерации требуемых токов, регулятор напряжения, измерительные приборы, защитное оборудование. Органы управления и функциональные элементы объектов изучения вынесены на лицевую панель, выполненную из прочного анодированного алюминия, на который нанесено долговечное полноцветное изображение. Рама конструкции выполнена из металла. 2. Прогрузочное устройство (1 шт) с необходимыми приборами (КОМПЛЕКТ НАГРУЗОЧНЫЙ ИЗМЕРИТЕЛЬНЫЙ С РЕГУЛЯТОРОМ). 3. Автоматические выключатели (6 шт.) 4. Комплект плакатов по устройству и принципам действия автоматических выключателей. | 272.39 | 8
133 | Лабораторный стенд "Проверка пускозащитной аппаратуры и аппаратуры управления на пригодность" ЭМ-ППААУ | Позволяет изучить методику проверки пусковой аппаратуры и аппаратуры на пригодность, выявить закономерности в работе нового электрооборудования и эксплуатируемого, сравнить полученные результаты с справочными данными и нормативными показателями оборудования. Состав стенда: мощный регулируемый источник тока для проверки режимов работы пускозащитной аппаратуры наличие испытуемые приборы: - рубильники наличие переключатели наличие кнопки наличие автоматические выключатели наличие магнитные пускатели наличие пакетный выключатель наличие приборы контроля: - амперметр наличие милливольтметр наличие Стол специализированный наличие Стол специализированный: длина, мм не более 1200 ширина, мм не более 685 высота, мм не более 860 материал дсп Покрытие столешницы ламинирование Цвет синий Комплект инструмента и измерительных приборов: Мультиметр, шт не менее 1 Отвертка средняя плоская, шт. не менее 1 Отвертка средняя крестовая, шт. не менее 1 Ящик для инструмента средний, шт. не менее 1 Пассатижи, шт. не менее 1 Монтажный нож, шт. не менее 1 Питание стенда: трехфазная сеть переменного тока, В не более 380 Размещение: корпус деревянный, мм не более 1200х400х300 Срок поставки и точные характеристики необходимо уточнять. | 172.94 | по запросу
134 | Лабораторный стенд «Измерительный трансформатор тока» ЭОСП-ИТТ | Стенд предназначен для изучения назначения, устройства, принципа действия, технических характеристик, области применения измерительных трансформаторов тока. Общие характеристики. 1. Стенд позволяет изучить: - назначение и конструкцию измерительных трансформаторов тока, их основных узлов и деталей (магнитопроводов, обмоток, вводов, изоляции); - принцип и особенности режима работы ТТ; - зависимость погрешности измерений от различных внутренних и внешних факторов (от конструкции, исполь-зуемых материалов, нагрузки, измеряемого тока); - основные технические параметры ТТ (номинальные напряжения, номинальные токи, номинальные нагрузки, классы точности, параметры динамической и термической стойкости); - возможные схемы включения первичных и вторичных цепей ТТ; - особенности каждого из типов ТТ и области их применения. 2. Стенд предоставляет возможность проведения следующих исследований: - проверку правильности разметки зажимов трансформаторов тока методом амперметра; - проверку коэффициента трансформации; - выявить наличие витковых замыканий и дефектов в стали магнитопровода путем снятия вольтамперных харак-теристик; - работу трансформаторов тока и подключенных к ним приборов и реле в зависимости от схем соединения пер-вичных и вторичных обмоток; - зависимость класса точности трансформатора тока от различных факторов: конструкции, материала магнито-провода, нагрузки, первичного тока. Технические характеристики стенда: 1. Габариты (ШхВхГ): 1300*1300*700 2. Напряжение питания: 380 В, ~ 50 Гц 3. Максимальная потребляемая мощность: в длительном режиме – 2,6 кВА, в кратковременном режиме – 9 кВА 4. Температура хранения: в диапазоне +5…65 °C 5. Температура эксплуатации: в диапазоне +10…40 °C Состав и технические характеристики составляющих комплекса: 1. Стенд (1 шт.) представляет собой моноблочную конструкцию со столом, в которой смонтированы работающие модели измерительных трансформаторов тока, нагрузочное устройство для генерации требуемых токов, регулятор напряжения, измерительные приборы, защитное оборудование. Органы управления и функциональные элементы объектов изучения вынесены на лицевую панель, выполненную из прочного анодированного алюминия, на который нанесено долговечное полноцветное изображение. Рама конструкции выполнена из металла. 2. Прогрузочное устройство (1 шт) с необходимыми приборами (КОМПЛЕКТ НАГРУЗОЧНЫЙ ИЗМЕРИТЕЛЬНЫЙ С РЕГУЛЯТОРОМ) 3. Регулятор напряжения (1 шт.) ЛАТР-2 300 В 4. Трансформаторы тока (3 шт.) ТПЛ-10 М с классами точности 0,2S/10Р, 0,5S/10P, 0,5/10P. 5. Вольтметр и амперметр для измерения напряжения и тока при снятии вольтамперной характеристики трансформаторов тока. 6. Комплект плакатов по устройству и принципам действия трансформаторов тока. | 457.06 | 8
135 | Лабораторный стенд «Измерительный трансформатор напряжения» ЭОСП-ИТН | Стенд предназначен для изучения назначения, устройства, принципа действия, технических характеристик, области применения измерительных трансформаторов напряжения (ТН). Общие характеристики. 1. Стенд позволяет изучить: - назначение и конструкцию измерительных трансформаторов напряжения, их основных узлов и деталей (магнитопроводов, обмоток, вводов, изоляции); - принцип действия и особенности режима работы ТН; - зависимость погрешности измерений от различных внутренних и внешних факторов (от конструкции, используемых материалов, нагрузки, измеряемого напряжения); - основные технические параметры ТН (номинальные напряжения, номинальные нагрузки, классы точности); - возможные схемы включения первичных и вторичных цепей ТН; - особенности каждого из типов ТН и области их применения. 2. Стенд предоставляет возможность проведения следующих исследований: - проверку правильности разметки зажимов трансформаторов напряжения; - проверку коэффициента трансформации; - определять сопротивление короткого замыкания ТН; - работу трансформаторов напряжения и подключенных к ним приборов и реле в зависимости от схем соединения первичных и вторичных обмоток; - зависимость класса точности трансформатора напряжения от различных факторов: конструкции, материала магнитопровода, нагрузки, первичного напряжения. Технические характеристики стенда: 1. Габариты (ШхВхГ): 1300*1300*700 2. Напряжение питания: 380 В, ~ 50 Гц 3. Максимальная потребляемая мощность: в длительном режиме – 2,0 кВА 4. Температура хранения: в диапазоне +5…65 °C 5. Температура эксплуатации: в диапазоне +10…40 °C Состав и технические характеристики составляющих комплекса: 1. Стенд (1 шт.) представляет собой моноблочную конструкцию со столом, в которой смонтированы работающие модели измерительных трансформаторов напряжения, регулятор напряжения, измерительные приборы, защитное оборудование. Органы управления и функциональные элементы объектов изучения вынесены на лицевую панель, выполненную из прочного анодированного алюминия, на который нанесено долговечное полноцветное изображение. Рама конструкции выполнена из металла. 2. Регулятор напряжения (1 шт.) ЛАТР-2 300 В 3. Трансформаторы напряжения типа НОС-0,5-УХЛ4 на напряжение 220 В (3 шт) 4. Вольтметр с классом точности 0,2 (0,5) со шкалой 0…300 В. 5. Комплект плакатов по устройству и принципам действия трансформаторов напряжения. | 358.24 | 8
136 | Планшет «Открытое распределительное устройство» ЭОСП-П-ОРУ | Планшет предназначен для изучения назначения, устройства, технических характеристик, области применения открытых распределительных устройств (ОРУ). Общие характеристики. 1. Стенд позволяет изучить: - назначение и конструкцию ОРУ, основных узлов и аппаратов; - расположение оборудования ОРУ в соответствии с электрической схемой; - особенности ОРУ, преимущества и недостатки. 2. Стенд предоставляет возможность проведения следующих исследований: - изменяя расстановку оборудования на рабочей плоскости стенда создавать конфигурацию распределительного устройства для любой электрической схемы; - оптимизировать компоновку ОРУ. Технические характеристики стенда: 1. Габариты (ШхВхГ): 650*350*1150 2. Напряжение питания: — 3. Максимальная потребляемая мощность: — 4. Температура хранения: в диапазоне +5…65 °C 5. Температура эксплуатации: в диапазоне +10…40 °C Состав и технические характеристики составляющих комплекса: 1. Стенд (1 шт.) представляет собой макет планировки территории и расположения наземного оборудования открытого распределительного устройства, изготовленного в масштабе 1:70 с высокой степенью детализации миниатюрных элементов. В основании макета размещен металлический лист из магнитного материала. 2. Все элементы макета – оборудование ОРУ (трансформаторы, выключатели, разъединители и т.д.), выполнены способом 3D печати. В основание каждого элемента вмонтирован магнит, который позволяет фиксировано устанавливать элемен-ты на металлическом основании стенда. 3. Для защиты хрупких миниатюрных частей макета, установлена прозрачная крышка из плексигласса. 4. Комплект плакатов по устройству ОРУ. | 197.65 | 8
137 | Планшет «Разъединитель внутренней установки» ЭОСП-П-РВУ | Планшет представляет собой прямоугольное основание из ЛДСП с небольшими ножками. На поверхности закреплена подложка из анодированного алюминия с нанесением долговечного цветного изображения схем и наименований. На этой основе расположены детали разъединителя внутренней установки в строгой последовательности, позволяющей представить и изучить конструкцию. Планшет предназначен для изучения конструкции разъединителей внутренней установки. Состав: 1. Разрез реального разъединителя внутренней установки Планшет обеспечивает выполнение следующих исследовательских работ: 1. Изучение конструкции разъединителя внутренней установки | 135.88 | 8
138 | Планшет «Разъединитель наружной установки» ЭОСП-П-РНУ | Планшет представляет собой прямоугольное основание из ЛДСП с небольшими ножками. На поверхности закреплена подложка из анодированного алюминия с нанесением долговечного цветного изображения схем и наименований. На этой основе расположены детали разъединителя наружной установки в строгой последовательности, позволяющей представить и изучить конструкцию. Планшет предназначен для изучения конструкции разъединителей наружной установки. Состав: 1. Разрез реального разъединителя наружной установки Планшет обеспечивает выполнение следующих исследовательских работ: 1. Изучение конструкции разъединителя наружной установки | 129.71 | 8
139 | Планшет «Выключатели нагрузки и предохранители выше 1000 В» ЭОСП-П-ВНиП | Планшеты представляют собой прямоугольные основания из ЛДСП с небольшими ножками. На поверхности закреплена подложка из анодированного алюминия с нанесением долговечного цветного изображения схем и наименований. На этой основе расположены детали выключателя нагрузки и предохранителей в строгой последовательности, позволяющей представить и изучить конструкцию. Планшет предназначен для изучения выключателей нагрузки и предохранителей выше 1000 В. Состав: 1. Разрез реального выключателя нагрузки 2. Разрез реального предохранителя, номинальным напряжением выше 1000 В. Планшет обеспечивает выполнение следующих исследовательских работ: 1. Изучение конструкции выключателей нагрузки 2. Изучение конструкции высоковольтных предохранителей с плавкой вставкой | 142.06 | 8
140 | Планшет «Ограничители перенапряжения» ЭОСП-П-ОП | Планшет представляет собой прямоугольное основание из ЛДСП с небольшими ножками. На поверхности закреплена подложка из анодированного алюминия с нанесением долговечного цветного изображения схем и наименований. На этой основе расположены детали ограничителя перенапряжения в строгой последовательности, позволяющей представить и изучить конструкцию. Планшет предназначен для изучения конструкции ограничителей перенапряжения. Состав: 1. Разрез реального ограничителя перенапряжения Планшет обеспечивает выполнение следующих исследовательских работ: 1. Изучение конструкции ограничителей перенапряжения | 135.88 | 8
141 | Планшет «Элегазовый выключатель» ЭОСП-П-ЭВ | Планшет представляет собой прямоугольное основание из ЛДСП с небольшими ножками. На поверхности закреплена подложка из анодированного алюминия с нанесением долговечного цветного изображения схем и наименований. На этой основе расположены детали элегазового выключателя в строгой последовательности, позволяющей представить и изучить конструкцию. Планшет предназначен для изучения конструкции элегазового выключателя. Состав: 1. Разрез реального элегазового выключателя Планшет обеспечивает выполнение следующих исследовательских работ: 1. Изучение конструкции элегазового выключателя и его привода | 210 | 8
142 | Планшет «Вакуумный выключатель» ЭОСП-П-ВВ | Планшет представляет собой прямоугольное основание из ЛДСП с небольшими ножками. На поверхности закреплена подложка из анодированного алюминия с нанесением долговечного цветного изображения схем и наименований. На этой основе расположены детали вакуумного выключателя в строгой последовательности, позволяющей представить и изучить конструкцию. Планшет предназначен для изучения конструкции вакуумного выключателя. Состав: 1. Разрез реального вакуумного выключателя Планшет обеспечивает выполнение следующих исследовательских работ: 1. Изучение конструкции вакуумного выключателя и его привода | 222.35 | 8
143 | Планшет «Автогазовый и электромагнитный выключатель» ЭОСП-П-АВиЭВ | Планшеты представляют собой прямоугольные основания из ЛДСП с небольшими ножками. На поверхности закреплена подложка из анодированного алюминия с нанесением долговечного цветного изображения схем и наименований. На этой основе расположены детали автогазового выключателя и электромагнитного выключателя в строгой последовательности, позволяющей представить и изучить конструкцию. Планшет предназначен для изучения конструкции автогазового и электромагнитного выключателя. Состав: 1. Разрез реального автогазового выключателя 2. Разрез реального электромагнитного выключателя Планшет обеспечивает выполнение следующих исследовательских работ: 1. Изучение конструкции автогазового выключателя и его привода 2. Изучение электромагнитного выключателя и его привода | 234.71 | 8
144 | Виртуальные стенды по атомной энергетике
145 | Виртуальный учебный комплекс "Логистика АЭС" | Специализированное программное обеспечение, в котором реализованы трехмерные модели, являющиеся аналогами реального оборудования атомной электростанции. Позволяет наглядно отображать принцип работы деталей и узлов, отслеживать и проводить мониторинг основных элементов. Позволяет изучать особенности работы оборудования атомной электростанции, технологические последовательности процессов. | 241.18 | 16 | цена без НДС
146 | Виртуальный учебный комплекс "Особенности перегрузочной машины АЭС" | Специализированное программное обеспечение, в котором реализованы трехмерные модели, являющиеся аналогами реального оборудования перегрузочной машины атомной электростанции. Позволяет наглядно отображать принцип работы деталей и узлов, отслеживать и проводить мониторинг основных элементов машины. Позволяет изучать особенности конструкции и работы перегрузочной машины на атомной электростанции. | 241.18 | 16 | цена без НДС
147 | Виртуальный учебный комплекс "Схемотехника и оборудование АЭС" | Специализированное программное обеспечение, в котором реализованы трехмерные модели, являющиеся аналогами реального оборудования атомной электростанции. Позволяет наглядно отображать принцип работы деталей и узлов, отслеживать и проводить мониторинг основных элементов. Позволяет изучать особенности конструкции и принцип работы оборудования АЭС. | 241.18 | 16 | цена без НДС
148 | Виртуальный учебный комплекс "Турбинное отделение АЭС" | Специализированное программное обеспечение, в котором реализованы трехмерные модели, являющиеся аналогами реального оборудования турбинного отделения атомной электростанции. Позволяет наглядно отображать принцип работы деталей и узлов, отслеживать и проводить мониторинг основных элементов турбинного отделения. Позволяет изучать особенности конструкции и работы турбинной и генераторной установок. | 241.18 | 16 | цена без НДС
149 | Виртуальный учебный комплекс "Устройство насоса ГЦН-195" | Специализированное программное обеспечение, в котором реализованы трехмерные модели, являющиеся аналогами реального оборудования насоса ГЦН-195. Позволяет наглядно отображать принцип работы деталей и узлов, отслеживать и проводить мониторинг основных элементов главного циркуляционного насоса. Позволяет изучать особенности конструкции и работы, создания циркуляции теплоносителя в первом контуре АЭС с реакторами ВВЭР-1000. | 241.18 | 16 | цена без НДС
150 | Виртуальный учебный комплекс "Устройство парогенераторной установки АЭС" | Специализированное программное обеспечение, в котором реализованы трехмерные модели, являющиеся аналогами реального оборудования парогенератора атомной электростанции. Позволяет наглядно отображать принцип работы деталей и узлов, отслеживать и проводить мониторинг основных элементов парогенераторной установки. Позволяет изучать особенности конструкции и работы теплообменного аппарата. | 241.18 | 16 | цена без НДС
151 | Виртуальный учебный комплекс "Устройство и особенности турбинной установки АЭС" | Специализированное программное обеспечение, в котором реализованы трехмерные модели паротурбинного оборудования. Комплекс предназначен для исследования принципа работы и особенностей устройства паротурбинной установки. Позволяет исследовать основные узлы и элементы паротурбинной установки при помощи наглядной визуализации трехмерной модели с возможностью отображения трехмерного разреза, а также изучить принципиальную тепловую схему оборудования. | 241.18 | 16 | цена без НДС
152 | Виртуальный учебный комплекс "Устройство реактора ВВЭР-1000" | Специализированное программное обеспечение, в котором реализованы трехмерные модели, являющиеся аналогами реального оборудования ядерного реактора ВВЭР-1000. Позволяет наглядно отображать принцип работы деталей и узлов, отслеживать и проводить мониторинг основных элементов. Позволяет изучать особенности конструкции и работы. | 241.18 | 16 | цена без НДС
153 | Виртуальный учебный комплекс "Устройство термоядерного реактора" | Специализированное программное обеспечение, в котором реализованы трехмерные модели, являющиеся аналогами реального оборудования термоядерного реактора. Позволяет наглядно отображать принцип работы деталей и узлов, отслеживать и проводить мониторинг основных элементов. Позволяет изучать особенности конструкции и принципа работы. | 241.18 | 16 | цена без НДС
154 | Наглядный макет "Разрез реакторного блока АЭС" | Макет разреза реакторного блока АЭС выполнен из подручных легко обрабатываемых материалов в настольном варианте, позволяет наглядно изучить расположение и оборудования реакторного блока АЭС, содержит панель управления подсветкой а также экспликацию оборудования. | 411.76 | по запросу
155 | Наглядный макет "Разрез паротурбинного блока АЭС" | Макет разреза паротурбинного блока АЭС выполнен из подручных легко обрабатываемых материалов в настольном варианте, позволяет наглядно изучить расположение и оборудования паротурбинного блока АЭС, содержит панель управления подсветкой а также экспликацию оборудования. | 411.76 | по запросу
156 | Виртуальные стенды по электроэнергетике
157 | Стенд-тренажер виртуальный "Основы релейной защиты и автоматики", исполнение стендовое компьютерное, ТС-ОРЗиА-СК | "Габаритные размеры (ДхВхГ), не более: 1000х750х650 мм Масса не более: 50 кг Состав: 1. Персональный компьютер. 2. Предустановленное программное обеспечение, содержащее виртуальные модели центробежного насоса, преобразователя частоты, программируемого логического контроллера, регулируемой задвижки, расходомера, датчиков уровня и температуры. 3. Лабораторный стол. 4. Электронный ключ. Количество лабораторных работ: 5. | 114.12 | 6
158 | Стенд-тренажер виртуальный "Техника высоких напряжений", исполнение стендовое компьютерное, ТС-ТВН-СК | "Габаритные размеры (ДхВхГ), не более: 1000х750х650 мм Масса не более: 50 кг Состав: 1. Персональный компьютер. 2. Предустановленное программное обеспечение, содержащее виртуальные модели центробежного насоса, преобразователя частоты, программируемого логического контроллера, регулируемой задвижки, расходомера, датчиков уровня и температуры. 3. Лабораторный стол. 4. Электронный ключ. Количество лабораторных работ: 5. | 131.76 | 6
159 | Стенд-тренажер виртуальный "Оперативные переключения", исполнение стендовое компьютерное, ТС-ОП-СК | Габаритные размеры (ДхВхГ), не более: 1000х750х650 мм Масса не более: 50 кг Состав: 1. Персональный компьютер. 2. Предустановленное программное обеспечение, содержащее виртуальные модели центробежного насоса, преобразователя частоты, программируемого логического контроллера, регулируемой задвижки, расходомера, датчиков уровня и температуры. 3. Лабораторный стол. 4. Электронный ключ. Количество лабораторных работ: 5. | 131.76 | 6
160 | Виртуальный лабораторный стенд "Автоматизация газовых электростанций" ВЛС-АГЭ | Стенд предназначен для студентов энергетических специальностей, чья дальнейшая деятельность связана с оборудованием электростанций, автоматизацией, проектированием, защитой, эксплуатацией. Стенд позволяет исследовать характеристики работы современных автоматизированных электростанций, их функциональную схему и возможности, состав и расположение типового современного оборудования электрической станции, порядок работы, порядок проведения регламентного и аварийного ремонта оборудования, технику безопасности на станции. Виртуальный стенд позволяет также изучить влияние определенных факторов и настроек на выходные характеристики машинного агрегата. Состав: 1.Персональный компьютер 2.Программное обеспечение - анимированная 3D-модель-симулятор: • Виртуальный модуль «Автоматизация газотурбинной электростанции» • Виртуальный модуль «Автоматизация газопоршневой электростанции» | 129.71 | 8
ДОПОЛНЕНИЯ:
| ЖК телевизор | ЖК телевизор | 35.29 | по запросу
161 | Виртуальный лабораторный стенд «Электрическая подстанция». ВЛС-ТОПЭП | Виртуальный лабораторный стенд «Электрическая подстанция» предназначен для средних профессиональных учебных учреждений и высших учебных заведений, которые ведут подготовку по направлениям 140106.65 «Энергообеспечение предприятий», 140200.62 «Электроэнергетика», 140201.65 «Высоковольтная электроэнергетика и электротехника», 140203.51 «Релейная защита и автоматизация электроэнергетических систем», 140204.65 «Электрические станции», 140205.65 «Электроэнергетические системы и сети», 140211.65 «Электроснабжение», 140409.51 «Электроснабжение (по отраслям)» и др.. Виртуальный учебный комплекс «Электрическая подстанция» позволяет исследовать состав и расположение типового современного оборудования электрической подстанции, порядок переключений, порядок проведения регламентного и аварийного ремонта оборудования, технику безопасности на подстанции. Данный виртуальный комплекс позволяет обучаемому исследовать схему подстанции в 2D, а также выполнять виртуальный обход в 3D режиме, выбирать подстанции различных мощностей. Кроме этого предусмотрена возможность проведения контроля знаний обучаемого путем его самостоятельного выбора и расстановки оборудования согласно дипломному или курсовому проекту. Состав: 1.Программное обеспечение - анимированная 3D-модель-симулятор | 129.71 | 8 | Только программное обеспечение - без ПК. Ноутбук, ПК, ЖК телевизор за отдельную плату
162 | Виртуальный лабораторный стенд «Электролинейщик» | Виртуальный учебный стенд позволяет проводить практические занятия с применением ПЭВМ с целью реализации различных форм контроля знаний (входного контроля, текущего контроля). Представляет собой программное обеспечение для ОС Windows с удобным графическим интерфейсом и навигационным меню. В режиме входного контроля реализованы тестовые задания по данной тематике, а в режиме текущего контроля ПО позволяет проводить полноценные лабораторные работы на виртуальной экспериментальной установке, которая содержит электрические принципиальные схемы, 3D модели функциональных элементов и элементов измерения. Результат сохраняется для каждого пользователя, полученные данные позволяют оформить отчет по лабораторной работе, проанализировать данные и сделать выводы. | 129.71 | 8 | Только программное обеспечение - без ПК. Ноутбук, ПК, ЖК телевизор за отдельную плату
163 | Наглядные пособия по электроэнергетике
164 | Демонстрационный комплекс «Электроэнергетика. Релейная защита. Электроснабжение. Энерго и ресурсосберегающие технологии» | Комплекс оборудования для демонстрации дидактического материала в кабинете до 35 человек. Состав: проектор, экран (150х150 см), ноутбук, дидактическое ПО по курсам: - электроснабжение промышленных и гражданских зданий; - эксплуатация электрических сетей и оборудования станций и подстанций; - основы релейной защиты; - нетрадиционные и возобновляемые источники энергии; - электротехника; - электроника ; - основы метрологии и электрические измерения ; - электротехнические материалы; - электрические аппараты; - электрические машины; - электрооборудование пром. и гражданских зданий; - монтаж и эксплуатация электрооборудования; - безопасность жизнедеятельности в условиях производства; - гидравлика и гидропривод. | 292.16 | 2 | Возможна замена экрана на интерактивную доску с рабочим полем 163х117 см и замена проектора на короткофокусный. Цена увеличится на 118 тыс. руб
165 | Комплект планшетов «Электроснабжение промышленных и гражданских зданий» для оформления кабинета, 560х800 мм, 16 шт | Изображение нанесено на пластиковую основу толщиной 4 мм и размером 560х800 мм. Изображение обладает водостойкими свойствами. Каждый плакат имеет элементы крепления к стене. | 35.2 | 3
166 | Комплект плакатов «Эксплуатация электрических сетей и оборудования станций и подстанций» 560х800 мм, 16 шт | Изображение нанесено на пластиковую основу толщиной 4 мм и размером 560х800 мм. Изображение обладает водостойкими свойствами. Каждый плакат имеет элементы крепления к стене. | 35.2 | 3
167 | Комплект планшетов «Основы релейной защиты» для оформления кабинета, 560х800 мм, 18 шт | Изображение нанесено на пластиковую основу толщиной 4 мм и размером 560х800 мм. Изображение обладает водостойкими свойствами. Каждый плакат имеет элементы крепления к стене. | 39.6 | 3
168 | Комплект планшетов «Нетрадиционные и возобновляемые источники энергии» для оформления кабинета, 560х800 мм, 16 шт | Изображение нанесено на пластиковую основу толщиной 4 мм и размером 560х800 мм. Изображение обладает водостойкими свойствами. Каждый плакат имеет элементы крепления к стене. | 35.2 | 3
169 | Комплект плакатов «Электротехника» 560х800 мм, 5 шт | Изображение нанесено на пластиковую основу толщиной 4 мм и размером 560х800 мм. Изображение обладает водостойкими свойствами. Каждый плакат имеет элементы крепления к стене. | 11 | 3 | Возможен эконом-вариант плакатов на баннерном полотне (цена 800 руб. за 1 плакат)
170 | Комплект планшетов «Электроника» для оформления кабинета, 560х800 мм, 16 шт | Изображение нанесено на пластиковую основу толщиной 4 мм и размером 560х800 мм. Изображение обладает водостойкими свойствами. Каждый плакат имеет элементы крепления к стене. | 35.2 | 3 | Возможен эконом-вариант плакатов на баннерном полотне (цена 800 руб. за 1 плакат)
171 | Комплект плакатов«Основы метрологии и электрические измерения» 560х800 мм, 10 шт | Изображение нанесено на пластиковую основу толщиной 4 мм и размером 560х800 мм. Изображение обладает водостойкими свойствами. Каждый плакат имеет элементы крепления к стене. | 22 | 3
172 | Комплект плакатов «Электротехнические материалы» 560х800 мм, 16 шт | Изображение нанесено на пластиковую основу толщиной 4 мм и размером 560х800 мм. Изображение обладает водостойкими свойствами. Каждый плакат имеет элементы крепления к стене. | 35.2 | 3
173 | Комплект планшетов «Электрические аппараты» для оформления кабинета, 560х800 мм, 10 шт | Изображение нанесено на пластиковую основу толщиной 4 мм и размером 560х800 мм. Изображение обладает водостойкими свойствами. Каждый плакат имеет элементы крепления к стене. | 22 | 3
174 | Комплект планшетов «Электрические машины» для оформления кабинета, 560х800 мм, 18 шт | Изображение нанесено на пластиковую основу толщиной 4 мм и размером 560х800 мм. Изображение обладает водостойкими свойствами. Каждый плакат имеет элементы крепления к стене. | 39.6 | 3 | скидки на плакаты не распространяютсяВозможен эконом-вариант плакатов на баннерном полотне (цена 800 руб. за 1 плакат)
175 | Комплект планшетов «Электрооборудование промышленных и гражданских зданий» для оформления кабинета, 560х800 мм, 16 шт | Изображение нанесено на пластиковую основу толщиной 4 мм и размером 560х800 мм. Изображение обладает водостойкими свойствами. Каждый плакат имеет элементы крепления к стене. | 35.2 | 3
176 | Комплект планшетов «Монтаж и эксплуатация электрооборудования» для оформления кабинета, 560х800 мм, 13 шт | Изображение нанесено на пластиковую основу толщиной 4 мм и размером 560х800 мм. Изображение обладает водостойкими свойствами. Каждый плакат имеет элементы крепления к стене. | 28.6 | 3
177 | Комплект плакатов «Безопасность жизнедеятельности в условиях производства» 560х800 мм, 16 шт | Изображение нанесено на пластиковую основу толщиной 4 мм и размером 560х800 мм. Изображение обладает водостойкими свойствами. Каждый плакат имеет элементы крепления к стене. | 35.2 | 3 | Возможен эконом-вариант плакатов на баннерном полотне (цена 800 руб. за 1 плакат)
178 | Электронные плакаты на CD по курсу "Эксплуатация электрических сетей и оборудования станций и подстанций" | Эксплуатация электрических сетей и оборудования станций и подстанций | 13.1 | 2
179 | Электронные плакаты на CD по курсу "Основы релейной защиты" | Основы релейной защиты | 23.5 | 2 | В базовой стоимости ключи на 2 компьютера.
180 | Электронные плакаты на CD по курсу "Нетрадиционные и возобновляемые источники энергии" | Нетрадиционные и возобновляемые источники энергии | 18.68 | 2 | В базовой стоимости ключи на 2 компьютера.
181 | Электронные плакаты на CD по курсу "Электротехника" | Электротехника | 12.7 | 2
182 | Электронные плакаты на CD по курсу "Электроника " | Электроника | 18.82 | 2
183 | Электронные плакаты на CD по курсу "Основы метрологии и электрические измерения " | Основы метрологии и электрические измерения | 14.14 | 2
184 | Электронные плакаты на CD по курсу "Электротехнические материалы " | Электротехнические материалы | 6.03 | 2
185 | Электронные плакаты на CD по курсу "Электрические аппараты " | Электрические аппараты | 5.52 | 2
186 | Электронные плакаты на CD по курсу "Электрические машины " | Электрические машины | 13.62 | по запросу
187 | Электронные плакаты на CD по курсу "Электрооборудование пром. и гражданских зданий" | Электрооборудование пром. и гражданских зданий | 6.28 | 2
188 | Электронные плакаты на CD по курсу "Электроснабжение промышленных и гражданских зданий" | Электроснабжение промышленных и гражданских зданий | 11.13 | 2
189 | Электронные плакаты на CD по курсу "Монтаж и эксплуатация электрооборудования промышленных и гражданских зданий" | Монтаж и эксплуатация электрооборудования | 14.5 | 2
190 | Электронные плакаты на CD по курсу "Безопасность жизнедеятельности в условиях производства " | Безопасность жизнедеятельности в условиях производства | 11.86 | 2

## "24.Морская и речн техника"
Раздел 24. Морская и речная техника
№ п/п | Наименование продукции | Комплектность поставки (характеристики, перечень и т.д.) | Цена, тыс. руб. | Срок изготовления, недель | Примечание
1 | Судостроение
2 | Гидростатика и гидродинамика судов
3 | Виртуальный лабораторный стенд "Гидростатика и закон Паскаля" | Виртуальный лабораторный стенд с помощью трехмерной графики и интерактивной анимации позволяет: • провести измерение с помощью пружинных манометров гидростатического давления в трёх точках колонны, заглублённых на различную величину под уровень жидкости, находящейся в абсолютном покое под действием силы тяжести; • подтвердить на основании опытных данных основного уравнения гидростатики и закона Паскаля; • построить эпюры манометрического давления по глубине. | 16.47 | по запросу
4 | Виртуальный лабораторный стенд "Установившееся неравномерное движение жидкости - Уравнение Д.Бернулли" | Виртуальный лабораторный стенд с помощью трехмерной графики и интерактивной анимации позволяет: • определить опытным путем слагаемые уравнения Д. Бернулли для двух сечений стеклянной трубки, а также потери полного напора между сечениями; • вычислить средние скорости потока и отвечающие им скоростные напоры для указанных живых сечений потока жидкости; • построить в масштабе по опытным данным пьезометрическую линию и линию полного напора. | 16.47 | по запросу
5 | Виртуальный лабораторный стенд "Ламинарные и турбулентные движения жидкости" | Виртуальный лабораторный стенд с помощью трехмерной графики и интерактивной анимации позволяет: • подтвердить существование ламинарного и турбулентного режимов течения жидкости путем наблюдения процесса окрашивания струйки воды в стеклянной трубке; • вычислить по данным опытов значения числа Рейнольдса при ламинарном и турбулентном режимах, сравнить их с критическим; • построить по опытным данным график зависимости потери напора по длине от средней скорости потока, определить с его помощью критическую скорость и критическое число Рейнольдса; • подтвердить (с помощью построенного графика) пропорциональность потерь напора по длине средней скорости потока в первой степени при ламинарном режиме, а при турбулентном - в степени 1,75 ≤ m ≤ 2. | 16.47 | по запросу
6 | Виртуальный лабораторный стенд "Истечения жидкости через малые отверстия в тонкой стенке и насадки при постоянном напоре в атмосферу" | Виртуальный лабораторный стенд с помощью трехмерной графики и интерактивной анимации позволяет: • определить по опытным данным коэффициенты: расхода отверстия, скорости отверстия, сжатия струи и сопротивления отверстия при истечении воды через малое круглое отверстие диаметром 2 см при постоянном напоре в атмосферу; • определить величину коэффициентов расхода насадка и сопротивления насадка для внешнего цилиндрического и конических (сходящегося и расходящегося) насадков при постоянном напоре в атмосферу; • сравнить значения коэффициентов, полученные в опытах, со справочными и рассчитать относительные отклонения. | 16.47 | по запросу
7 | Судовое проектирование
8 | Учебная лаборатория "Корпусное судовое проектирование и прототипирование" | Данная лаборатория содержит в своем составе виртуальный программный комплекс для изучения коэффицинтов полноты обводов кораблей и аппаратный комплекс 3D печати. ПО входящее в состав лаборатории, с помощью трехмерной графики позволяет провести модерирование корпусов судна с различными коэффициентами полноты а также варьировать эти коэффициенты с последующей оценкой их влияния на ходовые качества судна. В состав лаборатории входит FDM 3D принтер с помощью которого выполняется трехмерное физическое прототипирование полученных результатов и их испытание и сравнение в натурных экспериментах | 811.76 | по запросу
9 | Лабораторный стенд "Конструкция и устройство корпуса кораблей" | Стенд может быть выполнен в виде физической лабораторной установки , или интерактивного виртуального стенда который содержит описание и трехмерные модели конструкций и частей корпуса судна и судовых устройств. Стенд содержит следующие разделы: • Изучение состава и номенклатуры частей корпуса судна с помощью трехмерных моделей и анимации. • Изучение систем набора корпуса судна. (продольная, поперечная, продольно-поперечная) С примерами. • Изучение основных элементов и принципов работы судовых устройств В этих лабораторных работах производится демонстрационное изучение конструкции корпусов и способов их наборки, возможна анимация сборки. С помощью трехмерной графики производится анимированная декомпозиция судна на составные части корпуса для детального изучения его конструкции | 341.18 | по запросу
10 | Лабораторный комплекс "Остойчивость судна" | Позволяет провести лабораторных работ по определению остойчивости судна. С помощьюмалогабаритного бассейна и масштабных моделей и лабораторной установки проводится моделирование и визуализация различных параметров и условий определяющих остойчивость судна и выполняются опыты по их измерению. Стенд позволяет провести следующие работы: • Определение начальной остойчивости судна методом кренования • Влияние на начальную остойчивость и посадку судна переноса малого груза. • Влияние на начальную остойчивость и посадку судна приема малого твердого груза. • Влияние на начальную остойчивость судна подвешенных грузов. • Влияние на остойчивость судна наличия жидкого груза со свободной поверхностью. | 670.59 | по запросу | цена без НДС
11 | Судовые движители
12 | Виртуальный лабораторный стенд «Проектирование и определение шага гребного винта» | Виртуальная лабораторная работа по обмеру элементов гребного винта. С помощью высококачественной трехмерной графики на основе данных из лабораторной работы формируется вариативная трехмерная модель гребных винтов разных диаметров и с разными шагами, затем измеряются с помощью виртуальных моделей инструментов измеряются характеристики винтов в соответствии с описанной в работе методикой и формируется отчет. Работа позволяет оценить и сравнить тяговое усилие полученных вариантов. В лабораторной работе представлены следующие методы измерения шага гребного винта: • С помощью шагового треугольника • С помощью шагомера | 376.47 | по запросу | цена без НДС
13 | Учебная лаборатория "Проектирование и прототипирования судовых движителей" | Данная лаборатория содержит в своем составе виртуальный программный комплекс для изучения элементов гребных винтов и других судовых движителей и аппаратный комплекс 3D печати и прототипирования. ПО входящее в состав лаборатории, с помощью трехмерной графики позволяет провести модернизирование различных элементов судовых движителей разных типов и варьировать их параметры шага и диаметра с последующей оценкой их влияния на ходовые качества судна. В состав лаборатории входит FDM 3D принтер с помощью которого выполняется трехмерное физическое прототипирование полученных результатов и их испытание и сравнение в натурных экспериментах с помощью аппаратно-программных средств. Стенд позволяет провести следующие работы: • Прототипирование классического гребного винта • Прототипирование гребного винта с кольцевым отражателем • Прототипирование водометных систем Измерение упора различных винтовых движителей. | 823.53 | по запросу
14 | Виртуальный лабораторный стенд "Дизельный судовой двигатель" | Виртуально лабораторный стенд позволяет с помощью трехмерной графики и интерактивной анимации исследовать принцип действия и устройство судовой дизельной энергетической установки. Стенд содержит в себе трехмерные модели судового дизеля и его основных узлов, а также двухмерные схемы для иллюстрации работы двигателя и энергетических и электрических связей. Перечень систем двигателя, представленных для изучения в стенде: • Топливная система • Система смазывания • Система охлаждения • Система пуска • Система впуска и выпуска • Система автоматического регулирования скорости | 423.53 | по запросу | цена без НДС
15 | Виртуальный лабораторный стенд "Судовые котельные и паропроизводящие установки" | Виртуальный лабораторный стенд позволяет с помощью трехмерной графики и интерактивной анимации исследовать принцип действия и устройство различных типов судовых котлов и паропроизводящих установок , а также их классификацию и схемы. Стенд содержит в себе анимированные схемы котлов и позволяет в реальном времени продемонстрировать их работу и изучить процессы происходящие внутри отдельных узлов. Перечень разделов изучаемых в данном стенде: • рабочие процессы, происходящие в элементах тепловой схемы судовых котельных установок; конструктивные особенности судовых котлоагрегатов; | 376.47 | по запросу | цена без НДС
16 | Виртуальный лабораторный стенд "Атомные судовые силовые установки" | Виртуальный лабораторный стенд позволяет с помощью трехмерной графики и интерактивной анимации провести исследование конструкции, устройства и общих принципов построения водно-водяных ядерных реакторов используемых на различных суднах с ядерной силовой установкой. ПО также позволяет увидеть технологию процессов работы ядерной силовой установки и продемонстрировать процессы деления изотопов с выделением тепла с дальнейшим переходом к устройству парогенерирующей установки и паровой турбины как энергетического комплекса. Перечень разделов для изучения в лабораторном комплексе: • Механизм ядерных процессов тепловыделения • Змеевиковые парогенераторы ядерных ППУ • Паропроизводящие установки атомных судов • Паротурбинные установки атомоходов | 564.71 | по запросу | цена без НДС
17 | Управление судов
18 | Виртуальный лабораторный стенд «Управление судном -буксировка судов и постановка на якорь" | Ввиртуальный лабораторный стенд, в котором с помощью трехмерной графики реализовано графическое представление процесса буксировки судна с интерактивными подсказками и элементами интерактивного практикума с расчетными задачами и графическими построениями. Виртуальная лаборатория содержит в себе следующие лабораторные работы: • Лабораторная работа № 1 тема: буксировка при отсутствии волнения. • Лабораторная работа № 2 тема: буксировка на волнении. • Лабораторная работа № 3 тема: буксировка на волнении. • Лабораторная работа № 4 тема: снятие судна с мели. • Лабораторная работа № 5 тема: расчет якорной стоянки. | по запросу | по запросу | цена без НДС
19 | Виртуальный учебный комплекс "Лаборатория логистики современных судостроительных комплексов" | Группа стендов-эмуляторов, обеспечивающая за счет детальной трёхмерной графики и интерактивной анимации исследование процессов, связанных с производством, эксплуатацией и логистикой на различных производственных площадках судостроительного комплекса. | 1058.82 | по запросу | цена без НДС
20 | Виртуальный программный стенд «Конструктивные элементы различных судовых систем» | Данная демонстрация с помощью трехмерной графики и анимации позволяет в логичной последовательности изучить элементы трубопроводов, виды запорной и регулирующей арматурой, основные принципы работы арматуры и приборов контроля за работой систем. Эти первичные знания реализуются в виде принципиальных схем судовых систем отвечающих требованиям к ним. Комплекс включает примеры конкретных систем из групп трюмных, балластных, противопожарных систем и специальных систем танкеров. | 617.65 | по запросу | цена без НДС
21 | Виртуальный стенд "Устройство основных элементов судовой электростанции, распределения электроэнергии и о потребителях тока" | Данная демонстрация с помощью трехмерной графики и анимации позволяет последовательно изучить весь процесс от выработки электроэнергии до распределения ее по сетям, через главный распределительный щит, до потребителя. | 588.24 | по запросу | цена без НДС
22 | Виртуальный стенд «Основные понятия о геометрии формы корпуса (судовой поверхности)» | Данная демонстрация с помощью трехмерной графики и анимации позволяет последовательно изучить сложную геометрию корпуса и ее трансформацию связанную с изменением характера обтекания (пограничного слоя на подводной части корпуса). Показывается, как задача снижения суммарного сопротивления, решается с учетом добавочного фактора – сопротивления от волнообразования при движении судна. В кормовой части показано приспособление формы корпуса под размещение винто-рулевого комплекса для его эффективной работы. | 611.76 | по запросу | цена без НДС
23 | Виртуальный стенд «Изучение архитектурно конструктивного типа судна на примере Судна типа Helmet Alice/Известия» | Данная демонстрация с помощью трёхмерной графики и анимации позволяет изучать архитектурно – конструктивный тип сухогрузных судов, особенности общего расположения, расположение грузовых помещений, машинного отделения, помещений в надстройке, грузового вооружения для судов, являющихся одними из основных в составе флота. Комплекс представлен в виде временной трансформации классического сухогруза типа “Виктори” в современное многоцелевое судно типа “Известия”. | 611.76 | по запросу | цена без НДС
24 | Виртуальный стенд «Изучение архитектурно конструктивного типа судна на примере судна типа Aframax» | Данная демонстрация с помощью трёхмерной графики и анимации позволяет изучать архитектурно – конструктивный тип танкера, особенности общего расположения, расположение и конфигурацию танков, танков изолированного балласта (ТИБов) машинного и насосного отделений, помещений в надстройке, устройство и работу грузовой, зачистной, системы мойки танков и очистки продуктов мойки. | 435.29 | по запросу | цена без НДС
25 | Виртуальный стенд «Изучение архитектурно – конструктивных типов современных судов-балкеров» | Данная демонстрация с помощью трёхмерной графики и анимации позволяет изучать архитектурно – конструктивный типы современных балкеров, особенности общего расположения, расположение грузовых помещений максимально приспособленных под перевозку руды и угля, машинного отделения, помещений в надстройке, грузового вооружения. Комплекс состоит их трёх моделей реальных судов, различающихся водоизмещением (размерениями) и конфигурацией грузовых помещений. | 611.76 | по запросу | цена без НДС
26 | Виртуальный стенд «Изучение архитектурно – конструктивных типов современных лесовозов-пакетовозов» | Данная демонстрация с помощью трёхмерной графики и анимации позволяет изучать архитектурно – конструктивный тип лесовоза, особенности общего расположения, расположение грузовых помещений, машинного отделения, помещений в надстройке, грузового вооружения для судна предназначенного для перевозки спакетированного леса (генерального и навалочного груза, как трампового, в межнавигационный период). | 611.76 | по запросу | цена без НДС
27 | Виртуальный стенд «Устройство ледокола типа Арктика класса Icebreaker 8» | Данная демонстрация с помощью трёхмерной графики и анимации позволяет изучать особенности архитектурно – конструктивного типа мощного полярного ледокола, размещение: атомной силовой установки в реакторном отсеке; системы биологической защиты; паровых турбин с “навешанными” генераторами; гребных электродвигателей; винто-рулевого комплекса в корме; другого оборудования и устройств в корпусе л/к. Отдельные модели посвящены процессу поэтапного разрушения сплошного льда усилиями передаваемого корпуса, обтеканию обломков льда и работе винто-рулевого комплекса. | 705.88 | по запросу | цена без НДС
28 | Судовождение
29 | Энергетические установки и электрооборудование судов
30 | Судовые детали машин
31 | Учебные стенды | см. стенды в Разделе 6. "Детали машин" прайса | по запросу | по запросу
32 | Судовая информационно-измерительная техника
33 | Учебные стенды | см. Раздел 17. "Информационно-измерительная техника" прайса | по запросу | по запросу
34 | Судовая электро и пожарная безопасность
35 | Учебные стенды | см. Раздел 50. "БЖД. Электробезопасность" прайса | по запросу | по запросу
36 | Виртуальный лабораторный стенд «Электробезопасность при технической эксплуатации судов» | Виртуальный лабораторный стенд предназначен для обучения проектирования производства и эксплуатации вспомогательного электрооборудования судов. Виртуальный стенд это программное обеспечение, которое содержит трёхмерное пространство судна и виртуальные 3D модели основных элементов вспомогательного электрооборудования судов. Данное решение позволяет исследовать конструкцию, принцип работы и электрическую схему соединения элементов между собой. Пользователь имеет возможность самостоятельного осмотра системы на судне, изучения расположения её элементов и характерных особенностей работы. Модели в ПО имеют необходимую детализацию для их идентификации в будущем на судне, так как максимально приближены к реальным прототипам. Виртуальный стенд содержит не только виртуальную модель необходимого конструктива судна, но и электрические схемы и теоретическую часть, что позволяет использовать его в качестве материала для часов самостоятельной работы обучающегося с последующим контролем знаний и навыков. | 160.59 | 8 | только ПО, без ПК
ДОПОЛНЕНИЯ:
| ЖК телевизор | ЖК телевизор | 35.29 | по запросу
37 | Судовые электроаппараты, электрические машины
38 | Учебные стенды | см. Раздел 15. "Электрические машины и электропривод, электроаппараты, электромеханика" прайса | по запросу | по запросу
39 | Судовые энергетические системы и установки
40 | Виртуальный лабораторный стенд «Судовые генераторы электрической энергии» | Виртуальный лабораторный стенд предназначен для обучения проектирования производства и эксплуатации силовых энергетических установок судов. Виртуальный стенд это программное обеспечение, которое содержит трёхмерное пространство судна и виртуальные 3D модели основных элементов силового электрооборудования. Данное решение позволяет исследовать конструкцию, принцип работы и электрическую схему соединения элементов между собой. Пользователь имеет возможность самостоятельного осмотра системы на судне, изучения расположения её элементов и характерных особенностей работы. Модели в ПО имеют необходимую детализацию для их идентификации в будущем на судне, так как максимально приближены к реальным прототипам. Виртуальный стенд содержит не только виртуальную модель необходимого конструктива судна, но и электрические схемы и теоретическую часть, что позволяет использовать его в качестве материала для часов самостоятельной работы обучающегося с последующим контролем знаний и навыков. | 220.51 | 8 | только ПО, без ПК
ДОПОЛНЕНИЯ:
| ЖК телевизор | ЖК телевизор | 35.29 | по запросу
41 | Виртуальный лабораторный стенд «Судовые преобразователи электрической энергии» | Виртуальный лабораторный стенд предназначен для обучения проектирования производства и эксплуатации силовых энергетических установок судов. Виртуальный стенд это программное обеспечение, которое содержит трёхмерное пространство судна и виртуальные 3D модели основных элементов силового электрооборудования. Данное решение позволяет исследовать конструкцию, принцип работы и электрическую схему соединения элементов между собой. Пользователь имеет возможность самостоятельного осмотра системы на судне, изучения расположения её элементов и характерных особенностей работы. Модели в ПО имеют необходимую детализацию для их идентификации в будущем на судне, так как максимально приближены к реальным прототипам. Виртуальный стенд содержит не только виртуальную модель необходимого конструктива судна, но и электрические схемы и теоретическую часть, что позволяет использовать его в качестве материала для часов самостоятельной работы обучающегося с последующим контролем знаний и навыков. | 220.51 | 8
42 | Учебный стенд (или эмулятор) «Судовая электростанция с валогенераторной установкой» (СЭС ВГУ) | Лабораторные работы: - исследование ВГУ на судах с ВФШ - исследование ВГУ на судах с ВРШ - исследование средств контроля параметров и режимов функционирования СЭС с ВГУ. | по запросу | по запросу | в разработке
43 | Учебный стенд (или эмулятор) «Судовая электростанция с вентильными генераторными агрегатами и распределением электроэнергии на постоянном токе» (СЭС ВГА) | Лабораторные работы: - исследование вентильного дизель-генераторного агрегата с СЭС - исследование вентильного трубогенераторного агрегата с СЭС - исследование режимов распределения электроэнергии в судовой электросети постоянного тока - исследование технических средств контроля параметров и режимов функционирования СЭС с ВГА. | по запросу | по запросу | в разработке
44 | Виртуальный лабораторный стенд «Дизельные энергетические установки» | в разработке | по запросу | по запросу | в разработке
45 | Виртуальный лабораторный стенд «Газотурбинные энергетические установки» | в разработке | по запросу | по запросу | в разработке
46 | Виртуальный лабораторный стенд «Паротурбинные энергетические установки» | в разработке | по запросу | по запросу | в разработке
47 | Виртуальный лабораторный стенд «Атомные энергетические установки» | в разработке | по запросу | по запросу | в разработке
48 | Учебное оборудование | Дополнительно типовое учебное оборудование см. в разделах прайса: • Раздел 32. Автомобильная техника • Раздел 33. Электрооборудование и электроника транспортных средств • Раздел 34. Электротранспорт | по запросу | по запросу
49 | Источники электрической энергии
50 | Учебное оборудование | см. разделы прайса: • Раздел 15. Электрические машины и электропривод, электроаппараты, электромеханика. • Раздел 23. Электроэнергетика. Релейная защита. Электроснабжение. Энерго и ресурсосберегающие технологии. • Раздел 26. Альтернативные и возобновляемые источники энергии. | по запросу | по запросу
51 | Виртуальный лабораторный стенд «Аварийные источники электрической энергии судов» | Виртуальный лабораторный стенд предназначен для обучения проектирования производства и эксплуатации силовых энергетических установок судов. Виртуальный стенд это программное обеспечение, которое содержит трёхмерное пространство судна и виртуальные 3D модели основных элементов силового электрооборудования. Данное решение позволяет исследовать конструкцию, принцип работы и электрическую схему соединения элементов между собой. Пользователь имеет возможность самостоятельного осмотра системы на судне, изучения расположения её элементов и характерных особенностей работы. Модели в ПО имеют необходимую детализацию для их идентификации в будущем на судне, так как максимально приближены к реальным прототипам. Виртуальный стенд содержит не только виртуальную модель необходимого конструктива судна, но и электрические схемы и теоретическую часть, что позволяет использовать его в качестве материала для часов самостоятельной работы обучающегося с последующим контролем знаний и навыков. | 220.51 | 8 | только ПО, без ПК
ДОПОЛНЕНИЯ:
| ЖК телевизор | ЖК телевизор | 35.29 | по запросу
52 | Виртуальный лабораторный стенд «Синхронные генераторы» (типа МС, МСК, МСС, ГМС, СБГ, ГМ) | в разработке | по запросу | по запросу | в разработке
53 | Виртуальный лабораторный стенд «Генераторы постоянного тока» | в разработке | по запросу | по запросу | в разработке
54 | Виртуальный лабораторный стенд «Трансформаторы» | в разработке | по запросу | по запросу | в разработке
55 | Виртуальный лабораторный стенд «Судовые электрические передачи» | в разработке | по запросу | по запросу | в разработке
56 | Виртуальный лабораторный стенд «Судовая электростанция» | в разработке | по запросу | по запросу | в разработке
57 | Виртуальный лабораторный стенд «Аварийные источники электрической энергии» | в разработке | по запросу | по запросу | в разработке
58 | Виртуальный лабораторный стенд «Устройства преобразования электрической энергии» (для питания потребителей ответственного назначения) | в разработке | по запросу | по запросу | в разработке
59 | Виртуальный лабораторный стенд «Распределительные устройства и кабельная сеть» | в разработке | по запросу | по запросу | в разработке
60 | Электроприводы устройств и механизмов ответственного назначения, КИПиА
61 | Учебное оборудование | см. разделы прайса: • Раздел 15. Электрические машины и электропривод, электроаппараты, электромеханика. • Раздел 23. Электроэнергетика. Релейная защита. Электроснабжение. Энерго и ресурсосберегающие технологии. | по запросу | по запросу
62 | Учебный стенд «Гребная электрическая установка» (ГЭУ) с асинхронным гребным электродвигателем (АГЭ) и преобразователем частоты по типу неуправляемый выпрямитель – автономный инвертор (ГЭУ АГЭД) | Лабораторные работы: - исследование методов управления ГЭУ АГЭД - исследование преобразования по типу неуправляемый выпрямитель - автономный инвертор - исследование ГЭУ с асинхронным ГЭД - средства контроля динамических параметров ГЭУ. | по запросу | по запросу | в разработке
63 | Учебный стенд «ГЭУ с синхронным ЭД на постоянных магнитах и преобразователем частоты» по типу активный выпрямитель - автономный инвертор (ГЭУ СЭДА) | Лабораторные работы: - исследование методов управления ГЭУ СЭД - исследование преобразования частоты со звеном постоянного тока с активным выпрямителем - исследование ГЭУ СЭД на постоянных магнитах - средства контроля динамических параметров ГЭУ СЭД на постоянных магнитах. | по запросу | по запросу | в разработке
64 | Учебный стенд «ГЭУ с вентильным индуктором ЭД и полупроводниковым коммутатором (ГЭУ ВИЭД) | Лабораторные работы: - исследование методов управления ВИЭД - исследование устройства управления ВИЭД - исследование ГЭУ на базе ВИЭД - средства контроля динамических параметров ГЭУ ВИЭД. | по запросу | по запросу | в разработке
65 | Учебный стенд «ГЭУ с синхронным ГЭД с электромагнитным возбуждением и двухуровневым преобразователем частоты (ГЭУ СЭД-ЭВ) | Лабораторные работы: - исследование способов управления синхронным ЭД с электромагнитным возбуждением - исследование двухуровневого преобразователя частоты - исследование ГЭУ СЭД-ЭВ - средства контроля динамических параметров ГЭУ СЭД-ЭВ с двухуровневым преобразователем частоты. | по запросу | по запросу | в разработке
66 | Учебный стенд «ГЭУ с движительно-рулевыми комплексами» (ГЭУ ДРК) | Лабораторные работы: - исследование механического ДРК - исследование электрического ДРК - исследование ГЭУ с механическим ДРК - исследование ГЭУ с электрическим ДРК - исследование средств контроля динамических параметров ГЭУ с ДРК, угловых и линейных перемещений рабочих механизмов. | по запросу | по запросу | в разработке
67 | Учебный стенд «Подруливающие устройства (ПУ) с винтами регулируемого (ВРШ) и фиксированного шага (ВФШ) | Лабораторные работы: - исследование ПУ с ВРШ - исследование ПУ с ВФШ - исследование технических средств контроля функционирования ПУ. | по запросу | по запросу | в разработке
68 | Виртуальный лабораторный стенд «Электрические гребные установки» (главные генераторы, возбудительные агрегаты, гребные электродвигатели, электромагнитные шунты, распределительные устройства, пульты управления и контроля) | в разработке | по запросу | по запросу | в разработке
69 | Виртуальный лабораторный стенд «Электроприводы судовых систем» | Виртуальный лабораторный стенд предназначен для обучения проектирования производства и эксплуатации электроприводов судовых устройств (насосы общесудовых систем, вентиляторы, холодильная установка, кондиционирование воздуха). Виртуальный стенд это программное обеспечение, которое содержит трёхмерное пространство судна и виртуальные 3D модели основных элементов электроприводов судовых устройств. Данное решение позволяет исследовать конструкцию, принцип работы и электрическую схему соединения элементов между собой. Пользователь имеет возможность самостоятельного осмотра системы на судне, изучения расположения её элементов и характерных особенностей работы. Модели в ПО имеют необходимую детализацию для их идентификации в будущем на судне, так как максимально приближены к реальным прототипам. Виртуальный стенд содержит не только виртуальную модель необходимого конструктива судна, но и электрические схемы и теоретическую часть, что позволяет использовать его в качестве материала для часов самостоятельной работы обучающегося с последующим контролем знаний и навыков. | 181.59 | 8 | только ПО, без ПК
ДОПОЛНЕНИЯ:
| ЖК телевизор | ЖК телевизор | 35.29 | по запросу
70 | Виртуальный лабораторный стенд «Электроприводы вспомогательных механизмов» | Виртуальный лабораторный стенд предназначен для обучения проектирования производства и эксплуатации электроприводов судовых устройств (механизмы обслуживающие главные двигатели, механизмы обслуживающие вспомогательные двигатели, компрессоры, теплообменные аппараты). Виртуальный стенд это программное обеспечение, которое содержит трёхмерное пространство судна и виртуальные 3D модели основных элементов электроприводов судовых устройств. Данное решение позволяет исследовать конструкцию, принцип работы и электрическую схему соединения элементов между собой. Пользователь имеет возможность самостоятельного осмотра системы на судне, изучения расположения её элементов и характерных особенностей работы. Модели в ПО имеют необходимую детализацию для их идентификации в будущем на судне, так как максимально приближены к реальным прототипам. Виртуальный стенд содержит не только виртуальную модель необходимого конструктива судна, но и электрические схемы и теоретическую часть, что позволяет использовать его в качестве материала для часов самостоятельной работы обучающегося с последующим контролем знаний и навыков. | 181.59 | 8 | только ПО, без ПК
ДОПОЛНЕНИЯ:
| ЖК телевизор | ЖК телевизор | 35.29 | по запросу
71 | Виртуальный лабораторный стенд «Электроприводы палубных механизмов» | Виртуальный лабораторный стенд предназначен для обучения проектирования производства и эксплуатации электроприводов судовых устройств (рулевые машины, подруливающие устройства, грузовые лебедки, буксирные лебедки, шлюпбалки). Виртуальный стенд это программное обеспечение, которое содержит трёхмерное пространство судна и виртуальные 3D модели основных элементов электроприводов судовых устройств. Данное решение позволяет исследовать конструкцию, принцип работы и электрическую схему соединения элементов между собой. Пользователь имеет возможность самостоятельного осмотра системы на судне, изучения расположения её элементов и характерных особенностей работы. Модели в ПО имеют необходимую детализацию для их идентификации в будущем на судне, так как максимально приближены к реальным прототипам. Виртуальный стенд содержит не только виртуальную модель необходимого конструктива судна, но и электрические схемы и теоретическую часть, что позволяет использовать его в качестве материала для часов самостоятельной работы обучающегося с последующим контролем знаний и навыков. | 181.59 | 8 | только ПО, без ПК
ДОПОЛНЕНИЯ:
| ЖК телевизор | ЖК телевизор | 35.29 | по запросу
72 | Виртуальный лабораторный стенд «Аварийные двигатели и аккумуляторы | в разработке | по запросу | по запросу | в разработке
73 | Электрооборудование судовых систем
74 | Учебное оборудование | см. разделы прайса: • Раздел 15. Электрические машины и электропривод, электроаппараты, электромеханика. • Раздел 47. Теплогазоснабжение и вентиляция. Кондиционирование. Холодильная техника. • Раздел 51. БЖД. Электробезопасность. | по запросу | по запросу
75 | Виртуальный лабораторный стенд «Электрооборудование судов» | Виртуальный лабораторный стенд предназначен для обучения проектирования производства и эксплуатации силовых энергетических установок судов. Виртуальный стенд это программное обеспечение, которое содержит трёхмерное пространство судна и виртуальные 3D модели основных элементов силового электрооборудования. Данное решение позволяет исследовать конструкцию, принцип работы и электрическую схему соединения элементов между собой. Пользователь имеет возможность самостоятельного осмотра системы на судне, изучения расположения её элементов и характерных особенностей работы. Модели в ПО имеют необходимую детализацию для их идентификации в будущем на судне, так как максимально приближены к реальным прототипам. Виртуальный стенд содержит не только виртуальную модель необходимого конструктива судна, но и электрические схемы и теоретическую часть, что позволяет использовать его в качестве материала для часов самостоятельной работы обучающегося с последующим контролем знаний и навыков. | 635.56 | 8 | только ПО, без ПК
ДОПОЛНЕНИЯ:
| ЖК телевизор | ЖК телевизор | 35.29 | по запросу
76 | Виртуальный лабораторный стенд «Судовые электрические гребные установки» | Виртуальный лабораторный стенд предназначен для обучения проектирования производства и эксплуатации силовых энергетических установок судов. Виртуальный стенд - это программное обеспечение, которое содержит трёхмерное пространство судна и виртуальные 3D модели основных элементов силового электрооборудования. Данное решение позволяет исследовать конструкцию, принцип работы и электрическую схему соединения элементов между собой. Пользователь имеет возможность самостоятельного осмотра системы на судне, изучения расположения её элементов и характерных особенностей работы. Модели в ПО имеют необходимую детализацию для их идентификации в будущем на судне, так как максимально приближены к реальным прототипам. Виртуальный стенд содержит не только виртуальную модель необходимого конструктива судна, но и электрические схемы и теоретическую часть, что позволяет использовать его в качестве материала для часов самостоятельной работы обучающегося с последующим контролем знаний и навыков. | 220.51 | 8 | только ПО, без ПК
ДОПОЛНЕНИЯ:
| ЖК телевизор | ЖК телевизор | 35.29 | по запросу
77 | Виртуальный лабораторный стенд «Судовая кабельная сеть» | Виртуальный лабораторный стенд предназначен для обучения проектирования производства и эксплуатации силовых энергетических установок судов. Виртуальный стенд это программное обеспечение, которое содержит трёхмерное пространство судна и виртуальные 3D модели основных элементов силового электрооборудования. Данное решение позволяет исследовать конструкцию, принцип работы и электрическую схему соединения элементов между собой. Пользователь имеет возможность самостоятельного осмотра системы на судне, изучения расположения её элементов и характерных особенностей работы. Модели в ПО имеют необходимую детализацию для их идентификации в будущем на судне, так как максимально приближены к реальным прототипам. Виртуальный стенд содержит не только виртуальную модель необходимого конструктива судна, но и электрические схемы и теоретическую часть, что позволяет использовать его в качестве материала для часов самостоятельной работы обучающегося с последующим контролем знаний и навыков. | 220.51 | 8 | только ПО, без ПК
ДОПОЛНЕНИЯ:
| ЖК телевизор | ЖК телевизор | 35.29 | по запросу
78 | Виртуальный лабораторный стенд «Приборы и аппараты судовых систем» | Виртуальный лабораторный стенд предназначен для обучения проектирования производства и эксплуатации вспомогательного электрооборудования судов (автоматические выключатели, контакторы, электромагнитные реле, путевые и конечные выключатели, электроизмерительные приборы). Виртуальный стенд это программное обеспечение, которое содержит трёхмерное пространство судна и виртуальные 3D модели основных элементов вспомогательного электрооборудования судов. Данное решение позволяет исследовать конструкцию, принцип работы и электрическую схему соединения элементов между собой. Пользователь имеет возможность самостоятельного осмотра системы на судне, изучения расположения её элементов и характерных особенностей работы. Модели в ПО имеют необходимую детализацию для их идентификации в будущем на судне, так как максимально приближены к реальным прототипам. Виртуальный стенд содержит не только виртуальную модель необходимого конструктива судна, но и электрические схемы и теоретическую часть, что позволяет использовать его в качестве материала для часов самостоятельной работы обучающегося с последующим контролем знаний и навыков. | 171.09 | 8 | только ПО, без ПК
ДОПОЛНЕНИЯ:
| ЖК телевизор | ЖК телевизор | 35.29 | по запросу
79 | Виртуальный лабораторный стенд «Электрическое оборудование во взрывоопасных помещениях и пространствах» | Виртуальный лабораторный стенд предназначен для обучения проектирования производства и эксплуатации вспомогательного электрооборудования судов. Виртуальный стенд это программное обеспечение, которое содержит трёхмерное пространство судна и виртуальные 3D модели основных элементов вспомогательного электрооборудования судов. Данное решение позволяет исследовать конструкцию, принцип работы и электрическую схему соединения элементов между собой. Пользователь имеет возможность самостоятельного осмотра системы на судне, изучения расположения её элементов и характерных особенностей работы. Модели в ПО имеют необходимую детализацию для их идентификации в будущем на судне, так как максимально приближены к реальным прототипам. Виртуальный стенд содержит не только виртуальную модель необходимого конструктива судна, но и электрические схемы и теоретическую часть, что позволяет использовать его в качестве материала для часов самостоятельной работы обучающегося с последующим контролем знаний и навыков. | 171.09 | 8 | только ПО, без ПК
ДОПОЛНЕНИЯ:
| ЖК телевизор | ЖК телевизор | 35.29 | по запросу
80 | Виртуальный лабораторный стенд «Устройства сигнализации и внутренней связи» | Виртуальный лабораторный стенд предназначен для обучения проектирования производства и эксплуатации вспомогательного электрооборудования судов (машинные и электрические телеграфы, указатели положения пера руля, указатели положения лопастей ВРШ, сигнализация пожара и закрытия водонепроницаемых дверей). Виртуальный стенд это программное обеспечение, которое содержит трёхмерное пространство судна и виртуальные 3D модели основных элементов вспомогательного электрооборудования судов. Данное решение позволяет исследовать конструкцию, принцип работы и электрическую схему соединения элементов между собой. Пользователь имеет возможность самостоятельного осмотра системы на судне, изучения расположения её элементов и характерных особенностей работы. Модели в ПО имеют необходимую детализацию для их идентификации в будущем на судне, так как максимально приближены к реальным прототипам. Виртуальный стенд содержит не только виртуальную модель необходимого конструктива судна, но и электрические схемы и теоретическую часть, что позволяет использовать его в качестве материала для часов самостоятельной работы обучающегося с последующим контролем знаний и навыков. | 171.09 | 8 | только ПО, без ПК
ДОПОЛНЕНИЯ:
| ЖК телевизор | ЖК телевизор | 35.29 | по запросу
81 | Виртуальный лабораторный стенд «Защитные устройства» | Виртуальный лабораторный стенд предназначен для обучения проектирования производства и эксплуатации вспомогательного электрооборудования судов (молниеотводное устройство, защитное заземление). Виртуальный стенд это программное обеспечение, которое содержит трёхмерное пространство судна и виртуальные 3D модели основных элементов вспомогательного электрооборудования судов. Данное решение позволяет исследовать конструкцию, принцип работы и электрическую схему соединения элементов между собой. Пользователь имеет возможность самостоятельного осмотра системы на судне, изучения расположения её элементов и характерных особенностей работы. Модели в ПО имеют необходимую детализацию для их идентификации в будущем на судне, так как максимально приближены к реальным прототипам. Виртуальный стенд содержит не только виртуальную модель необходимого конструктива судна, но и электрические схемы и теоретическую часть, что позволяет использовать его в качестве материала для часов самостоятельной работы обучающегося с последующим контролем знаний и навыков. | 171.09 | 8 | только ПО, без ПК
ДОПОЛНЕНИЯ:
| ЖК телевизор | ЖК телевизор | 35.29 | по запросу
82 | Виртуальный лабораторный стенд «Электрические нагревательные и отопительные устройства и приборы» | в разработке | по запросу | по запросу | в разработке
83 | Автоматика судовых систем
84 | Учебное оборудование | см. разделы прайса: • Раздел 15. Электрические машины и электропривод, электроаппараты, электромеханика. • Раздел 23. Электроэнергетика. Релейная защита. Электроснабжение. Энерго и ресурсосберегающие технологии. • Раздел 33. Электрооборудование и электроника транспортных средств. • Раздел 16. Общепромышленные механизмы. | по запросу | по запросу
85 | Виртуальный лабораторный стенд «Дистанционное управление главной судовой энергетической установкой» | Виртуальный лабораторный стенд предназначен для обучения проектирования производства и эксплуатации автоматики судовых систем. Виртуальный стенд это программное обеспечение, которое содержит трёхмерное пространство судна и виртуальные 3D модели основных элементов автоматики судовых систем. Данное решение позволяет исследовать конструкцию, принцип работы и электрическую схему соединения элементов между собой. Пользователь имеет возможность самостоятельного осмотра системы на судне, изучения расположения её элементов и характерных особенностей работы. Модели в ПО имеют необходимую детализацию для их идентификации в будущем на судне, так как максимально приближены к реальным прототипам. Виртуальный стенд содержит не только виртуальную модель необходимого конструктива судна, но и электрические схемы и теоретическую часть, что позволяет использовать его в качестве материала для часов самостоятельной работы обучающегося с последующим контролем знаний и навыков. | 285.35 | 8 | только ПО, без ПК
ДОПОЛНЕНИЯ:
| ЖК телевизор | ЖК телевизор | 35.29 | по запросу
86 | Виртуальный лабораторный стенд «Автоматизация механизмов общесудовых систем» | Виртуальный лабораторный стенд предназначен для обучения проектирования производства и эксплуатации автоматики судовых систем. Виртуальный стенд это программное обеспечение, которое содержит трёхмерное пространство судна и виртуальные 3D модели основных элементов автоматики судовых систем. Данное решение позволяет исследовать конструкцию, принцип работы и электрическую схему соединения элементов между собой. Пользователь имеет возможность самостоятельного осмотра системы на судне, изучения расположения её элементов и характерных особенностей работы. Модели в ПО имеют необходимую детализацию для их идентификации в будущем на судне, так как максимально приближены к реальным прототипам. Виртуальный стенд содержит не только виртуальную модель необходимого конструктива судна, но и электрические схемы и теоретическую часть, что позволяет использовать его в качестве материала для часов самостоятельной работы обучающегося с последующим контролем знаний и навыков. | 271.76 | 8 | только ПО, без ПК
ДОПОЛНЕНИЯ:
| ЖК телевизор | ЖК телевизор | 35.29 | по запросу
87 | Виртуальный лабораторный стенд «Системы контроля и предупредительно-аварийной сигнализации» | Виртуальный лабораторный стенд предназначен для обучения проектирования производства и эксплуатации автоматики судовых систем. Виртуальный стенд это программное обеспечение, которое содержит трёхмерное пространство судна и виртуальные 3D модели основных элементов автоматики судовых систем. Данное решение позволяет исследовать конструкцию, принцип работы и электрическую схему соединения элементов между собой. Пользователь имеет возможность самостоятельного осмотра системы на судне, изучения расположения её элементов и характерных особенностей работы. Модели в ПО имеют необходимую детализацию для их идентификации в будущем на судне, так как максимально приближены к реальным прототипам. Виртуальный стенд содержит не только виртуальную модель необходимого конструктива судна, но и электрические схемы и теоретическую часть, что позволяет использовать его в качестве материала для часов самостоятельной работы обучающегося с последующим контролем знаний и навыков. | 271.76 | 8 | только ПО, без ПК
ДОПОЛНЕНИЯ:
| ЖК телевизор | ЖК телевизор | 35.29 | по запросу
88 | Виртуальный лабораторный стенд «Автоматизация систем, обслуживающих главные и вспомогательные силовые установки» | в разработке | по запросу | по запросу | в разработке
89 | Виртуальный лабораторный стенд «Системы контроля и автоматического управления судовых систем» | в разработке | по запросу | по запросу | в разработке
90 | Судовая светотехника
91 | Учебные стенды | см. Раздел 25. Светотехника и системы освещения | по запросу | по запросу
92 | Виртуальный лабораторный стенд «Системы освещения и сигнализации судов» | Виртуальный лабораторный стенд предназначен для обучения проектирования производства и эксплуатации вспомогательного электрооборудования судов (помещения, аварийное, сигнально – осветительные фонари). Виртуальный стенд это программное обеспечение, которое содержит трёхмерное пространство судна и виртуальные 3D модели основных элементов вспомогательного электрооборудования судов. Данное решение позволяет исследовать конструкцию, принцип работы и электрическую схему соединения элементов между собой. Пользователь имеет возможность самостоятельного осмотра системы на судне, изучения расположения её элементов и характерных особенностей работы. Модели в ПО имеют необходимую детализацию для их идентификации в будущем на судне, так как максимально приближены к реальным прототипам. Виртуальный стенд содержит не только виртуальную модель необходимого конструктива судна, но и электрические схемы и теоретическую часть, что позволяет использовать его в качестве материала для часов самостоятельной работы обучающегося с последующим контролем знаний и навыков. | 171.09 | 8 | только ПО, без ПК
93 | Виртуальный лабораторный стенд «Освещение» (помещения, аварийное, сигнально-осветительные фонари) | в разработке | по запросу | по запросу | в разработке
94 | Судовые гидроприводы и гидроавтоматика
95 | Учебные стенды | см. Раздел 41. Гидроприводы и гидроавтоматика. | по запросу | по запросу
96 | Судовое теплоснабжение, вентиляция, кондиционирование и холодильная техника
97 | Учебное оборудование | см. Раздел 47. Теплогазоснабжение и вентиляция. Кондиционирование. Холодильная техника. | по запросу | по запросу
98 | Виртуальный лабораторный стенд «Системы отопления и обогрева» | Виртуальный лабораторный стенд предназначен для обучения проектирования производства и эксплуатации вспомогательного электрооборудования судов. Виртуальный стенд это программное обеспечение, которое содержит трёхмерное пространство судна и виртуальные 3D модели основных элементов вспомогательного электрооборудования судов. Данное решение позволяет исследовать конструкцию, принцип работы и электрическую схему соединения элементов между собой. Пользователь имеет возможность самостоятельного осмотра системы на судне, изучения расположения её элементов и характерных особенностей работы. Модели в ПО имеют необходимую детализацию для их идентификации в будущем на судне, так как максимально приближены к реальным прототипам. Виртуальный стенд содержит не только виртуальную модель необходимого конструктива судна, но и электрические схемы и теоретическую часть, что позволяет использовать его в качестве материала для часов самостоятельной работы обучающегося с последующим контролем знаний и навыков. | 171.09 | 8 | только ПО, без ПК
ДОПОЛНЕНИЯ:
| ЖК телевизор | ЖК телевизор | 35.29 | по запросу
99 | Виртуальный лабораторный стенд «Вентиляция и кондиционирование воздуха» | Виртуальный лабораторный стенд предназначен для обучения проектирования производства и эксплуатации вспомогательного электрооборудования судов. Виртуальный стенд это программное обеспечение, которое содержит трёхмерное пространство судна и виртуальные 3D модели основных элементов вспомогательного электрооборудования судов. Данное решение позволяет исследовать конструкцию, принцип работы и электрическую схему соединения элементов между собой. Пользователь имеет возможность самостоятельного осмотра системы на судне, изучения расположения её элементов и характерных особенностей работы. Модели в ПО имеют необходимую детализацию для их идентификации в будущем на судне, так как максимально приближены к реальным прототипам. Виртуальный стенд содержит не только виртуальную модель необходимого конструктива судна, но и электрические схемы и теоретическую часть, что позволяет использовать его в качестве материала для часов самостоятельной работы обучающегося с последующим контролем знаний и навыков. | 171.09 | 8 | только ПО, без ПК
ДОПОЛНЕНИЯ:
| ЖК телевизор | ЖК телевизор | 35.29 | по запросу
100 | Диагностика и ремонт судовых систем
101 | Учебные стенды | см. раздел: • Раздел 10. Неразрушающий контроль. Дефектоскопия. Техническая диагностика. • Раздел 22. Монтаж, наладка и ремонт электрооборудования, приводов и КИПа. • Раздел 16. Общепромышленные механизмы. | по запросу | по запросу
102 | Виртуальный лабораторный стенд «Диагностика силовых энергетических установок» | Виртуальный лабораторный стенд предназначен для обучения диагностике и ремонту электрооборудования судов. Виртуальный стенд это программное обеспечение, которое содержит трёхмерное пространство судна и виртуальные 3D модели основных элементов электрооборудования. Данное решение позволяет исследовать конструкцию, принцип работы, электрическую схему соединения элементов между собой и алгоритмы поиска неисправности и ремонта. Пользователь имеет возможность самостоятельного осмотра системы на судне, изучения расположения её элементов и характерных особенностей работы. Модели в ПО имеют необходимую детализацию для их идентификации в будущем на судне, так как максимально приближены к реальным прототипам. Виртуальный стенд содержит не только виртуальную модель необходимого конструктива судна, но и электрические схемы и теоретическую часть, что позволяет использовать его в качестве материала для часов самостоятельной работы обучающегося с последующим контролем знаний и навыков. | 246.45 | 8 | только ПО, без ПК
ДОПОЛНЕНИЯ:
| ЖК телевизор | ЖК телевизор | 35.29 | по запросу
103 | Виртуальный лабораторный стенд «Диагностика судовых электрических кабелей и сетей» | Виртуальный лабораторный стенд предназначен для обучения диагностике и ремонту электрооборудования судов. Виртуальный стенд это программное обеспечение, которое содержит трёхмерное пространство судна и виртуальные 3D модели основных элементов электрооборудования. Данное решение позволяет исследовать конструкцию, принцип работы, электрическую схему соединения элементов между собой и алгоритмы поиска неисправности и ремонта. Пользователь имеет возможность самостоятельного осмотра системы на судне, изучения расположения её элементов и характерных особенностей работы. Модели в ПО имеют необходимую детализацию для их идентификации в будущем на судне, так как максимально приближены к реальным прототипам. Виртуальный стенд содержит не только виртуальную модель необходимого конструктива судна, но и электрические схемы и теоретическую часть, что позволяет использовать его в качестве материала для часов самостоятельной работы обучающегося с последующим контролем знаний и навыков. | 246.45 | 8 | только ПО, без ПК
ДОПОЛНЕНИЯ:
| ЖК телевизор | ЖК телевизор | 35.29 | по запросу
104 | Виртуальный лабораторный стенд «Диагностика основных элементов электроники средств автоматизации» | Виртуальный лабораторный стенд предназначен для обучения диагностике и ремонту электрооборудования судов. Виртуальный стенд это программное обеспечение, которое содержит трёхмерное пространство судна и виртуальные 3D модели основных элементов электрооборудования. Данное решение позволяет исследовать конструкцию, принцип работы, электрическую схему соединения элементов между собой и алгоритмы поиска неисправности и ремонта. Пользователь имеет возможность самостоятельного осмотра системы на судне, изучения расположения её элементов и характерных особенностей работы. Модели в ПО имеют необходимую детализацию для их идентификации в будущем на судне, так как максимально приближены к реальным прототипам. Виртуальный стенд содержит не только виртуальную модель необходимого конструктива судна, но и электрические схемы и теоретическую часть, что позволяет использовать его в качестве материала для часов самостоятельной работы обучающегося с последующим контролем знаний и навыков. | 246.45 | 8 | только ПО, без ПК
ДОПОЛНЕНИЯ:
| ЖК телевизор | ЖК телевизор | 35.29 | по запросу
105 | Виртуальный лабораторный стенд «Эксплуатация и ремонт судовых электрических машин» | Виртуальный лабораторный стенд предназначен для обучения диагностике и ремонту электрооборудования судов. Виртуальный стенд это программное обеспечение, которое содержит трёхмерное пространство судна и виртуальные 3D модели основных элементов электрооборудования. Данное решение позволяет исследовать конструкцию, принцип работы, электрическую схему соединения элементов между собой и алгоритмы поиска неисправности и ремонта. Пользователь имеет возможность самостоятельного осмотра системы на судне, изучения расположения её элементов и характерных особенностей работы. Модели в ПО имеют необходимую детализацию для их идентификации в будущем на судне, так как максимально приближены к реальным прототипам. Виртуальный стенд содержит не только виртуальную модель необходимого конструктива судна, но и электрические схемы и теоретическую часть, что позволяет использовать его в качестве материала для часов самостоятельной работы обучающегося с последующим контролем знаний и навыков. | 246.45 | 8 | только ПО, без ПК
ДОПОЛНЕНИЯ:
| ЖК телевизор | ЖК телевизор | 35.29 | по запросу
106 | Виртуальный лабораторный стенд «Эксплуатация и ремонт судовой электрической аппаратуры» | Виртуальный лабораторный стенд предназначен для обучения диагностике и ремонту электрооборудования судов (реостаты, контакторы, магнитные пускатели, автоматические воздушные выключатели). Виртуальный стенд это программное обеспечение, которое содержит трёхмерное пространство судна и виртуальные 3D модели основных элементов электрооборудования. Данное решение позволяет исследовать конструкцию, принцип работы, электрическую схему соединения элементов между собой и алгоритмы поиска неисправности и ремонта. Пользователь имеет возможность самостоятельного осмотра системы на судне, изучения расположения её элементов и характерных особенностей работы. Модели в ПО имеют необходимую детализацию для их идентификации в будущем на судне, так как максимально приближены к реальным прототипам. Виртуальный стенд содержит не только виртуальную модель необходимого конструктива судна, но и электрические схемы и теоретическую часть, что позволяет использовать его в качестве материала для часов самостоятельной работы обучающегося с последующим контролем знаний и навыков. | 246.45 | 8 | только ПО, без ПК
ДОПОЛНЕНИЯ:
| ЖК телевизор | ЖК телевизор | 35.29 | по запросу
107 | Виртуальный лабораторный стенд «Эксплуатация и ремонт судовых аккумуляторов» | Виртуальный лабораторный стенд предназначен для обучения диагностике и ремонту электрооборудования судов. Виртуальный стенд это программное обеспечение, которое содержит трёхмерное пространство судна и виртуальные 3D модели основных элементов электрооборудования. Данное решение позволяет исследовать конструкцию, принцип работы, электрическую схему соединения элементов между собой и алгоритмы поиска неисправности и ремонта. Пользователь имеет возможность самостоятельного осмотра системы на судне, изучения расположения её элементов и характерных особенностей работы. Модели в ПО имеют необходимую детализацию для их идентификации в будущем на судне, так как максимально приближены к реальным прототипам. Виртуальный стенд содержит не только виртуальную модель необходимого конструктива судна, но и электрические схемы и теоретическую часть, что позволяет использовать его в качестве материала для часов самостоятельной работы обучающегося с последующим контролем знаний и навыков. | 246.45 | 8 | только ПО, без ПК
ДОПОЛНЕНИЯ:
| ЖК телевизор | ЖК телевизор | 35.29 | по запросу
108 | Виртуальный лабораторный стенд «Предотвращение загрязнения водоемов при технической эксплуатации судов» | Виртуальный лабораторный стенд предназначен для обучения технической эксплуатации судов с учетом природоохранных и энергосберегающих принципов. Виртуальный стенд это программное обеспечение, которое содержит трёхмерное пространство судна и виртуальные 3D модели его основных элементов. Данное решение позволяет исследовать конструкцию, принцип работы, правила эксплуатации и ремонта. Пользователь имеет возможность самостоятельного осмотра системы на судне, изучения расположения её элементов и характерных особенностей работы. Модели в ПО имеют необходимую детализацию для их идентификации в будущем на судне, так как максимально приближены к реальным прототипам. Виртуальный стенд содержит не только виртуальную модель необходимого конструктива судна, но и теоретическую часть, что позволяет использовать его в качестве материала для часов самостоятельной работы обучающегося с последующим контролем знаний и навыков. | 246.45 | 8 | Только ПО, без ПК
ДОПОЛНЕНИЯ:
| ЖК телевизор | ЖК телевизор | 35.29 | по запросу
109 | Виртуальный лабораторный стенд «Диагностика электрической изоляции» | в разработке | по запросу | по запросу | в разработке
110 | Виртуальный лабораторный стенд «Диагностика обмоток электрических сетей и кабелей» | в разработке | по запросу | по запросу | в разработке
111 | Виртуальный лабораторный стенд «Ремонт электрических машин» | в разработке | по запросу | по запросу | в разработке
112 | Виртуальный лабораторный стенд «Ремонт трансформаторов» | в разработке | по запросу | по запросу | в разработке
113 | Виртуальный лабораторный стенд «Ремонт электрической аппаратуры» | (реостаты, контакторы, магнитные пускатели, автоматические воздушные выключатели) в разработке | по запросу | по запросу | в разработке
114 | Виртуальный лабораторный стенд «Ремонт аккумуляторов» | в разработке | по запросу | по запросу | в разработке
115 | Наглядные пособия
116 | Комплект плакатов «Речные суда» 560х800 мм, 27 шт | Изображение нанесено на пластиковую основу толщиной 4 мм и размером 560х800 мм. Изображение обладает водостойкими свойствами. Каждый плакат имеет элементы крепления к стене. | 59.4 | 3
117 | Электронные плакаты на CD по курсу "Речные суда" (27 шт.) | Электронные плакаты на CD по курсу "Речные суда" (27 шт.) | 10.26 | 2

## 25.Светотехника
Раздел 25. Светотехника и системы освещения
№ п/п | Наименование продукции | Комплектность поставки (характеристики, перечень и т.д.) | Цена, тыс. руб. | Срок изготовления, недель | Примечание
1 | Основы светотехники - источники света и светильники
2 | Типовой комплект учебного оборудования "Основы светотехники", исполнение моноблочное ручное, ОСТ-МР | Габариты 1000х400х600 мм Масса, не более 15 кг Состав: 1. Моноблок, содержащий: регулятор напряжения; измеритель мощности; люксметр-пульсметр; радиометр; яркометр; датчик тока; датчик напряжения; электророзетка. 2. Блок источников света, содержащий: платформу; защитные кожуха (2 шт) для снижения влияния помех от внешних источников света; кронштейн для установки фотометрических датчиков; разъёмы (4 шт) для подачи напряжения от моноблока; электропатроны: Е27 (2 шт), 2G7 (1 шт), G23 (1 шт); электромагнитная ПРА для люминесцентной компактной лампы; электронная ПРА для люминесцентной компактной лампы. 3. Комплект электрических ламп: накаливания с цоколем Е27; галогенная с цоколем Е27; люминесцентная компактная с цоколем G23; люминесцентная компактная с цоколем 2G7; светодиодная с цоколем Е27; энергосберегающая с цоколем Е27. 4. Комплект фотометрических датчиков: видимого спектра; инфракрасного спектра. 5. Комплект силовых кабелей и соединительных проводов. 6. Техническое описание. 7. Методические указания к проведению лабораторных работ. | 84.81 | 8
3 | Типовой комплект учебного оборудования "Основы светотехники и светильники", исполнение моноблочное ручное,ОСТ-ИС-МР | Габариты 1550х600х600 мм Масса, не более 20 кг Состав: 1. Моноблок, содержащий: регулятор напряжения; измеритель мощности; люксметр-пульсметр; радиометр; яркометр; датчик тока; датчик напряжения; электророзетка. 2. Блок источников света, содержащий: платформу; защитные кожуха (2 шт) для снижения влияния помех от внешних источников света; кронштейн для установки фотометрических датчиков; разъёмы для подачи напряжения от моноблока; электропатроны: Е27 (2 шт), 2G7 (1 шт), G23 (1 шт); электромагнитная ПРА для люминесцентной компактной лампы; электронная ПРА для люминесцентной компактной лампы. 3. Комплект электрических ламп: накаливания с цоколем Е27; галогенная с цоколем Е27; люминесцентная компактная с цоколем G23; люминесцентная компактная с цоколем 2G7; светодиодная с цоколем Е27; энергосберегающая с цоколем Е27. 4. Комплект светильников: настольный с лампой накаливания общего применения; настольный с люминесцентной компактной лампой. 5. Комплект фотометрических датчиков: видимого спектра; инфракрасного спектра. 6. Комплект измерительного оборудования: угловая координатная линейка; полярная координатная сетка. 7. Комплект силовых кабелей и соединительных проводов. 8. Техническое описание. 9. Методические указания к проведению лабораторных работ. | 97.75 | 8
4 | Типовой комплект учебного оборудования "Основы светотехники и светильники", исполнение настольное ручное,ОСТ-ИС-НР | Габариты 1550х750х600 мм Масса, не более 30 кг Состав: 1. Модули: светотехника, светильники. 2. Блок источников света, содержащий: платформу; защитные кожуха (2 шт) для снижения влияния помех от внешних источников света; кронштейн для установки фотометрических датчиков; разъёмы (4 шт) для подачи напряжения от модуля управления и контроля; электропатроны: Е27 (2 шт), 2G7 (1 шт), G23 (1 шт); электромагнитная ПРА для люминесцентной компактной лампы; электронная ПРА для люминесцентной компактной лампы. 3. Комплект электрических ламп: накаливания с цоколем Е27; галогенная с цоколем Е27; люминесцентная компактная с цоколем G23; люминесцентная компактная с цоколем 2G7; светодиодная с цоколем Е27; энергосберегающая с цоколем Е27. 4. Комплект светильников: настольный с лампой накаливания общего применения; настольный с люминесцентной компактной лампой; накладной с люминесцентной линейной лампой; накладной со светодиодной линейной лампой. 5. Комплект фотометрических датчиков: видимого спектра; инфракрасного спектра. 6. Комплект измерительного оборудования: угловая координатная линейка; полярная координатная сетка. 7. Каркас. 8. Комплект силовых кабелей и соединительных проводов. 9. Техническое описание. 10. Методические указания к проведению лабораторных работ. | 103.85 | 8
5 | Типовой комплект учебного оборудования «Эффективность и качество источников света» БЖД - 09 | Стенд позволяет исследовать эффективность (светоотдачу) и качество (коэффициент пульсации) различных искусственных источников света. Технические возможности: - имеется модель помещения с 4-мя светильниками; в каждом светильнике установлены 4 типа ламп; - исследование вакуумных ламп накаливания; - исследование галогенных ламп накаливания; - исследование люминисцентных ламп с электромагнитным пускорегулирующим устройством; - исследование люминисцентных ламп с электронным пускорегулирующим устройством; - исследование светодиодных ламп с питанием от постоянного напряжения; - исследование светодиодных ламп с питанием от пульсирующего напряжения; - возможность включения одной или системы ламп одного типа одновременно; - возможность включения одного или нескольких светильников одновременно; - измерительное устройство люксметр-пульсметр. Технические характеристики: - исполнение настольное; - панель стенда покрыта анодированным алюминием,цветной рисунок на панели устойчив к истиранию; - габаритные размеры 835*720*520 мм; - электропитание - 220 В 50Гц; - потребляемая мощность не более 200 Вт; - масса - не более 40 кг. Комплект поставки: - лабораторный стенд (модель помещения с четырьмя светильниками, в каждои светильнике несколько по отдельности включаемых типов ламп); - люксметр-пульсметр; - комплект запасных ламп; - инструкция по эксплуатации; - методические указания по проведению лабораторных работ. | 228.24 | 6
6 | Светотехника - источники света и энергосбережение
7 | Типовой комплект учебного оборудования «Источники света и энергосберегающие технологии в светотехнике", исполнение настольное компьютерное с ноутбуком USB-осциллограф ИСЭТС/USB-НК | Состав: Модуль «Модуль питания» c встроенным USB-осциллографом Модуль «Модуль измерительный» Модуль «Автотрансформатор» Модуль «Фотореле. Фотодатчик» Модуль «Лампа люминесцентная» Модуль «Таймеры. Датчики» Модуль «Светильники» Модуль «Элементы осветительной сети» Ноутбук Люксметр Светильник с лампой ДРЛ Каркас 2х4 Комплект соединительных проводников Методические указания Техническое описание Программное обеспечение USB-осциллографа Технические параметры комплекта: Напряжение питания переменного тока - 220В Частота питающего напряжения - 50Гц Потребляемая мощность - не более 100Вт Диапазон рабочих температур - +10...+35˚С Влажность - до 80% Габаритные размеры: 862х260х680мм (ДхШхВ), масса не более 35 кг. Перечень тем, лабораторных работ и экспериментов 1. Исследование характеристик лампы накаливания. 2. Исследование характеристик галогенной лампы. 3. Определение параметров светодиодной лампы. 4. Определение параметров линейной люминесцентной лампы низкого давления с электронной пускорегулирующей аппаратурой. 5. Исследование характеристик люминесцентной лампы высокого давления типа ДРЛ с электромагнитной пускорегулирующей аппаратурой. 6. Определение параметров компактной люминесцентной лампы низкого давления с электронной пускорегулирующей аппаратурой. 7. Сравнение энергоэффективности различных источников света. 8. Сравнение светоотдачи линейной люминесцентной лампы низкого давления с электромагнитной и электронной пускорегулирующей аппаратурой. 9. Компенсация потребления реактивной мощности линейной люминесцентной лампой низкого давления с электромагнитной пускорегулирующей аппаратурой при помощи конденсатора. 10. Применение датчиков движения для уменьшения энергопотребления систем электрического освещения. 11. Применение фотореле для уменьшения энергопотребления систем электрического освещения. 12. Применение светорегуляторов для уменьшения энергопотребления систем электрического освещения. 13. Применение таймеров для уменьшения энергопотребления систем электрического освещения. | 237 | 8
ДОПОЛНЕНИЯ:
| Стол электромонтажный с выкатным двухсекционным ящиком, СЭ900-ВЯ | Стол электромонтажный 900х600х780 мм (ДхШхВ) с выкатным двухсекционным ящиком | 22.4 | 8
| Стол электромонтажный без выкатного двухсекционного ящика, СЭ900 | Стол электромонтажный 900х600х780 мм (ДхШхВ) без выкатного двухсекционного ящика | 19.35 | 8
8 | Типовой комплект учебного оборудования «Светотехника -источники света, эффективность и энергосбережение", исполнение настольное ручное, СТ-ИЭ-НР | Габариты 1100х750х600 мм Масса, не более 25 кг Состав: 1. Модули: светотехника; энергосбережение. 2. Блок источников света, содержащий: платформу; защитные кожуха (2 шт) для снижения влияния помех от внешних источников света; кронштейн для установки фотометрических датчиков; разъёмы (4 шт) для подачи напряжения от модуля управления и контроля; электропатроны: Е27 (2 шт), 2G7 (1 шт), G23 (1 шт); электромагнитная ПРА для люминесцентной компактной лампы; электронная ПРА для люминесцентной компактной лампы; 3. Комплект электрических ламп: накаливания с цоколем Е27; галогенная с цоколем Е27; люминесцентная компактная с цоколем G23; люминесцентная компактная с цоколем 2G7; светодиодная с цоколем Е27; энергосберегающая с цоколем Е27. 4. Комплект фотометрических датчиков: видимого спектра; инфракрасного спектра. 5. Каркас. 6. Комплект силовых кабелей и соединительных проводов. 7. Техническое описание. 8. Методические указания к проведению лабораторных работ. | 154.35 | 8
9 | Светотехника - источники света, светильники и энергосбережение
10 | Типовой комплект учебного оборудования «Светотехника - источники света и светильники,эффективность и энергосбережение", исполнение настольное ручное, СТ-ИСЭ-НР | Габариты 1550х750х600 мм Масса, не более 30 кг Состав: 1. Модули: светотехника; энергосбережение. 2. Блок источников света, содержащий: платформу; защитные кожуха (2 шт) для снижения влияния помех от внешних источников света; кронштейн для установки фотометрического датчика; разъёмы (4 шт) для подачи напряжения от модуля управления и контроля; электропатроны: Е27 (2 шт), 2G7 (1 шт), G23 (1 шт); электромагнитная ПРА для люминесцентной компактной лампы; электронная ПРА для люминесцентной компактной лампы. 3. Комплект электрических ламп: накаливания с цоколем Е27; галогенная с цоколем Е27; люминесцентная компактная с цоколем G23; люминесцентная компактная с цоколем 2G7; светодиодная с цоколем Е27; энергосберегающая с цоколем Е27. 4. Комплект светильников: настольный с лампой накаливания общего применения; настольный с люминесцентной компактной лампой. 5. Комплект фотометрических датчиков: видимого спектра; инфракрасного спектра. 6. Комплект измерительного оборудования: угловая координатная линейка; полярная координатная сетка. 7. Каркас. 8. Комплект силовых кабелей и соединительных проводов. 9. Техническое описание. 10. Методические указания к проведению лабораторных работ. | 182.59 | 8
11 | Типовой комплект учебного оборудования «Светотехника - источники света и светильники,эффективность и энергосбережение", исполнение стендовое ручное, СТ-ИСЭ-СР | Габариты 1100х1550х650 мм Масса, не более 90 кг Состав: 1. Модули: светотехника; светильники; энергосбережение. 2. Отделение источников света, содержащие: раздвижные дверки; электропатроны: Е27 (2 шт), 2G7 (1 шт), G23 (1 шт); электромагнитная ПРА для люминесцентной компактной лампы; электронная ПРА для люминесцентной компактной лампы. 3. Комплект электрических ламп: накаливания; накаливания с цоколем Е27; галогенная с цоколем Е27; люминесцентная компактная с цоколем G23; люминесцентная компактная с цоколем 2G7; светодиодная с цоколем Е27; энергосберегающая с цоколем Е27. 4. Комплект светильников: настольный с лампой накаливания общего применения; настольный с люминесцентной компактной лампой; накладной с люминесцентной линейной лампой; накладной со светодиодной линейной лампой; 5. Комплект фотометрических датчиков: видимого спектра; инфракрасного спектра. 6. Комплект измерительного оборудования: угловая координатная линейка; полярная координатная сетка. 7. Лабораторный стол. 8. Комплект силовых кабелей и соединительных проводов. 9. Техническое описание. 10. Методические указания к проведению лабораторных работ. | 189 | 8
12 | Типовой комплект учебного оборудования «Светотехника - источники света и светильники,эффективность и энергосбережение", исполнение стендовое с ноутбуком, СТ-ИСЭ-СН | "Габариты 1100х1550х650 мм Масса, не более 90 кг Состав: 1. Модули: светотехника; светильники; энергосбережение. 2. Отделение источников света, содержащие: раздвижные дверки; электропатроны электрических ламп: Е27 (2 шт), 2G7 (1 шт), G23 (1 шт); электромагнитная ПРА для люминесцентной компактной лампы; электронная ПРА для люминесцентной компактной лампы. 3. Комплект электрических ламп: накаливания с цоколем Е27; галогенная с цоколем Е27; люминесцентная компактная с цоколем G23; люминесцентная компактная с цоколем 2G7; светодиодная с цоколем Е27; энергосберегающая с цоколем Е27. 4. Комплект светильников: настольный с лампой накаливания общего применения; настольный с люминесцентной компактной лампой; накладной с люминесцентной линейной лампой; накладной со светодиодной линейной лампой. 5. Комплект фотометрических датчиков: видимого спектра; инфракрасного спектра. 6. Комплект измерительного оборудования: угловая координатная линейка; полярная координатная сетка. 7. Спектроколориметр. 8. Ноутбук. 9. Лабораторный стол. 10. Комплект силовых кабелей и соединительных проводов. 11. Техническое описание. 12. Методические указания к проведению лабораторных работ. | 350.34 | 8
13 | Системы освещения
14 | Типовой комплект учебного оборудования "Системы светодиодного освещения" СО-С-СР | Состав: 1. Стол лабораторный. 2. Светонепроницаемый бокс с панелью подключения и координатной сеткой. 3. Электронный пульсметр – люксметр. 4. Спектроколориметр. 5. Набор светодиодов. 6. Набор линз для светодиодов. 7. Набор светодиодных светильников. 8. Регулируемый источник тока и напряжения трехканальный. 9. Мультиметры (2шт.). 10. Измерители мощности 220В и для низкого напряжения. 11. Панель коммутации. 12. Кейс. | 443.53 | 8
15 | Автоматические системы управления освещением
16 | Лабораторный комплекс «Автоматическая система управления наружным освещением» АСУ-НО-СН | Комплект предназначен для изучения принципов построения и алгоритмов функционирования АСУНО. Одна из основных задач выполняемая Автоматической системой управления наружным освещением (АСУНО) это – повышение эффективности использования энергетических ресурсов С внедрением системы АСУНО получаем полную картину текущего потребления энергетических ресурсов, на основании которой, можно будет понять, какие мероприятия по энергосбережению помогут достичь экономии. Получив аналитические данные с АСУНО оцениваем потенциал энергосбережения. На основе данных полученных с помощью АСУНО можно разработать стратегию энергетического менеджмента (программу повышения энергоэффективности). | 500.59 | по запросу
17 | Типовой комплект учебного оборудования «Способы управления энергоэффективным освещением» АСУ-ЭО-СН | Рассматриваются и изучаются современные методы управления энергоэфективным освещением (светодиодные светильники, светильники с лампами ДНАТ и электронными пускорегулирующими устройствами): • Слаботочное управление по выделенной линии на основе протокола DALI; • Управление по радиоканалу на не лицензируемой частоте; • Управление на основе PLC технологии; • Управление на основе широтной модуляции; • Управление на основе модулей ZigBee; | 347.06 | по запросу
18 | Проектирование и монтаж систем освещения
19 | Типовой комплект учебного оборудования "Электромонтаж светильников, схем освещения, устройств энергосбережения и энергоэффективность источников света", исполнение настольное, монтажная панель, ЭСО-НМП | Состав: Модуль «Модуль питания» Модуль «Модуль измерительный» Модуль «Светильники» Модуль «~220В» Набор «Технология электромонтажных работ» Монтажная панель Каркас с двухуровневой рамой Комплект соединительных проводников Методические указания Техническое описание Технические параметры комплекта: Напряжение питания переменного тока - 220В Частота питающего напряжения - 50Гц Потребляемая мощность - не более 100Вт Диапазон рабочих температур - +10...+35˚С Влажность - до 80% Габаритные размеры: 862х260х875мм (ДхШхВ), масса не более 40 кг. Перечень тем, лабораторных работ и экспериментов (для выполнения всех рекомендуемых лабораторных работ необходимо приобретение дополнительных наборов электроустановочных изделий и электрических аппаратов). 1. Технология электромонтажных работ (набор Н1-ТЭмР). 2. Электромонтаж светильников и схем освещения (дополнительный набор Н12-ЭмССО). 3. Электромонтаж схем освещения с применением датчика движения (дополнительный набор Н13-ЭмУЭС). 4. Электромонтаж схем освещения с применением фотореле (дополнительный набор Н13-ЭмУЭС). 5. Электромонтаж схем освещения с применением светорегулятора (дополнительный набор Н13-ЭмУЭС). 6. Электромонтаж схем освещения с применением таймера (дополнительный набор Н13-ЭмУЭС). 7. Определение параметров лампы накаливания (дополнительные набор Н14-ЭэИС/КВ, набор Н15-ЭэИС/РВ). 8. Определение параметров галогенной лампы (дополнительные набор Н14-ЭэИС/КВ, набор Н15-ЭэИС/РВ). 9. Определение параметров светодиодной лампы (дополнительные набор Н14-ЭэИС/КВ, набор Н15-ЭэИС/РВ). 10. Определение параметров люминесцентной лампы высокого давления типа ДРЛ с электромагнитной пускоре-гулирующей аппаратурой (дополнительные набор Н14-ЭэИС/КВ, набор Н15-ЭэИС/РВ). 11. Определение параметров компактной люминесцентной лампы низкого давления с электронной пускорегули-рующей аппаратурой (дополнительные набор Н14-ЭэИС/КВ, набор Н15-ЭэИС/РВ). 12. Сравнение энергоэффективности различных источников света (дополнительные набор Н14-ЭэИС/КВ, набор Н15-ЭэИС/РВ). 13. Сравнение светоотдачи люминесцентной лампы низкого давления с электромагнитной и электронной пускорегулирующей аппаратурой (дополнительные набор Н14-ЭэИС/КВ, набор Н15-ЭэИС/РВ). | 129.87 | 8
ДОПОЛНЕНИЯ:
| Стол электромонтажный с выкатным двухсекционным ящиком, СЭ900-ВЯ | Стол электромонтажный 900х600х780 мм (ДхШхВ) с выкатным двухсекционным ящиком | 22.4 | 8
| Набор «Электромонтаж светильников и схем освещения», Н12-ЭмССО | Перечень электроустановочных изделий и электрических аппаратов: 1. выключатель автоматический ВА47-29 2Р 2А – 1 шт.; 2. патрон для лампы Е27 настенный – 3 шт.; 3. лампа накаливания 220В 40Вт Е27 – 3 шт.; 4. светильник с люминесцентной лампой и ПРА со стартером – 1 шт.; 5. одноклавишный выключатель для открытой установки – 2 шт.; 6. двухклавишный выключатель для открытой установки – 1 шт.; 7. переключатель проходной для открытой установки – 2 шт. | 6.87 | 8
| Стол электромонтажный без выкатного двухсекционного ящика, СЭ900 | Стол электромонтажный 900х600х780 мм (ДхШхВ) без выкатного двухсекционного ящика | 19.35 | 8
| Набор «Электромонтаж устройств энергосбережения», Н13-ЭмУЭс | Перечень электроустановочных изделий и электрических аппаратов: 1. выключатель автоматический ВА47-29 2Р 2А – 1 шт.; 2. датчик движения инфракрасный – 1 шт.; 3. патрон для лампы Е27 настенный – 1 шт.; 4. лампа накаливания 220В 40Вт Е27 – 1 шт.; 5. фотореле со встроенным фотодатчиком – 1 шт.; 6. светорегулятор для открытой установки – 1 шт.; 7. таймер электронный – 1 шт. | 12.42 | по запросу | Электромонтаж устройств энергосбережения
| Набор «Энергоэффективность источников света» (ручная версия), Н15-ЭэИС/РВ | Перечень электроустановочных изделий и электрических аппаратов: 1. фотоголовка ФГ-01 «Эколайт» – 1 шт.; 2. блок отображения информации БОИ-02 – 1 шт.; 3. светильник с люминесцентной лампой и электромагнитной пускорегулирующей аппаратурой (ЭМПРА) – 1 шт.; 4. светильник с лампой ДРЛ и электромагнитной пускорегулирующей аппаратурой (ЭМПРА) – 1 шт.; 5. патрон для лампы Е27 настенный – 1 шт.; 6. лампа накаливания 220В 40Вт Е27 – 1 шт.; 7. одноклавишный выключатель для открытой установки – 1 шт. | 85.01 | 8
| Набор «Энергоэффективность источников света» (компьютерная версия), Н14-ЭэИС/КВ | Перечень электроустановочных изделий и электрических аппаратов: 1. ноутбук с установленным программным обеспечением «Анализатор пульсаций» – 1 шт.; 2. фотоголовка ФГ-01 «Эколайт» – 1 шт.; 3. кабель-адаптер Ekonnect2 – 1 шт.; 4. светильник с люминесцентной лампой и электромагнитной пускорегулирующей аппаратурой (ЭМПРА) – 1 шт.; 5. светильник с лампой ДРЛ и электромагнитной пускорегулирующей аппаратурой (ЭМПРА) – 1 шт.; 6. патрон для лампы Е27 настенный – 1 шт.; 7. лампа накаливания 220В 40Вт Е27 – 1 шт.; 8. одноклавишный выключатель для открытой установки – 1 шт. | 164.52 | 8
20 | Наглядные пособия - Светотехника
21 | Демонстрационный комплекс «Светотехника и системы освещения» | Комплекс оборудования для демонстрации дидактического материала в кабинете до 35 человек. Состав: проектор, экран (150х150 см), ноутбук, дидактическое ПО по курсам: - электроника; - монтаж и эксплуатация электрооборудования; - нетрадиционные и возобновляемые источники энергии. | 143.15 | 2 | Возможна замена экрана на интерактивную доску с рабочим полем 163х117 см и замена проектора на короткофокусный. Цена увеличится на 118 тыс. руб
22 | Комплект планшетов «Нетрадиционные и возобновляемые источники энергии» для оформления кабинета, 560х800 мм, 16 шт | Изображение нанесено на пластиковую основу толщиной 4 мм и размером 560х800 мм. Изображение обладает водостойкими свойствами. Каждый плакат имеет элементы крепления к стене. | 35.2 | 3
23 | Комплект планшетов «Монтаж и эксплуатация электрооборудования» для оформления кабинета, 560х800 мм, 13 шт | Изображение нанесено на пластиковую основу толщиной 4 мм и размером 560х800 мм. Изображение обладает водостойкими свойствами. Каждый плакат имеет элементы крепления к стене. | 28.6 | 3
24 | Электронные плакаты на CD по курсу "Монтаж и эксплуатация электрооборудования промышленных и гражданских зданий" (96 шт.) | Электронные плакаты на CD по курсу "Монтаж и эксплуатация электрооборудования промышленных и гражданских зданий" (96 шт.) | 14.5 | 2
25 | Электронные плакаты на CD по курсу "Нетрадиционные и возобновляемые источники энергии" (121 шт.) | Электронные плакаты на CD по курсу "Нетрадиционные и возобновляемые источники энергии" (121 шт.) | 18.68 | 2

## 26.Альтерн ист энерг
Раздел 26. Альтернативные и возобновляемые источники энергии
№ п/п | Наименование продукции | Комплектность поставки (характеристики, перечень и т.д.) | Цена, тыс. руб. | Срок изготовления, недель | Примечание
1 | Солнечная энергетика
2 | Типовой комплект учебного оборудования "Автономная солнечная фотоэлектрическая система", исполнение настольное ручное, АСФЭС-НР | Габариты (ШхВхГ): 1100x600x600 мм Масса: не более 50 кг Состав: 1. Модуль «Солнечная фотоэлектрическая система», включающий: контроллер управления освещением, контроллер заряда аккумуляторной батареи, аккумуляторную батарею, модель электрической нагрузки, цифровые вольтметр и миллиамперметр постоянного тока, индикатор температуры фотоэлектрического модуля, индикатор энергетической освещённости. 2. Модуль «Фотоэлектрическая установка», включающий: регулируемый источник светового потока, фотоэлектрический модуль с регулируемым углом поворота, датчик температуры фотоэлектрического модуля, датчик энергетической освещённости. 3. Каркас. 4. Комплект соединительных проводов и силовых кабелей. 4. Техническое описание стенда. 5. Методические указания к выполнению лабораторных работ . | 210.01 | 10
3 | Типовой комплект учебного оборудования "Солнечная фотоэлектрическая система с системой бесперебойного питания", исполнение стендовое компьютерное, СФЭС-БП-СК | "Габариты 3100х1350х850 мм Масса, не более 150 кг Состав: 1. Модули: автономная солнечная фотоэлектрическая система; система бесперебойного питания; инвертор. 2. Лабораторная стойка «Солнечная батарея». 3. Персональный компьютер. 4. Лабораторный стол. 5. Компьютерный стол. 6. Программное обеспечение (компакт-диск). 7. Комплект силовых кабелей и соединительных проводов; 8. Техническое описание. 9. Методические указания к проведению лабораторных работ. | 310.44 | 10
4 | Типовой комплект учебного оборудования «Возобновляемые источники энергии. Солнечный коллектор» | Учебный стенд предназначен для проведения лабораторных работ по изучению способов преобразования теплового излучения в теплоту нагреваемой жидкости, определения КПД преобразователей различного вида. Стенд обеспечивает проведение лабораторных работ группой из 2–4 человек. Стенд позволяет проводить следующие лабораторные работы: 1. Изучение зависимости интенсивности потока теплового излучения от расстояния до источника излучения 2. Определение коэффициента отражения поверхностей различного типа 3. Определение КПД солнечного коллектора с плоскими отражателями 4. Определение КПД солнечного коллектора с параболическими отражателями 5. Определение зависимости КПД солнечного коллектора от уровня вакуумирования 6. Определение зависимости КПД солнечного коллектора от расхода теплоносителя. Стенд выполнен в напольном, моноблочном исполнении и представлять несущую раму, выполненную из стального профиля трубчатого сечения, с размерами не более 1800×1410×840 мм, с панелью, выполненную из стального листа, столом, выполненного из стального листа, и полкой для размещения ноутбука, выполненной из ламинированной древесностружечной плиты. На стенде стационарно смонтированы: - теплоизолированный бак для воды; - приборная панель; - излучатель, мощностью не менее 1 кВт; - насос для прокачивания жидкости через солнечный коллектор, - датчики давления - пирометр; - датчик интенсивности светового/теплового потока; - датчики температуры; - вторичные преобразователи с цифровой индикацией для датчиков давления и температуры; - счетчик воды с электронным выходом; - электронный секундомер - солнечный коллекторы с плоским отражателем; - солнечный коллектор с параболическим отражателем; - вакуумный насос; - блок согласования входов компьютера и сигналов с датчиков. Датчики давления, температуры и расходомеры с электронными выходами связаны через плату АЦП с ноутбуком для обработки информации. В комплект поставки стенда входит ноутбук с программным обеспечением для выполнения лабораторных работ и методическое обеспечение для проведения лабораторных работ. Операционная система ноутбука – Windows. Программное обеспечение, совместимое с операционной системой Windows. Программное обеспечение позволяет обрабатывать и сохранять результаты измерений в графическом и текстовом виде. | 1129.92 | 12 | Срок уточнять
5 | Лабораторный стенд «Автономные системы электроснабжения с возобновляемыми источниками энергии», АСЭС-ВИЭ-СР | Габариты (ШхВхГ): 1650x1350x650 мм Масса: не более 150 кг Состав: 1. Блок «Гибридная ветро-солнечная энергоустановка», включающий: источник питания стенда, модель ветроэнергетической установки (регулятор скорости ветра, цифровые индикаторы: скорости ветра, скорости вращения ветрогенератора, напряжения и тока), модель фотоэлектрической установки (контроллер управления освещением, индикатор освещенности солнечной батареи), модуль ветро-солнечного контроллера. 2. Блок «Автономная система электроснабжения», включающий: аккумуляторная батарея, контроллер заряда, инвертор напряжения, модель нагрузки (регулируемый энергоэффективный источник освещения с постоянным напряжением питания 12В, регулируемый источник освещения с постоянным напряжением питания 220В, нерегулируемая однофазная двигательная нагрузка). 3. Электромашинный агрегат (асинхронный электродвигатель и маховик). 4. Ветроэнергетическая установка (регулируемый источник ветрового потока, физическая модель горизонтально-осевой ветроэнергетической установки, датчик скорости ветра). 5. Фотоэлектрическая установка (регулируемый источник светового потока, солнечные модули с регулируемым углом поворота, датчик освещенности). 6. Лабораторный стол. 7. Комплект соединительных проводов и силовых кабелей. 8. Техническое описание стенда. 9. Методические указания к выполнению лабораторных работ. | 486.92 | 10
6 | Виртуальный лабораторный стенд «Солнечная фотоэлектрическая система» | Виртуальный учебный стенд позволяет проводить практические занятия с применением ПЭВМ с целью реализации различных форм контроля знаний (входного контроля, текущего контроля). Представляет собой программное обеспечение для ОС Windows с удобным графическим интерфейсом и навигационным меню. В режиме входного контроля реализованы тестовые задания по данной тематике, а в режиме текущего контроля ПО позволяет проводить полноценные лабораторные работы на виртуальной экспериментальной установке, которая содержит электрические принципиальные схемы, 3D модели функциональных элементов и элементов измерения. Результат сохраняется для каждого пользователя, полученные данные позволяют оформить отчет по лабораторной работе, проанализировать данные и сделать выводы. | 129.71 | 8 | Только программное обеспечение - без ПК. Ноутбук, ПК, ЖК телевизор за отдельную плату
7 | Виртуальный лабораторный стенд «Солнечный коллектор» | Виртуальный учебный стенд позволяет проводить практические занятия с применением ПЭВМ с целью реализации различных форм контроля знаний (входного контроля, текущего контроля). Представляет собой программное обеспечение для ОС Windows с удобным графическим интерфейсом и навигационным меню. В режиме входного контроля реализованы тестовые задания по данной тематике, а в режиме текущего контроля ПО позволяет проводить полноценные лабораторные работы на виртуальной экспериментальной установке, которая содержит электрические принципиальные схемы, 3D модели функциональных элементов и элементов измерения. Результат сохраняется для каждого пользователя, полученные данные позволяют оформить отчет по лабораторной работе, проанализировать данные и сделать выводы. | 129.71 | 8 | Только программное обеспечение - без ПК. Ноутбук, ПК, ЖК телевизор за отдельную плату
8 | Водородная энергетика
9 | Виртуальный лабораторный стенд «Водородная энергетика» | Виртуальный учебный стенд позволяет проводить практические занятия с применением ПЭВМ с целью реализации различных форм контроля знаний (входного контроля, текущего контроля). Представляет собой программное обеспечение для ОС Windows с удобным графическим интерфейсом и навигационным меню. В режиме входного контроля реализованы тестовые задания по данной тематике, а в режиме текущего контроля ПО позволяет проводить полноценные лабораторные работы на виртуальной экспериментальной установке, которая содержит электрические принципиальные схемы, 3D модели функциональных элементов и элементов измерения. Результат сохраняется для каждого пользователя, полученные данные позволяют оформить отчет по лабораторной работе, проанализировать данные и сделать выводы. | 129.71 | 8 | Только программное обеспечение - без ПК. Ноутбук, ПК, ЖК телевизор за отдельную плату
10 | Геотермальная энергетика
11 | Стенд - тренажер "Тепловой насос с использованием геотермальной низкопотенциальной энергии" (на базе тепловых насосов) | Действующая модель теплового насоса с размещенными на вертикальной панели компрессором, теплообменниками, аккумуляционными проточными емкостями с водой, вентилями для распределения воды и и приборами для измерения температуры, давления, тока, напряжения, расхода электроэнергии. Имитация теплообмена с подземными или аналогичными низкопотенциаальными источниками тепла. |  | 12
Варианты комплектаций
| * ручное исполнение | * ручное исполнение | 442.05 | по запросу
| * компьютерное исполнение с ПК | * компьютерное исполнение с ПК | 505.8 | по запросу
12 | Виртуальный лабораторный стенд «Геотермальные энергетические системы» | Виртуальный учебный стенд позволяет проводить практические занятия с применением ПЭВМ с целью реализации различных форм контроля знаний (входного контроля, текущего контроля). Представляет собой программное обеспечение для ОС Windows с удобным графическим интерфейсом и навигационным меню. В режиме входного контроля реализованы тестовые задания по данной тематике, а в режиме текущего контроля ПО позволяет проводить полноценные лабораторные работы на виртуальной экспериментальной установке, которая содержит электрические принципиальные схемы, 3D модели функциональных элементов и элементов измерения. Результат сохраняется для каждого пользователя, полученные данные позволяют оформить отчет по лабораторной работе, проанализировать данные и сделать выводы. | 129.71 | 8 | Только программное обеспечение - без ПК. Ноутбук, ПК, ЖК телевизор за отдельную плату
13 | Виртуальный лабораторный стенд «Устройство и принципы работы геотермального теплового насоса» | Виртуальный учебный стенд позволяет проводить практические занятия с применением ПЭВМ с целью реализации различных форм контроля знаний (входного контроля, текущего контроля). Представляет собой программное обеспечение для ОС Windows с удобным графическим интерфейсом и навигационным меню. В режиме входного контроля реализованы тестовые задания по данной тематике, а в режиме текущего контроля ПО позволяет проводить полноценные лабораторные работы на виртуальной экспериментальной установке, которая содержит электрические принципиальные схемы, 3D модели функциональных элементов и элементов измерения. Результат сохраняется для каждого пользователя, полученные данные позволяют оформить отчет по лабораторной работе, проанализировать данные и сделать выводы. | 129.71 | 8 | Только программное обеспечение - без ПК. Ноутбук, ПК, ЖК телевизор за отдельную плату
14 | Виртуальный лабораторный стенд «Устройство и принцип работы геотермальных коллекторов» | Виртуальный учебный стенд позволяет проводить практические занятия с применением ПЭВМ с целью реализации различных форм контроля знаний (входного контроля, текущего контроля). Представляет собой программное обеспечение для ОС Windows с удобным графическим интерфейсом и навигационным меню. В режиме входного контроля реализованы тестовые задания по данной тематике, а в режиме текущего контроля ПО позволяет проводить полноценные лабораторные работы на виртуальной экспериментальной установке, которая содержит электрические принципиальные схемы, 3D модели функциональных элементов и элементов измерения. Результат сохраняется для каждого пользователя, полученные данные позволяют оформить отчет по лабораторной работе, проанализировать данные и сделать выводы. | 129.71 | 8 | Только программное обеспечение - без ПК. Ноутбук, ПК, ЖК телевизор за отдельную плату
15 | Ветроэнергетика
16 | Типовой комплект учебного оборудования "Ветроэнергетическая система на базе синхронного генератора", исполнение настольное с ноутбуком, ВЭС-СГ-НН | "Габариты 1250х600х450 мм Масса, не более 120 кг Состав: 1. Модули: питания стенда; блок задания скорости ветра; ветрогенератор; выпрямитель; аккумуляторная батарея; нагрузка; ввода/вывода. 2. Физическая модель ветроустановки, содержащий: генератор ветра и синхронный ветрогенератор, закрепленные на общем основании и размещенные в одном корпусе. 3. Ноутбук. 4. Каркас. 5. Комплект силовых кабелей и соединительных проводов. 6. Программное обеспечение (компакт-диск). 7. Руководство пользователя программно-технического комплекса ""DeltaProfi"". 8. Техническое описание лабораторного стенда. 9. Методические указания к проведению лабораторных работ. | 292.82 | 8 | По желанию заказчика стенд может быть укомплектован:ПК; двухканальным осциллографом.
17 | Типовой комплект учебного оборудования "Ветроэнергетическая система на базе асинхронного генератора, работающего на сеть", исполнение настольное с ноутбуком, ВЭС-АГ-НН | "Габариты 1050х500х450 мм Масса, не более 150 кг Состав: 1. Модуль ""Генератор ветра"". 2. Модуль ""Модель энергетической установки"". 3. Ветроэлектроустановка в сборе, содержащая: генератор ветра, асинхронный ветрогенератор, нагрузочная машина, импульсный датчик. 4. Ноутбук. 5. Каркас. 6. Комплект силовых кабелей и соединительных проводов. 7. Программное обеспечение (компакт-диск). 8. Руководство пользователя программно-технического стенда ""DeltaProfi"". 9. Техническое описание лабораторного стенда. 10. Методические указания к проведению лабораторных работ. | 375.18 | 8 | По желанию заказчика стенд может быть укомплектованперсональным компьютером или ноутбуком;двухканальным осциллографом.
18 | Типовой комплект учебного оборудования «Возобновляемые источники энергии. Ветрогенератор» ВИЭ-ВГ-СР | Состав: Модуль «Энергоблок» Модуль «Выпрямитель и аккумулятор» Модуль «Модуль измерительный» Модуль «Потребители» Лабораторная ветроэнергоустановка Анемометр Каркас 1×4 Стол лабораторный с двухсекционным ящиком Стол лабораторный с двухсекционным ящиком Комплект соединительных проводников Методические указания Техническое описание Технические параметры комплекта: Напряжение питания переменного тока - 220В Напряжение питания модуля «Потребители» - 12В Частота питающего напряжения - 50Гц Потребляемая мощность - не более 500Вт Диапазон рабочих температур - +10...+35˚С Влажность - до 80% Габаритные размеры: 1800х600х1170мм (ДхШхВ), масса не более 150 кг. Перечень лабораторных работ и экспериментов 1. Измерение скорости страгивания ветрогенератора. 2. Измерение минимальной рабочей скорости ветра. 3. Снятие характеристики холостого хода ветрогенератора. 4. Снятие нагрузочных характеристик ветрогенератора. 5. Определение КПД ветроустановки. 6. Энергоснабжение потребителей от сети общего пользования 7. Автономное энергообеспечение потребителей. 8. Комбинированная система энергоснабжения. Автономные режимы работы. | 429.84 | 8
19 | Типовой комплект учебного оборудования "Ветроэнергетическая система", исполнение моноблочное ручное, ВЭС-МР | "Габариты ветроэлектроустановки 800х550х550 мм Габариты блока управления и контроля 420x248x15 мм. Масса, не более 50 кг Состав: 1. Ветроустановка. 2. Блок управления и контроля. 3. Комплект силовых кабелей и соединительных проводов. 4. Техническое описание лабораторного стенда. 5. Методические указания к проведению лабораторных работ. | 150.76 | 8
20 | Модель вертикально-осевой ветроэнергетической установки | Модель вертикально-осевой ветроэнергетической установки представляет собой уменьшенную копию реального ветроэнергетического комплекса. Состав: 1. Модель ветроустановки. 1.1. Ротор вертикально-осевой ветроэнергетической установки (ВЭУ) включает в свой состав ступицу, на которой расположен генератор и стояночный тормоз, горизонтальные траверсы с аэродинамическими тормозами, лопасти и кольца. 1.2. Молниеотвод. 1.3. Генератор. 1.4. Регулятор (контроллер). 1.5. Инвертор. 1.6. Аккумулятор. 1.7. Мачта. 2. Блок управления и контроля. 3. Комплект кабелей и соединительный проводов. 4. Методические указания. 5. Техническое описание. Конструкция вертикально-осевой ветроэнергетической установки имеет ряд серьезных преимуществ: - независимость работы ВЭУ от направления ветра; - высокий аэродинамический коэффицент полезного действия (КПД); - возможность размещения генератора на поверхности фундамента. | 176.47 | по запросу
21 | Лабораторный стенд «Вертикально-осевые ветроэнергетические установки», исполнение моноблочное ручное, ВЭУ-ВО-МР | Габариты (ШхВхГ): 1000x500x390 мм Масса: не более 30 кг Состав: 1. Моноблок «Вертикально-осевые ветроэнергетические установки», включающий: источник питания стенда, модель ветроэнергетической установки (регулятор скорости ветра, цифровые индикаторы: скорости ветра, скорости вращения ветрогенератора, напряжения и тока, преобразователь напряжения ветрогенератора), модель нагрузки (регулируемый энергоэффективный источник освещения, регулируемый двигатель постоянного тока). 2. Ветроэнергетическая установка (регулируемый источник ветрового потока, физическая модель вертикально-осевой ветроэнергетической установки). 3. Комплект соединительных проводов и силовых кабелей. 4. Техническое описание стенда. 5. Методические указания к выполнению лабораторных работ | 244.12 | 8
22 | Лабораторный стенд «Модель ветроэлектростанции с автоматической системой управления», исполнение стендовое компьютерное, МВЭС-СК | Габариты (ШхВхГ): 2340х2050х650 мм Масса: не более 300 кг Состав: 1. Модули: питания стенда, трехфазной сети, силового трансформатора (2 шт.), измерителя скорости, возбуждения, модель ветрогенератора, линии электропередач, модель электромашинной нагрузки, выключателя синхронизации, выключателя кабельной ЛЭП (2 шт.), измерительный, активной нагрузки, короткозамыкателя, ввода-вывода, питания стенда (однофазный), программируемого логического контроллера, управления и сигнализации. 2. Лабораторная стойка. 3. Лабораторный стол. 4. Тумбочка-подставка 5. Персональный компьютер. 6. Программное обеспечение (компакт-диск). 7. Комплект соединительных проводов и силовых кабелей. 8. Техническое описание стенда. 9. Методические указания к выполнению лабораторных работ | 1041.18 | 12
23 | Виртуальный лабораторный стенд «Ветроэнергетическая система» | Виртуальный учебный стенд позволяет проводить практические занятия с применением ПЭВМ с целью реализации различных форм контроля знаний (входного контроля, текущего контроля). Представляет собой программное обеспечение для ОС Windows с удобным графическим интерфейсом и навигационным меню. В режиме входного контроля реализованы тестовые задания по данной тематике, а в режиме текущего контроля ПО позволяет проводить полноценные лабораторные работы на виртуальной экспериментальной установке, которая содержит электрические принципиальные схемы, 3D модели функциональных элементов и элементов измерения. Результат сохраняется для каждого пользователя, полученные данные позволяют оформить отчет по лабораторной работе, проанализировать данные и сделать выводы. | 129.71 | 8 | Только программное обеспечение - без ПК. Ноутбук, ПК, ЖК телевизор за отдельную плату
24 | Виртуальный лабораторный стенд «Устройство и принцип работы ветрогенераторной установки» | Виртуальный учебный стенд позволяет проводить практические занятия с применением ПЭВМ с целью реализации различных форм контроля знаний (входного контроля, текущего контроля). Представляет собой программное обеспечение для ОС Windows с удобным графическим интерфейсом и навигационным меню. В режиме входного контроля реализованы тестовые задания по данной тематике, а в режиме текущего контроля ПО позволяет проводить полноценные лабораторные работы на виртуальной экспериментальной установке, которая содержит электрические принципиальные схемы, 3D модели функциональных элементов и элементов измерения. Результат сохраняется для каждого пользователя, полученные данные позволяют оформить отчет по лабораторной работе, проанализировать данные и сделать выводы. | 129.71 | 8 | Только программное обеспечение - без ПК. Ноутбук, ПК, ЖК телевизор за отдельную плату
25 | Гидроэнергетика
26 | Лабораторный комплекс «Гидроэнергетика - система турбина-генератор» ГСТГ-010-10ЛР | Комплекс предназначен для изучения процесса преобразования энергии воды в электрическую энергию. Комплекс обеспечивает проведение лабораторных работ группой из 2-3 человек. Комплекс выполнен в виде рамной конструкции, состоящей из специализированного лабораторного стола и вертикальной стойки, выполненной из метала с порошковым покрытием. В вертикальной плоскости размещены три типа гидравлических турбин: турбина Пелтона, радиально-осевая турбина и осевая турбина, панель управления, панель индикации параметров работы с модулем создания нагрузки на генераторы. Каждая турбина нагружена электрическим генератором. Генераторы однотипные и позволяют соединять их между собой по различным схемам. Модуль создания нагрузки на генераторы предусматривает различные схемы соединения нагрузки: параллельное, последовательное и смешанное. На панели индикации параметров работы установлены цифровые табло, показывающие расход воды, поступающий в каждую турбину, напор на входе в каждую турбину, напряжение и ток генератора. Информации с измерительных приборов выведена на плату АЦП для записи информации на компьютер. Комплекс снабжен ноутбуком, платой АЦП и программным обеспечением для выполнения лабораторных работ. Программа обработки данных и управления комплексом имеет интерфейс на русском языке и позволяет изучать способы автоматизированного анализа данных экспериментов. Установочная мощность комплекса 2,5 кВт. Напряжение питания - 220 В, 50Гц переменного тока. Напряжение на выходе генераторов не превышает 24 В. Габаритные размеры комплекса не превышают: длина 1200 мм, ширина 700 мм, высота 1800 мм. Емкость бака для хранения воды и питания системы не превышать 90 л. Перечень лабораторных работ: 1. Изучение конструкции турбины Пелтона. 2. Изучение конструкции радиально-осевой турбины. 3. Изучение конструкции осевой турбины. 4. Изучение конструкции генератора. 5. Исследование характеристик системы турбина Пелтона – генератор – нагрузка. 6. Исследование характеристик системы турбина Пелтона – генератор – нагрузка при работе с одним сопловым аппаратом 7. Исследование характеристик системы радиально-осевая турбина – генератор – нагрузка 8. Исследование характеристик системы осевая турбина – генератор – нагрузка. 9. Изучение способов включения генераторов для повышения мощности на выходе: параллельное соединение двух генераторов. 10. Изучение способов включения генераторов для повышения мощности на выходе: последовательное соединение двух генераторов. | 814.21 | 8
27 | Лабораторный комплекс «Гидроэнергетика - система турбина Пелтона-генератор» ГСТПГ-010-5ЛР | Комплекс предназначен для изучения процесса преобразования энергии воды в электрическую энергию. Комплекс обеспечивает проведение лабораторных работ группой из 2-3 человек. Комплекс выполнен в виде рамной конструкции, состоящей из специализированного лабораторного стола и вертикальной стойки, выполненной из метала с порошковым покрытием. В состав комплекса входит бак водяной, насосный агрегат подачи воды в систему турбина Пелтона-генератор, панель управления и измерения. Модуль создания нагрузки на генератор предусматривает различные схемы соединения нагрузки: параллельное, последовательное и смешанное. На панели измерения установлены приборы, показывающие расход потока воды, поступающий в турбину и напор потока на входе в турбину. Установочная мощность комплекса 1,5 кВт. Напряжение питания - 220 В, 50Гц переменного тока. Напряжение на выходе генераторов не превышает 24 В. Габаритные размеры комплекса не превышают: длина 1200 мм, ширина 700 мм, высота 1700 мм. Емкость бака для хранения воды и питания системы не превышать 80 л. Перечень лабораторных работ: 1. Изучение конструкции турбины Пелтона. 2. Изучение конструкции генератора. 3. Изучение способов коммутации нагрузки и исследование процесса изменения потребляемой мощности при различных схемах включения нагрузки. 4. Исследование характеристик системы турбина Пелтона – генератор – нагрузка. 5. Исследование характеристик системы турбина Пелтона – генератор – нагрузка: изменение характеристик системы турбина-генератор при работе с одним сопловым аппаратом и двумя. | 443.11 | 8
28 | Лабораторный комплекс «Гидроэнергетика - система осевая турбина-генератор»ГСОТГ-010-4ЛР | Комплекс предназначен для изучения процесса преобразования энергии воды в электрическую энергию. Комплекс обеспечивает проведение лабораторных работ группой из 2-3 человек. Комплекс выполнен в виде рамной конструкции, состоящей из специализированного лабораторного стола и вертикальной стойки, выполненной из метала с порошковым покрытием. В состав комплекса входит бак водяной, насосный агрегат подачи воды в систему осевая турбина-генератор, панель управления и измерения. Модуль создания нагрузки на генератор предусматривает различные схемы соединения нагрузки: параллельное, последовательное и смешанное. На панели измерения установлены приборы, показывающие расход потока воды, поступающий в турбину и напор потока на входе в турбину. Установочная мощность комплекса 1,5 кВт. Напряжение питания - 220 В, 50Гц переменного тока. Напряжение на выходе генераторов не превышает 24 В. Габаритные размеры комплекса не превышают: длина 1200 мм, ширина 700 мм, высота 1700 мм. Емкость бака для хранения воды и питания системы не превышать 80 л. Перечень лабораторных работ: 1. Изучение конструкции осевой турбины. 2. Изучение конструкции генератора. 3. Изучение способов коммутации нагрузки и исследование процесса изменения потребляемой мощности при различных схемах включения нагрузки. 4. Исследование характеристик системы осевая турбина – генератор – нагрузка. | 443.11 | 8
29 | Лабораторный комплекс «Гидроэнергетика - система радиально-осевая турбина-генератор» ГСРОТГ-010-4ЛР | Комплекс предназначен для изучения процесса преобразования энергии воды в электрическую энергию. Комплекс обеспечивает проведение лабораторных работ группой из 2-3 человек. Комплекс выполнен в виде рамной конструкции, состоящей из специализированного лабораторного стола и вертикальной стойки, выполненной из метала с порошковым покрытием. В состав комплекса входит бак водяной, насосный агрегат подачи воды в систему радиально-осевая турбина -генератор, панель управления и измерения. Модуль создания нагрузки на генератор предусматривает различные схемы соединения нагрузки: параллельное, последовательное и смешанное. На панели измерения установлены приборы, показывающие расход потока воды, поступающий в турбину и напор потока на входе в турбину. Установочная мощность комплекса 1,5 кВт. Напряжение питания - 220 В, 50Гц переменного тока. Напряжение на выходе генераторов не превышает 24 В. Габаритные размеры комплекса не превышают: длина 1200 мм, ширина 700 мм, высота 1700 мм. Емкость бака для хранения воды и питания системы не превышать 80 л. Перечень лабораторных работ: 1. Изучение конструкции радиально-осевой турбины. 2. Изучение конструкции генератора. 3. Изучение способов коммутации нагрузки и исследование процесса изменения потребляемой мощности при различных схемах включения нагрузки. 4. Исследование характеристик системы радиально-осевая турбина – генератор – нагрузка. | 443.11 | 8
30 | Лабораторный комплекс «Рабочие процессы микроГЭС различных типов» РП-МГЭС-017-6ЛР | Комплекс позволяет исследовать работу микроГЭС на базе турбин двух типов: Каплана и Тюрго. Подача воды к турбинам осуществляется центробежным насосом из бака, выполненного из коррозионностойких материалов. Переключение турбин осуществляется задвижками. Нагрузка на генераторы турбин создается электронной схемой и имеет возможность плавной регулировки в диапазоне от 100 Вт до 2100 Вт. Система измерений позволяет определять напор на входе в турбины, расход жидкости к турбине, частоту вращения турбины, напряжение и ток через генератор в виде развертки во времени. Измеряемые данные регистрируются на ПЭВМ. Емкость бака для воды 4 куб.м. Габаритные размеры комплекса, не более: 5000х1250х2000 мм. Масса в заправленном водой состоянии не более 5500 кг. Потребляемая мощность не более 15 кВт. Список выполняемых лабораторных работ: 1. Изучение конструкции турбины Каплана. 2. Изучение конструкции турбины Тюрго. 3. Изучение конструкции генератора 4. Исследование характеристик системы турбина Каплана – генератор – нагрузка 5. Исследование характеристик системы турбина Тюрго – генератор – нагрузка 6. Изучение зависимости качества вырабатываемой электроэнергии от параметров работы микроГЭС. | 2895.29 | 16
31 | Виртуальный учебный комплекс "Устройство и принцип работы мини (микро) ГЭС" | Специализированное программное обеспечение, в котором реализованы трехмерные модели оборудования мини (микро) гидроэлектростанций. Позволяет наглядно отображать принцип работы деталей и узлов оборудования. Позволяет изучать схемотехнику и рабочие процессы, проводить мониторинг состояния во время работы мини (микро) гидроэлектростанции. Позволяет проводить расчет эксплуатационных характеристик мини (микро) ГЭС. Позволяет проводить и оценивать контрольное тестирование по изученному материалу. | 241.18 | 16 | цена без НДС
32 | Виртуальный учебный комплекс "Оборудование и схемотехника ГЭС" | Специализированное программное обеспечение, в котором реализованы трехмерные модели оборудования и пульты управления Саяно-Шушенской ГЭС. Позволяет наглядно отображать принцип работы деталей и узлов оборудования, изучать схемотехнику и рабочие процессы, проводить мониторинг состояния во время работы. Позволяет проводить и оценивать контрольное тестирование по изученному материалу. | 241.18 | 16 | цена без НДС
33 | Биогаз и биодизельные установки
34 | Лабораторный комплекс «Биогаз» | Лабораторная биогазовая установка осуществляет переработку органических отходов в биогаз, тепло и электроэнергию, твердые органические и жидкие минеральные удобрения, углекислый газ. Установка позволяет изучать: 1. Устройство и технические особенности составных частей установки. 2. Процесс анаэробного сбраживания органических отходов. 3. Изучение блока автоматики и логики управления установкой. 4. Массовый выход биогаза из органического сырья различных видов. 5. Методы оценки качества биогаза. Состав: 1. Анаэробный биореактор. 2. Система обогрева реактора. 3. Устройства гомогенизации. 4. Газгольдер. 5. Блок автоматики. 6. Компьютер. Работой биогазовой установки можно управлять в ручном и автоматическом режимах. | по запросу | по запросу
35 | Виртуальный учебный комплекс "Технологические особенности получения биогаза" | Специализированное программное обеспечение, в котором реализованы трехмерные модели оборудования производства биогаза. Позволяет наглядно отображать принцип работы деталей и узлов оборудования. Позволяет изучать схемотехнику и рабочие процессы, проводить мониторинг состояния во время работы установки получения биогаза. Позволяет проводить и оценивать контрольное тестирование по изученному материалу. | 241.18 | 16 | Цена без НДС
36 | Макет биогазового завода | Макет представляет собой демонстрационный комплекс для музеев, школ, ВУЗов и техникумов. На столе размером 1м*2м собрана уменьшенная копия биогазовой теплоэлектростанции, оснащенная элементами аниматроники (модель оснащена набором электроники, позволяющим приводить в движение крыши технологических помещений, сепараторы, смесители, шнековые погрузчики). Состав макета: 1. Реактор. 2. Загрузчик. 3. Мешалка наклонная. 4. Мешалка погружная. 5. Тепловой пункт. 6. Помещение автоматики. 7. Газгольдер. 8. Сепаратор. 9. Факел. | по запросу | по запросу
37 | Макет биодизельной установки | Макет биодизельной установки выполнен из подручных легкообрабатываемых материалов в настольном варианте, позволяет наглядно изучить устройство и принцип работы оборудования установки получения биодизеля, соделжит экспликацию оборудования. | по запросу | по запросу
38 | Лабораторный комплекс «Устройство биодизельной установки» | Биодизельная установка Лабораторная биодизельная установка предназначена для получения пробных партий биодизеля с различного сырья. Сырьем для производства биодизеля могут быть различные растительные масла: рапсовое, соевое, арахисовое, пальмовое, отработанные подсолнечное и оливковое масла, а также животные жиры. Установка позволяет изучать: 1. Процесс переэтерификации на основе катализа жирных кислот и метанола. 2. Особенности кавитационного метода при производстве биодизеля. 3. Массовый выход биодизельного топлива из растительного сырья различных видов. Состав: 1. Гидроударный кавитационный генератор. 2. Резервуары для сырья. 3. Поточный подогреватель масла. 4. Электронные весы-дозатор. 5. Электрический насос. 6. Топливные фильтры. | по запросу | по запросу
39 | Виртуальный учебный комплекс "Технологические особенности биодизельной установки" |  | 241.18 | по запросу | цена без НДС
40 | Накопители электрической энергии
41 | Виртуальный лабораторный стенд «Технологии и оборудование по производству накопителей электрической энергии» ВУК-ТОПНЭК | Виртуальный учебный стенд позволяет проводить практические занятия с применением ПЭВМ с целью реализации различных форм контроля знаний (входного контроля, текущего контроля). Представляет собой программное обеспечение для ОС Windows с удобным графическим интерфейсом и навигационным меню. В режиме входного контроля реализованы тестовые задания по данной тематике, а в режиме текущего контроля ПО позволяет проводить полноценные лабораторные работы на виртуальной экспериментальной установке, которая содержит электрические принципиальные схемы, 3D модели функциональных элементов и элементов измерения. Результат сохраняется для каждого пользователя, полученные данные позволяют оформить отчет по лабораторной работе, проанализировать данные и сделать выводы. | 129.71 | 8 | Только программное обеспечение - без ПК. Ноутбук, ПК, ЖК телевизор за отдельную плату
42 | Виртуальный лабораторный стенд «Топливные батареи» | Виртуальный учебный стенд позволяет проводить практические занятия с применением ПЭВМ с целью реализации различных форм контроля знаний (входного контроля, текущего контроля). Представляет собой программное обеспечение для ОС Windows с удобным графическим интерфейсом и навигационным меню. В режиме входного контроля реализованы тестовые задания по данной тематике, а в режиме текущего контроля ПО позволяет проводить полноценные лабораторные работы на виртуальной экспериментальной установке, которая содержит электрические принципиальные схемы, 3D модели функциональных элементов и элементов измерения. Результат сохраняется для каждого пользователя, полученные данные позволяют оформить отчет по лабораторной работе, проанализировать данные и сделать выводы. | 129.71 | 8 | Только программное обеспечение - без ПК. Ноутбук, ПК, ЖК телевизор за отдельную плату
43 | Виртуальный лабораторный стенд «Системы преобразования энергии» | Виртуальный учебный стенд позволяет проводить практические занятия с применением ПЭВМ с целью реализации различных форм контроля знаний (входного контроля, текущего контроля). Представляет собой программное обеспечение для ОС Windows с удобным графическим интерфейсом и навигационным меню. В режиме входного контроля реализованы тестовые задания по данной тематике, а в режиме текущего контроля ПО позволяет проводить полноценные лабораторные работы на виртуальной экспериментальной установке, которая содержит электрические принципиальные схемы, 3D модели функциональных элементов и элементов измерения. Результат сохраняется для каждого пользователя, полученные данные позволяют оформить отчет по лабораторной работе, проанализировать данные и сделать выводы. | 129.71 | 8 | Только программное обеспечение - без ПК. Ноутбук, ПК, ЖК телевизор за отдельную плату
44 | Виртуальный лабораторный стенд «Аккумулирование энергии» | Виртуальный учебный стенд позволяет проводить практические занятия с применением ПЭВМ с целью реализации различных форм контроля знаний (входного контроля, текущего контроля). Представляет собой программное обеспечение для ОС Windows с удобным графическим интерфейсом и навигационным меню. В режиме входного контроля реализованы тестовые задания по данной тематике, а в режиме текущего контроля ПО позволяет проводить полноценные лабораторные работы на виртуальной экспериментальной установке, которая содержит электрические принципиальные схемы, 3D модели функциональных элементов и элементов измерения. Результат сохраняется для каждого пользователя, полученные данные позволяют оформить отчет по лабораторной работе, проанализировать данные и сделать выводы. | 129.71 | 8 | Только программное обеспечение - без ПК. Ноутбук, ПК, ЖК телевизор за отдельную плату
45 | Наглядные пособия - Альтернативные источники энергии
46 | Демонстрационный комплекс «Альтернативные и возобновляемые источники энергии» | Комплекс оборудования для демонстрации дидактического материала в кабинете до 35 человек. Состав: проектор, экран (150х150 см), ноутбук, дидактическое ПО по курсам: - электротехника; - основы метрологии и электрические измерения ; - электротехнические материалы; - электрические аппараты; - электрические машины; - электрооборудование пром. и гражданских зданий; - монтаж и эксплуатация электрооборудования; - эксплуатация электрических сетей и оборудования станций и подстанций; - электроснабжение промышленных и гражданских зданий; - безопасность жизнедеятельности в условиях производства; - гидравлика и гидропривод; - нетрадиционные и возобновляемые источники энергии; - техническая термодинамика; - тепломасcообмен. | 270.38 | 2 | Возможна замена экрана на интерактивную доску с рабочим полем 163х117 см и замена проектора на короткофокусный. Цена увеличится на 118 тыс. руб
47 | Комплект планшетов «Электроснабжение промышленных и гражданских зданий» для оформления кабинета, 560х800 мм, 16 шт | Изображение нанесено на пластиковую основу толщиной 4 мм и размером 560х800 мм. Изображение обладает водостойкими свойствами. Каждый плакат имеет элементы крепления к стене. | 35.2 | 3
48 | Комплект плакатов «Эксплуатация электрических сетей и оборудования станций и подстанций» 560х800 мм, 16 шт | Изображение нанесено на пластиковую основу толщиной 4 мм и размером 560х800 мм. Изображение обладает водостойкими свойствами. Каждый плакат имеет элементы крепления к стене. | 35.2 | 3
49 | Комплект планшетов «Нетрадиционные и возобновляемые источники энергии» для оформления кабинета, 560х800 мм, 16 шт | Изображение нанесено на пластиковую основу толщиной 4 мм и размером 560х800 мм. Изображение обладает водостойкими свойствами. Каждый плакат имеет элементы крепления к стене. | 35.2 | 3
50 | Комплект плакатов «Электротехника» 560х800 мм, 5 шт | Изображение нанесено на пластиковую основу толщиной 4 мм и размером 560х800 мм. Изображение обладает водостойкими свойствами. Каждый плакат имеет элементы крепления к стене. | 11 | 3 | Возможен эконом-вариант плакатов на баннерном полотне (цена 800 руб. за 1 плакат)
51 | Комплект планшетов «Электроника» для оформления кабинета, 560х800 мм, 16 шт | Изображение нанесено на пластиковую основу толщиной 4 мм и размером 560х800 мм. Изображение обладает водостойкими свойствами. Каждый плакат имеет элементы крепления к стене. | 35.2 | 3 | Возможен эконом-вариант плакатов на баннерном полотне (цена 800 руб. за 1 плакат)
52 | Комплект плакатов«Основы метрологии и электрические измерения» 560х800 мм, 10 шт | Изображение нанесено на пластиковую основу толщиной 4 мм и размером 560х800 мм. Изображение обладает водостойкими свойствами. Каждый плакат имеет элементы крепления к стене. | 22 | 3
53 | Комплект плакатов «Электротехнические материалы» 560х800 мм, 16 шт | Изображение нанесено на пластиковую основу толщиной 4 мм и размером 560х800 мм. Изображение обладает водостойкими свойствами. Каждый плакат имеет элементы крепления к стене. | 35.2 | 3
54 | Комплект планшетов «Электрические аппараты» для оформления кабинета, 560х800 мм, 10 шт | Изображение нанесено на пластиковую основу толщиной 4 мм и размером 560х800 мм. Изображение обладает водостойкими свойствами. Каждый плакат имеет элементы крепления к стене. | 22 | 3
55 | Комплект планшетов «Электрические машины» для оформления кабинета, 560х800 мм, 18 шт | Изображение нанесено на пластиковую основу толщиной 4 мм и размером 560х800 мм. Изображение обладает водостойкими свойствами. Каждый плакат имеет элементы крепления к стене. | 39.6 | 3 | скидки на плакаты не распространяютсяВозможен эконом-вариант плакатов на баннерном полотне (цена 800 руб. за 1 плакат)
56 | Комплект планшетов «Электрооборудование промышленных и гражданских зданий» для оформления кабинета, 560х800 мм, 16 шт | Изображение нанесено на пластиковую основу толщиной 4 мм и размером 560х800 мм. Изображение обладает водостойкими свойствами. Каждый плакат имеет элементы крепления к стене. | 35.2 | 3
57 | Комплект планшетов «Монтаж и эксплуатация электрооборудования» для оформления кабинета, 560х800 мм, 13 шт | Изображение нанесено на пластиковую основу толщиной 4 мм и размером 560х800 мм. Изображение обладает водостойкими свойствами. Каждый плакат имеет элементы крепления к стене. | 28.6 | 3
58 | Комплект плакатов «Безопасность жизнедеятельности в условиях производства» 560х800 мм, 16 шт | Изображение нанесено на пластиковую основу толщиной 4 мм и размером 560х800 мм. Изображение обладает водостойкими свойствами. Каждый плакат имеет элементы крепления к стене. | 35.2 | 3 | Возможен эконом-вариант плакатов на баннерном полотне (цена 800 руб. за 1 плакат)
59 | Комплект плакатов «Гидравлика и гидропривод» 560х800 мм, 16 шт | Изображение нанесено на пластиковую основу толщиной 4 мм и размером 560х800 мм. Изображение обладает водостойкими свойствами. Каждый плакат имеет элементы крепления к стене. | 35.2 | 3
60 | Комплект плакатов «Техническая термодинамика» 560х800 мм, 16 шт | Изображение нанесено на пластиковую основу толщиной 4 мм и размером 560х800 мм. Изображение обладает водостойкими свойствами. Каждый плакат имеет элементы крепления к стене. | 35.2 | 3
61 | Комплект плакатов «Тепломасcообмен» 560х800 мм, 16 шт | Изображение нанесено на пластиковую основу толщиной 4 мм и размером 560х800 мм. Изображение обладает водостойкими свойствами. Каждый плакат имеет элементы крепления к стене. | 35.2 | 3
62 | Электронные плакаты на CD по курсу "Электротехника" (85 шт.) | Электронные плакаты на CD по курсу "Электротехника" (85 шт.) | 13.1 | 2 | В базовой стоимости ключи на 2 компьютера.
63 | Электронные плакаты на CD по курсу "Основы метрологии и электрические измерения" (136 шт.) | Электронные плакаты на CD по курсу "Основы метрологии и электрические измерения" (136 шт.) | 12.7 | 2
64 | Электронные плакаты на CD по курсу "Электротехнические материалы" (58 шт.) | Электронные плакаты на CD по курсу "Электротехнические материалы" (58 шт.) | 14.14 | 2
65 | Электронные плакаты на CD по курсу "Электрические аппараты" (35 шт.) | Электронные плакаты на CD по курсу "Электрические аппараты" (35 шт.) | 6.03 | 2
66 | Электронные плакаты на CD по курсу "Электрические машины" (131 шт.) | Электронные плакаты на CD по курсу "Электрические машины" (131 шт.) | 5.52 | 2
67 | Электронные плакаты на CD по курсу "Электрооборудование промышленных и гражданских зданий" (41 шт.) | Электронные плакаты на CD по курсу "Электрооборудование промышленных и гражданских зданий" (41 шт.) | 13.62 | 2
68 | Электронные плакаты на CD по курсу "Эксплуатация электрических сетей и оборудования станций и подстанций" (126 шт.) | Электронные плакаты на CD по курсу "Эксплуатация электрических сетей и оборудования станций и подстанций" (126 шт.) | 11.13 | 2
69 | Электронные плакаты на CD по курсу "Электроснабжение промышленных и гражданских зданий" (107 шт.) | Электронные плакаты на CD по курсу "Электроснабжение промышленных и гражданских зданий" (107 шт.) | 11.13 | 2
70 | Электронные плакаты на CD по курсу "Безопасность жизнедеятельности в условиях производства" (114 шт.) | Электронные плакаты на CD по курсу "Безопасность жизнедеятельности в условиях производства" (114 шт.) | 11.86 | 2
71 | Электронные плакаты на CD по курсу "Гидравлика и гидропривод" (188 шт.) | Электронные плакаты на CD по курсу "Гидравлика и гидропривод" (188 шт.) | 23.66 | 2
72 | Электронные плакаты на CD по курсу "Нетрадиционные и возобновляемые источники энергии" (121 шт.) | Электронные плакаты на CD по курсу "Нетрадиционные и возобновляемые источники энергии" (121 шт.) | 18.68 | 2
73 | Электронные плакаты на CD по курсу "Техническая термодинамика" (86 шт.) | Электронные плакаты на CD по курсу "Техническая термодинамика" (86 шт.) | 8.94 | 2
74 | Электронные плакаты на CD по курсу "Тепломасcообмен" (122 шт.) | Электронные плакаты на CD по курсу "Тепломасcообмен" (122 шт.) | 12.69 | 2

## 27.Робот.ГПС
Раздел 27. Робототехника. ГПС и ГПМ, CAD/CAM технологии
№ п/п | Наименование продукции | Комплектность поставки (характеристики, перечень и т.д.) | Цена, тыс. руб. | Срок изготовления, недель | Примечание
1 | Стенды и тренажеры по робототехнике
2 | Интеллектуальный информационный коммуникатор "РОБО-ИНФО" | Область применения: - Интерактивная консультация и помощь в поиске информации (абитуриенты, родители, преподаватели и т.д.); - Эффективный рекламный носитель на выставках; - Интерактивный гид по вузу; - Автоматический сбор статистических исследований; - Мобильная точка доступа Wi-Fi; - Мультиязычный переводчик. Особенности комплекса: распознавание людей (поворот к человеку, обнаружение и следование, распознавание лиц и жестов с формированием ответов, обращенных к конкретному лицу, режим приближения к говорящему); распознавание речи (распознавание голосовых команд, подбор информации по смыслу заданного вопроса, имтация живого общения, доступные языки – русский и английский). Навигация (удаленное управление по Wi-fi, автономная навигация, программирование маршрутов и препятствий). Внутренний носитель объемом 500Гб. Технические характеристики Дисплей: 32“ сенсорный монитор (1080?1920); Аватар: 10” цветной монитор (768?1024); Встроенный ПК: Intel Core i5; RAM 4096 Мб; HDD 500Gb; Аудио: 2 динамика (90 Вт); Скорость: до 1,2 м/с (4,3 км/ч); Сенсоры: ультразвуковые сенсоры 7шт., видеокамера, инфракрасный дальномер, микрофон, одометр, электронный компас; Время автономной работы: до 5 часов; Габариты: 1695?530?570 мм; Масса: 100 кг (ультра-низкий центр тяжести; повышенная устойчивость). | 1258.82 | 18
3 | Учебный электромеханический робот с 3-мя степенями подвижности РОБИН-1Ц USB/ШВП прямоугольная система координат | Учебный робот Робин-1Ц позволяет осуществлять профессиональную подготовку как узких специалистов (технические специальности, СПО, ВПО), так и инженеров-наладчиков оборудования с ЧПУ широкого профиля. Состав: - учебный робот с цилиндрической зоной обслуживания, с блоком питания и управления и кабелем для подключения; - компьютерный имитатор робота (на CD-R); - учебное пособие (устройство, программирование, наладка) на CD-R; - инструкция по эксплуатации и паспорт робота. | 439.71 | 8
ДОПОЛНЕНИЯ:
| Персональный компьютер с ж/к монитором и установленным программным обеспечением с лицензионным Windows( возможна поставка ноутбука по согласованию) | Персональный компьютер с ж/к монитором и установленным программным обеспечением с лицензионным Windows( возможна поставка ноутбука по согласованию) | 94.12 | 10
4 | Учебный электромеханический робот с 3-мя степенями подвижности Робин РСС-1 Сфера USB | Учебный электромеханический робот Робин РСС-1 Сфера предназначен для подготовки профессиональных кадров различных технических специальностей как при индивидуальном, так и при групповом использовании, а также для проведения различных научных, исследовательских и практических работ. Программное обеспечение имеет в своем составе трехмерный имитатор сборочного робота, который позволяет имитировать работу и процесс сборки/сортировки, а также позволяет проводить отладку УП. Состав: - Учебный робот со сферической зоной обслуживания, с блоком питания и управления и кабелем для подключения. - Компьютерный имитатор робота (на CD-R). - Учебное пособие (устройство, программирование, наладка) на CD-R. - Инструкция по эксплуатации и паспорт робота. | 439.71 | 8
ДОПОЛНЕНИЯ:
| Персональный компьютер с ж/к монитором и установленным программным обеспечением с лицензионным Windows( возможна поставка ноутбука по согласованию) | Персональный компьютер с ж/к монитором и установленным программным обеспечением с лицензионным Windows( возможна поставка ноутбука по согласованию) | 94.12 | 10
5 | Роботизированный комплекс ультразвукового контроля на базе промышленного робота KUKA KR3 R540 Agilus | Состав: 1. Промышленные роботы и позиционеры: - робот KUKA KR3 R540 Agilus - 1 шт.; - контроллер робота KUKA KRC4 - 1 шт.; - пульт управления роботом KUKA smartPAD - 1 шт.; - системное программное обеспечение робота KSS 8.5 - 1 шт.; - комплект кабелей и разъемов для подключения робота и прибора УЗК - 1 шт.; - ячейка для установки робота - 1 шт. 2. Технологическое оборудование: - прибор ультразвукового контроля Вектор 50 (интегрированный) - 1 шт.; - промышленый ЭВМ (для сопряжения промыленного робота и прибора УЗК) - 1 шт. 3. Программное обеспечение: - ПО KUKA SimPro 3.0 для программирования робота в оф-лайн режиме (лицензия на 15 рабочих мест) - 1 шт.; - ПО Вектор для программирования автоматического ультразвукового контроля - 1 шт. 4. Система безопасности: - комплект прозрачных защитных ограждений - 1 шт.; - датчик открытия/закрытия створоячейки РТК - 1 шт.; - комплект кнопок аварийной остановки - 1 шт. 5. Прочее вспомогательное оборудование: - комплект ПЭП для роботизированного контроля - 1 шт.; - монтажная плита (для установки и закрепления измеряемой детали) - 1 шт.; - упроры и прижимы - 1 компл. 6. Документация. Техническая документация к сварочному комплексу на русском языке, 1 компл. Габаритные размеры, мм: 1100х1400х1850. | 5141.18 | 12
6 | Роботизированная сборочная ячейка на базе промышленного робота KUKA KR6 R700 | Комплекс предназначен для исследований в области электроприводов, пневмоприводов и мехатронных систем, систем позиционирования, программирования робототехнических комплексов. Комплекс позволяет реализовывать функции автоматической и полуавтоматической сборки и сортировки изделий с применением специализированного программного обеспечения, так же проводить контрольные и вспомогательные технологические операции. Исследовательский комплекс предназначен для проведения исследований по следующим темам: - точность работы сборочного промышленного робота; - работа системы автоматического управления промышленной робототехники; - кинематика сборочного/сварочного робота-манипулятора; - взаимосвязь системы координат промышленного робота и вспомогательного оборудования; - влияние повышения производительности сборки/сварки на надежность собираемых/получаемых изделий; - зависимость влияния повышения скорости сварки на энергозатраты в процессе сварки. - точность позиционирования промышленных роботов на основе статистических данных. Состав комплекса: - промышленный робот типа KUKA KR6 R700 с комплектом приспособлений – 1шт; - защитный корпус; - контроллер промышленный для управления роботом – 1шт; - пульт оператора для перемещения и обучения робота – 1шт; - программное обеспечение KUKA SimPro (15 рабочих мест) – 1компл; - блок аварийного отключения – 1шт; - модуль-подставка для робота – 1шт; - пневмостанция лабораторная – 1шт; - набор сборочных деталей – 1 компл.; - руководство по эксплуатации комплекса – 1компл.; - паспорт комплекса – 1шт. | 3917.06 | 12
7 | Роботизированная сборочная ячейка на базе промышленного робота KUKA KR6 R700 c техническим зрением KUKA VISION | Комплекс предназначен для исследований в области электроприводов, пневмоприводов и мехатронных систем, систем позиционирования, программирования робототехнических комплексов. Комплекс позволяет реализовывать функции автоматической и полуавтоматической сборки и сортировки изделий с применением специализированного программного обеспечения, так же проводить контрольные и вспомогательные технологические операции. Исследовательский комплекс предназначен для проведения исследований по следующим темам: - точность работы сборочного промышленного робота; - работа системы автоматического управления промышленной робототехники; - кинематика сборочного/сварочного робота-манипулятора; - взаимосвязь системы координат промышленного робота и вспомогательного оборудования; - влияние повышения производительности сборки/сварки на надежность собираемых/получаемых изделий; - зависимость влияния повышения скорости сварки на энергозатраты в процессе сварки. - точность позиционирования промышленных роботов на основе статистических данных. Состав комплекса: - промышленный робот типа KUKA KR6 R700 с комплектом приспособлений; - защитный корпус; - элементы технического зрения KUKA VISION; - контроллер промышленный для управления роботом; - пульт оператора для перемещения и обучения робота; - программное обеспечение KUKA SimPro (15 рабочих мест); - блок аварийного отключения; - модуль-подставка для робота; - пневмостанция лабораторная; - набор сборочных деталей; - руководство по эксплуатации комплекса; - паспорт комплекса. | 4588.24 | 12
8 | Роботизированная сборочная ячейка на базе промышленного робота KUKA KR3 R540 | Комплекс предназначен для исследований в области электроприводов, пневмоприводов и мехатронных систем, систем позиционирования, программирования робототехнических комплексов. Комплекс позволяет реализовывать функции автоматической и полуавтоматической сборки и сортировки изделий с применением специализированного программного обеспечения, так же проводить контрольные и вспомогательные технологические операции. Исследовательский комплекс предназначен для проведения исследований по следующим темам: - точность работы сборочного промышленного робота; - работа системы автоматического управления промышленной робототехники; - кинематика сборочного/сварочного робота-манипулятора; - взаимосвязь системы координат промышленного робота и вспомогательного оборудования; - влияние повышения производительности сборки/сварки на надежность собираемых/получаемых изделий; - зависимость влияния повышения скорости сварки на энергозатраты в процессе сварки. - точность позиционирования промышленных роботов на основе статистических данных. Состав комплекса: - промышленный робот типа KUKA KR3 R540 с комплектом приспособлений – 1шт; - защитный корпус; - контроллер промышленный для управления роботом – 1шт; - пульт оператора для перемещения и обучения робота – 1шт; - программное обеспечение KUKA SimPro (15 рабочих мест) – 1компл; - блок аварийного отключения – 1шт; - модуль-подставка для робота – 1шт; - пневмостанция лабораторная – 1шт; - набор сборочных деталей – 1 компл.; - руководство по эксплуатации комплекса – 1компл.; - паспорт комплекса – 1шт. | 3246.47 | 12
9 | Мобильная роботизированная платформа KUKA youBot с манипулятором | Мобильная платформа с системой колес, обеспечивающих многонаправленное перемещение. Предназначена для исследований, обучения и разработки приложений в сфере логистики, навигации, робототехники. Характеристики: - дшв, мм - 580х376х140; - клиренс, мм - 30; - вес, кг - 20; - грузоподъемность, кг - 20; - скорость, м/с - 0,8; - средняя продолжительность работы, мин - 90. Манипулятор 5ти осевой с 2х пальцевым захватным устройством. Позволяет на практике увидеть и проанализировать основы кинематики и динамики роботов, а также реализовать основные функции захвата. Характеристики: - высота, мм - 655; - рабочая зона, кв. м. - 0,513; - вес, кг - 5,8; - грузоподъемность, кг - 0,5 кг. | 0 | 14
10 | Роботизированный сварочный комплекс на базе промышленного робота KUKA KR10 R1100 SixxAgilus | Предназначена для изучения основ промышленной робототехники, способов программирования робота под производственные задачи и взаимодействия с внешними устройствами (позиционерами, системой безопасности). Состав: 1. Промышленные роботы и позиционеры: - робот KUKA KR10 R1100 SixxAgilus - 1 шт.; - контроллер робота KUKA KRC4 KRC4compact - 1 шт.; - пульт управления роботом KUKA smartPAD - 1 шт.; - системной программное обеспечение робота KSS 8.5 - 1 шт.; - комплект кабелей и разъемов для подключения робота и позиционера - 1 шт.; - пьедестал для установки робота - 1 шт.; - одноосевой позиционер Р1 НС 100, грузоподъемность 100 кг - 1 шт. 2. Технологическое оборудование: - источник питания Kemppi A7 MIG 450 - 1 шт.; - подающее устройство Kemppi A7 MIG 25 - 1 шт.; - блок охлаждения Cool X - 1 шт.; - сварочная горелка Kemppi A7 MIG 500-W - 1 шт.; - САТ - система защиты от столкновений - 1 шт.; - комплект кабелей и шлангов - 1 шт.; - станция для автоматической очитски горелки - 1 шт.; - кронштейн для крепления сварочной горелки к фланцу робота - й шт. 3. Программное обеспечение: - ПО ArcTech для программирования сварки - 1 шт.; - ПО TouchSense для поиска заготовки методом ощупывания - 1 шт. 4. Система безопасности: - комплект защитных ограждений - 1 шт.; - трехцветная сигнальная колонна - 1 шт.; - комплект кнопок аварийной остановки - 1 шт. 5. Прочее вспомогательное оборудование: - высоковакуумная система удаления сварочного дыма от робота на базе установки Nederman L-PAK 250; - упоры и прижимы, комплект; - сварочная оснастка для позиционера; - вспомогательный контроллер. 6. Документация. Техническая документация к сварочному комплексу на русском языке, комплект. Габаритные размеры, мм: 4000х3200х2500. | 6621.18 | 14
11 | Роботизированная ячейка на базе робота KUKA KR10 для WorldSkills (фрезеровка) | Предназначена для изучения основ промышленной робототехники, способов программирования робота под производственные задачи и взаимодействия с внешними устройствами (позиционерами, системой безопасности). Состав: - промышленный робот KUKA KR 10 с контроллером управления роботом и пультом дистанционного управления; - позиционер двухосевой KUKA; - комплект технологической оснастки; - комплексная система безопасности; - комплект программного обеспечения для обучения программированию и управлению оборудованием. | 4818.82 | 14
12 | Роботизированная ячейка на базе робота KUKA KR10 для WorldSkills (паллетирование) | Предназначена для изучения основ промышленной робототехники, способов программирования робота под производственные задачи и взаимодействия с внешними устройствами (позиционерами, системой безопасности). Состав: - промышленный робот KUKA KR 10 с контроллером управления роботом и пультом дистанционного управления; - позиционер двухосевой KUKA; - комплект технологической оснастки; - комплексная система безопасности; - комплект программного обеспечения для обучения программированию и управлению оборудованием. | 4818.82 | 14
13 | Роботизированная ячейка на базе робота KUKA KR10 для WorldSkills (экструдирование) | Предназначена для изучения основ промышленной робототехники, способов программирования робота под производственные задачи и взаимодействия с внешними устройствами (позиционерами, системой безопасности). Состав: - промышленный робот KUKA KR 10 с контроллером управления роботом и пультом дистанционного управления; - позиционер двухосевой KUKA; - комплект технологической оснастки; - комплексная система безопасности; - комплект программного обеспечения для обучения программированию и управлению оборудованием. | 4818.82 | 14
14 | Роботизированная ячейка на базе робота KUKA KR10 для WorldSkills (сварка) | Предназначена для изучения основ промышленной робототехники, способов программирования робота под производственные задачи и взаимодействия с внешними устройствами (позиционерами, системой безопасности). Состав: - промышленный робот KUKA KR 10 с контроллером управления роботом и пультом дистанционного управления; - позиционер двухосевой KUKA; - комплект технологической оснастки; - комплексная система безопасности; - комплект программного обеспечения для обучения программированию и управлению оборудованием. | 5242.35 | 14
15 | Лабораторный комплекс "Электроавтоматика робота – РОБИН-Электро" | Комплекс позволяет: • Изучать конструкцию 3-х степенного электромеханического робота; • Изучать систему управления; • Осваивать принципы построения систем управления роботов класса PCNC и промышленных аналогов; • Проводить измерения режимов работы приводов; • Исследовать циклограммы рабочих процессов; • Изучать программирование робота на общепромышленном языке; • Изучать работу шагового электропривода, точностные и динамические характеристики; • Изучать промышленный программируемый логический контроллер. Состав: 1. Учебный электромеханический робот «РОБИН» 2. Система управления (включает в себя: моноблок, пульт управления) 3. Подиум 4. Комплект сборочных компонентов 5. Панель-планшет с контрольными точками и развернутой системой управления (включает емкостный, индуктивный, оптический датчики) 6. Учебное пособие и методические указания по проведению лабораторных работ | 639.29 | 12
ДОПОЛНЕНИЯ:
| Персональный компьютер с ж/к монитором и установленным программным обеспечением с лицензионным Windows( возможна поставка ноутбука по согласованию) | Персональный компьютер с ж/к монитором и установленным программным обеспечением с лицензионным Windows( возможна поставка ноутбука по согласованию) | 94.12 | 10
| 2. Стол | 2. Стол | 3.53 | по запросу
| 3. Стул | 3. Стул | 0.94 | по запросу
16 | Типовой комплект учебного оборудования "Сенсоры и исполнительные устройства робототехнических систем", исполнение настольное | Состав: 1. Модуль «Датчики» (1 шт.) 2. Модуль «Исполнительные механизмы» (1 шт.) 3. Модуль «Микроконтроллер Atmega32» (1 шт.) 4. Комплект соединительных, приборных проводов (1 шт.) 5. USB кабель для соединения с компьютером (3 шт.) 6. Комплект учебно-методических пособий (2 шт.) 7. Программное обеспечение (1 компакт-диск). |  | 4
Варианты комплектаций
| - исполнение настольное, PU | исполнение настольное, без ПК | 164.65 | 4
| - исполнение настольное c ноутбуком, PU-Н | исполнение настольное c ноутбуком, PU-Н | 194.14 | 4
| - исполнение настольное c компьютером, PU-К | исполнение настольное c компьютером, PU-К | 200.15 | 4
17 | Типовой комплект учебного оборудования "Сенсоры и исполнительные устройства робототехнических систем", исполнение стендовое | Состав: 1. Модуль «Датчики» (1 шт.) 2. Модуль «Исполнительные механизмы» (1 шт.) 3. Модуль «Микроконтроллер Atmega32» (1 шт.) 4. Ноутбук (1 шт.) 5. Стендовый стол (1 шт.) 6. Комплект соединительных, приборных проводов (1 шт.) 7. USB кабель для соединения с компьютером (3 шт.) 8. Комплект учебно-методических пособий (2 шт.) 9. Программное обеспечение (1 компакт-диск). |  | 4
Варианты комплектаций
| - исполнение стендовое с ноутбуком, PU-СН | исполнение стендовое с ноутбуком, PU-СН | 224.06 | 4
| - исполнение стендовое с компьютером, PU-СК | исполнение стендовое с компьютером, PU-СК | 230.07 | 4
18 | Гибкий производственный модуль с компьютерным управлением на базе настольного токарного станка и учебного робота ГПМ-Т-Робин Ц1 | Гибкий производственный модуль (ГПМ) предназначен для подготовки профессиональных кадров (уровень подготовки – ВПО, СПО) различных технических специальностей, как при индивидуальном, так и при групповом использовании, а также для проведения различных исследовательских работ в области обработки деталей на станках с ЧПУ. Состав: - настольный учебный токарный станок с компьютерной системой ЧПУ с управляемым приводом главного движения, приводом пиноли задней бабки и ведущим центром шпинделя, с линейной, круговой и сплайновой интерполяцией; - учебный робот РОБИН-1Ц USB/ШВП с компьютерным управлением; - компьютерные имитаторы токарного и фрезерного станков на 5 рабочих мест с 3D-визуализацией; - компьютерный имитатор ГПС на 5 рабочих мест; - стеллаж-накопитель заготовок; - привод продольного перемещения робота L200; - стойка-корпус под сенсорный монитор; - CD-R с программным обеспечением; - система управления роботом; - система управления станком; - USB-хаб; - рама-стойка крепления блоков управления; - учебные пособия (устройство, программирование, наладка); - подиум для размещения ГПМ 1500х1500х750 мм; - персональный компьютер (специально под ГПМ) с ж/к монитором и установленным лицензионным программным обеспечением Windows, - инструмент | 1522.35 | 10 | ТРЕБУЕТСЯ ПУСКО-НАЛАДКА! Можно заказать дополнительное обрудование к станкам и роботу по ценам доп. К станкам и роботам
ДОПОЛНЕНИЯ:
| База данных по станкам с ЧПУ | База данных по станкам с ЧПУ | 8.12 | 10
| Система тестирования знаний | Система тестирования знаний | 5.41 | 10
| Плакаты по обработке на фрезерных и шлифовальных станках | Плакаты по обработке на фрезерных и шлифовальных станках | 35.18 | 10
| Плакаты по обработке на токарных станках | Плакаты по обработке на токарных станках | 35.18 | 10
19 | Гибкий производственный модуль с компьютерным управлением на базе фрезерного настольного станка и учебного робота ГПМ-Ф-Робин Ц1 | Гибкий производственный модуль (ГПМ) предназначен для подготовки профессиональных кадров (уровень подготовки – ВПО, СПО) различных технических специальностей как при индивидуальном, так и при групповом использовании, а также для проведения различных исследовательских работ в области обработки деталей на станках с ЧПУ. Состав: - Настольный фрезерный станок с компьютерной системой управления УФС-П, управляемым приводом главного движения, автоматизированным зажимным приспособлением, с линейной, круговой и сплайновой интерполяцией. - Учебный робот (РОБИН-1Ц USB/ШВП ) с компьютерным управлением. - Компьютерные имитаторы токарного и фрезерного станков на 5 рабочих мест с 3D визуализацией. - Компьютерный имитатор ГПС на 5 рабочих мест - Cтеллаж-накопитель заготовок - CD-R с программным обеспечением - Учебные пособия (устройство, программирование, наладка) - Подиум для размещения ГПМ. - инструмент. - Персональный компьютер (специально под ГПМ) с ж/к монитором и установленным лицензионным программным обеспечением Windows | 1522.35 | 10 | ТРЕБУЕТСЯ ПУСКО-НАЛАДКА!Можно заказать дополнительное обрудование к станкам и роботу по ценам доп. К станкам и роботам
ДОПОЛНЕНИЯ:
| База данных по станкам с ЧПУ | База данных по станкам с ЧПУ | 8.12 | 10
| Система тестирования знаний | Система тестирования знаний | 5.41 | 10
| Плакаты по обработке на фрезерных и шлифовальных станках | Плакаты по обработке на фрезерных и шлифовальных станках | 35.18 | 10
| Плакаты по обработке на токарных станках | Плакаты по обработке на токарных станках | 35.18 | 10
20 | Гибкая производственная система с компьютерным управлением на базе двух токарных станков с компьютерным управлением и учебного робота ГПС-2Т-Робин Сфера | Состав: - Два настольных токарных станка с компьютерным управлением, управляемыми приводами главного движения с приводом пиноли задней бабки и ведущим центром шпинделя. - Учебный робот (Робин РСС-1 Сфера USB ) с компьютерным управлением. - Автоматизированный склад заготовок. - Компьютерные имитаторы токарного и фрезерного станков на 5 рабочих мест с 3D визуализацией. - Компьютерный имитатор ГПС на 5 рабочих мест - Cтеллаж-накопитель заготовок - CD-R с программным обеспечением - Учебные пособия (устройство, программирование, наладка) - Подиум для размещения ГПС. - инструмент. - Персональный компьютер (специально под ГПС) с ж/к монитором и установленным лицензионным программным обеспечением Windows ТРЕБУЕТСЯ ПУСКО-НАЛАДКА! | 1745.88 | 10 | ТОЛЬКО ПОД ЗАКАЗ!ЦЕНУ И СРОКИ УТОЧНЯТЬ!ТРЕБУЕТСЯ ПУСКО-НАЛАДКА!Можно заказать дополнительное обрудование к станкам и роботу по ценам доп. К станкам и роботам
ДОПОЛНЕНИЯ:
| База данных по станкам с ЧПУ | База данных по станкам с ЧПУ | 8.12 | 10
| Система тестирования знаний | Система тестирования знаний | 5.41 | 10
| Плакаты по обработке на фрезерных и шлифовальных станках | Плакаты по обработке на фрезерных и шлифовальных станках | 35.18 | 10
| Плакаты по обработке на токарных станках | Плакаты по обработке на токарных станках | 35.18 | 10
21 | Гибкая производственная система с компьютерным управлением на базе двух станков с компьютерным управлением и учебного робота ГПС- ФT- Робин Ц1 | Состав: - два настольных (токарный и фрезерный ) станка с компьютерным управлением, управляемыми приводами главного движения, (токарный с приводом пиноли задней бабки и ведущим центром шпинделя); - учебный робот (РОБИН-1Ц USB/ШВП) с компьютерным управлением; - автоматизированный склад заготовок; - компьютерные имитаторы токарного и фрезерного станков на 5 рабочих мест с 3D визуализацией; - компьютерный имитатор ГПС на 5 рабочих мест; - стеллаж-накопитель заготовок; - СD-R с программным обеспечением; - учебные пособия (устройство, программирование, наладка); - подиум для размещения ГПС; - инструмент; - персональный компьютер (специально под ГПС) с ж/к монитором и установленным лицензионным программным обеспечением Windows. | 1745.88 | 10
ДОПОЛНЕНИЯ:
| База данных по станкам с ЧПУ | База данных по станкам с ЧПУ | 8.12 | 10
| Система тестирования знаний | Система тестирования знаний | 5.41 | 10
| Плакаты по обработке на фрезерных и шлифовальных станках | Плакаты по обработке на фрезерных и шлифовальных станках | 35.18 | 10
| Плакаты по обработке на токарных станках | Плакаты по обработке на токарных станках | 35.18 | 10
22 | Гибкая производственная система с компьютерным управлением на базе токарного станка с ЧПУ и промышленного робота KUKA KR3 R540 | Состав: - Настольный токарный станок с ЧПУ с приводом пиноли задней бабки и ведущим центром шпинделя. - Промышленный робот KUKA KR3 540. - Автоматизированный склад заготовок. - Cтеллаж-накопитель заготовок - CD-R с программным обеспечением - Учебные пособия (устройство, программирование, наладка) - Подиум для размещения ГПС. - инструмент. - Персональный компьютер (специально под ГПС) с ж/к монитором и установленным лицензионным программным обеспечением Windows | 4764.71 | 14 | ТРЕБУЕТСЯ ПУСКО-НАЛАДКА!
ДОПОЛНЕНИЯ:
| База данных по станкам с ЧПУ | База данных по станкам с ЧПУ | 8.12 | 10
| Система тестирования знаний | Система тестирования знаний | 5.41 | 10
| Плакаты по обработке на фрезерных и шлифовальных станках | Плакаты по обработке на фрезерных и шлифовальных станках | 35.18 | 10
| Плакаты по обработке на токарных станках | Плакаты по обработке на токарных станках | 35.18 | 10
| Программное обеспечение KUKA SimPro (15 рабочих мест) | Программное обеспечение KUKA SimPro (15 рабочих мест) | 352.94 | 14
23 | Роботизированный сборочный/сортировочный стенд с компьютерным управлением (РСС-УР) | Предназначен для подготовки профессиональных кадров различных технических специальностей. Модификация 1(перенос цилиндрических и призматических деталей) : - Учебный робот (РОБИН-1Ц USB/ШВП или Робин РСС-1 Сфера USB или УР 3/4 SCARA USB) с компьютерным управлением; - Компьютерные имитаторы робота и сборочного стенда - Ноутбук - Сборочные цилиндрические и призматические элементы - Подиум - CD-R с программным обеспечением, - Учебное пособие (устройство, программирование, наладка) | 529.94 | 8
24 | Автоматизированный сборочный стенд с компьютерным управлением и техническим зрением(АРС-УР-ТЗ) | Применение стенда дает знания и навыки в области робототехники, автоматизации, технологии, электроприводов, систем управления и современных информационных технологий, способствует развитию креативных способностей личности и профориентации. Модификация 1. "Сборка": - Учебный робот РОБИН-1Ц USB/ШВП с компьютерным управлением; - Элементы технического зрения (камера) - Компьютерные имитаторы робота и сборочного стенда - Ноутбук - Комплект сборочных элементов - Подиум - CD-R с программным обеспечением, - Учебное пособие (устройство, программирование, наладка) сопровождение программного обеспечения | 738.71 | 8
25 | Сборочная линия с компьютерным управлением транспортно-накопительной системой и техническим зрением (ТНС-УР-ТЗ) | Сборочная линия обеспечивает возможность изучать компоновку, программирование, наладку, систему управления, электроавтоматику и функционирование ГПМ; изучать конструкцию, программирование и наладку станка и робота, получать умения и навыки в программировании и наладке.Состав: - Учебный робот (РОБИН-1Ц USB/ШВП или Робин РСС-1 Сфера USB ) с компьютерным управлением; - Элементы технического зрения, - Транспортно-накопительная система (транспортер, накопители, толкатели, электроавтоматика, склиз) - Компьютерные имитаторы робота и сборочной линии - Ноутбук - Комплект сборочных элементов - Подиум - CD-R с программным обеспечением, - Учебное пособие (устройство, программирование, наладка) | 1239.98 | 12
ДОПОЛНЕНИЯ:
| База данных по станкам с ЧПУ | База данных по станкам с ЧПУ | 8.12 | 10
| Джойстик | Джойстик | 4.4 | по запросу
| 2. Имитаторы токарного и фрезерного станков с ЧПУ на 5 рабочих мест | 2. Имитаторы токарного и фрезерного станков с ЧПУ на 5 рабочих мест | 52.76 | по запросу
26 | Сборочно-сортировочная линия с компьютерным управлением транспортно-накопительной системой и техническим зрением (ССЛ-ТН-ТЗ-2) | Сборочная линия с компьютерным управлением предназначена для подготовки кадров и технического творчества как при индивидуальном, так и при групповом использовании. Применение робота, транспортных и складских элементов, дает знания и навыки в области робототехники, автоматизации, технологии, электроприводов, систем управления и современных информационных технологий, способствует развитию креативных способностей личности и профориентации. На стенде можно выполнять сборочные и сортировочные операции в “ручном” или автоматическом режимах в соответствии с управляющей программой. Комплект поставки: 1. Ортогональный робот-манипулятор, оснащенный техническим зрением; 2. Блок управления сборочной линией; 3. Провода соединительные ; 4. Линейный ленточный транспортер деталей; 5. Склад-питатель гравитационный деталей разного размера; 6. Подиумы для сборки; 7. Столешница-подиум; 8. Собираемые детали; 9. Персональный компьютер; 10. Имитаторы токарного и фрезерного станков с ЧПУ на CD; 11. Учебное пособие в печатном виде; 12. Учебное пособие, лабораторные работы на CD диске; 13. Паспорт робота. | 1458.8 | 12
27 | Сборочно-сортировочна ячейка на азе 4Х-осевого робота «СФЕРА РСС2» | Состав сборочного стенда: - робот манипулятор, 4х осевой – 1 шт.; - блок управления робота – 1 шт.; - блок электропитания и энерго регуляции – 1шт; - подиум для робота с координатной разметкой – 1 шт.; - ПК (1 шт.) для управления робота с предустановленным программным обеспечением и лицензионным ключом; - программа управления роботом; - 3D имитатор работы сборочного робота; - комплект соединительных кабелей – 1 компл.; - инструкция пользователя сборочной ячейки, (в печатном виде); - комплект свариваемых образцов – 1шт. | 473.53 | 12
28 | Конструкторский набор для сборки и исследований роботов и станков с компьютерными системами ЧПУ(УМЕЛЕЦ 2) | Комплекс обеспечивает следующие виды работ обучаемых с устройствами: – сборку уникального робота или станка с ЧПУ; – разработку алгоритма его работы; – выполнение программирования электроавтоматики и, как результат, получение уникального действующего устройства, которое обеспечивает обработку материалов или выполнение вспомогательных (транспортных) или технологических (сборочных, сортировочных) операций; – выполнение программирования управляющих программ и осуществление наладки устройства. Обеспечивается конструирование не менее 10 сборочных вариантов станков и роботов и программирование не менее 60 управляющих программ. Состав комплекса: • Модуль 1. Линейный привод, снабжаемый: - индуктивным датчиком положения (начало/конец); - кареткой с механизмом универсального крепления; - защитным гофрированным кожухом (гармошкой); - шаговым двигателем типоразмера FL57x56 – 40 Вт; - винтом ходовым ШВП, шаг 4 мм. - проводом для соединения с блоком управления. • Модуль 2. Привод поворота оси – универсальный поворотный механизм с углом поворота 300 градусов, снабжаемый: - датчиком начального положения; - планшайбой (универсальной крепежной); - крепежным набором, достаточным для соединения данного привода со всеми сопрягаемыми устройствами комплекса; - проводом для соединения с блоком управления • Модуль 3. Схват угловой, самоцентрирующийся в комплексе с проводом управления. • Модуль 4. Высокочастотный шпиндель - 1 шт • Модуль 5. Набор дополнительно крепежа в составе: кронштейн, фланцы, гайки, шайбы, в том числе, для закрепления высокочастотного шпинделя. Количество 1 комплект- 15 деталей. • Модуль 6. Блок управления с открытой конфигурацией на 5 каналов управления и 4 канала сбора данных с датчиков, снабжаемый джойстиком. • Рабочее место для сборки и отладки комплекса в составе: стол, два стула со спинками, стеллаж для оперативного размещения элементов модулей • Учебное пособие с примерами лабораторных работ (не менее 10-ти) и языка программирования на бумажном носителе и с электронной копией. • Программное обеспечение – 2-х мерный или трехмерный графический редактор с библиотекой модулей устройств (бессрочная лицензия). Количество инсталляций – 15 штук. • Ноутбук типа Acer . | 865.88 | 12
29 | Линейный транспортер с системой компьютерного управления, с толкателем деталей | Модуль линейного транспортера, длина 0,5 метр. + контроллер управления, 4 индуктивных датчика положения ( с возможностью регулировки). Модуль предназнаяен для выполнения лабораторных работ по изучению конструкции ленточных транспортеров, принципа их регулировки и управления . Позволяет проводить как самостоятельные лабораторные работы , так же легко встраивается в большую сборочную систему. Открытый код упаравления. USB интерфейс. | 183.53 | 8 | по запросу
30 | Лабораторный комплекс "Автоматизированный склад с роботом-штабелером" | Комплекс предназначен для подготовки профессиональных кадров различных технических специальностей. Состав: Робот Робин 1Ц ШВП/USB, многоярусный склад, датчики, система управления, компьютерный имитатор, учебное пособие, паспорт робота, подиум. Может использоваться для размещения заготовок для ГПС. | 504.71 | 8 | по запросу
31 | Тренажер –эмулятор «Промышленный робот» | Назначение: – изучение программирования и наладки промышленных роботов; – исследование кинематики и систем управления сложными мехатронными системами; – исследование систем технического зрения; –исследование точности системы позиционирования и преобразования координат; – для подготовки кадров и технического творчества; – для изучения конструкции такого типа роботов; – для проведения сборочных и сортировочных работ с использованием технического зрения; – для обучения безопасным приемам работы с промышленными роботами. | 335.29 | 12 | Цена без НДС
32 | Тренажер-эмулятор «Программирование роботов» | Назначение: – изучение программирования и наладки робота; – исследование кинематики и систем управления сложными мехатронными системами; – исследование систем технического зрения; –исследование точности системы позиционирования и преобразования координат; – для подготовки кадров и технического творчества; – для изучения конструкции такого типа роботов; – для проведения сборочных и сортировочных работ с использованием технического зрения; – для обучения безопасным приемам работы с роботами. | 335.29 | 12 | Цена без НДС
33 | Лабораторный стенд "Робот с параллельной кинематикой" | Лабораторный стенд предназначен для подготовки и обучения профессиональных кадров. Позволяет изучать систему программирования и алгоритмы управления систем с параллельной кинематикой. Представляет собой дельта-робот манипулятор (М-1iА/1НL). Данная модель робота представлена в конфигурации с параллельной кинематикой и подходит для выполнения любых задач, где требуется высокие двигательные возможности. Используя данного робота, обучающиеся получают знания и навыки по автоматизации таких сложных задач, как сборка, дозирование и пайка мягким припоем. Промышленный робот позволяет работать с небольшими деталями, подходит для осуществления высокоскоростных процессов, требующих высокой универсальности, в области производства электроники, точной механики, в пищевой, медицинской и фармацевтической отраслях. Характеристики: число степеней свободы: 3; досягаемость: 420 мм; грузоподъемность: 1 кг; точность/повторяемость: 0,03 мм; вес манипулятора: 21 кг; степень защиты IP: IP20. | по запросу | по запросу
34 | Базовый набор LEGO MINDSTORMS Education EV3 | Базовый набор предназначен для обучения начального уровня подготовки. Набор применяется для изучения основ робототехники в школах, кружках, учреждениях дополнительного образования. Набор позволяет обучающимся: – создавать, программировать и тестировать свои решения, используя реальные технологии из мира робототехники; – совершенствовать свои знания в области информатики, физики, технологии и математики; – понимать и интерпретировать двухмерные чертежи для создания трехмерных моделей; – строить, тестировать и дорабатывать конструкторские разработки; – проектировать и создавать программируемых роботов с использованием моторов, датчиков, шестерней, колес, осей и прочих технических компонентов. Состав: 1. Микрокомпьютер EV3, управляющий моторами и датчиками – 1 шт; 2. Серво мотор большой – 2 шт; 3. Серво мотор средний – 1 шт; 4. Датчик касания – 2 шт; 5. Датчик цвета – 1 шт; 6. Гироскоп – 1 шт; 7. Ультразвуковой датчик – 1 шт; 8. Перезаряжаемая аккумуляторная батарея – 1 шт; 9. Пластмассовые детали Lego Technic – 528 шт 10. Набор кабелей (25 см, 35 см, 50 см); 11. Программное обеспечение MINDSTORMS Education EV3 (включает в себя 48 интерактивных уроков с пошаговыми инструкциями по сборке) 12. Инструкция по сборке Базовой модели LME EV3 – Robot Educator’а; 13. Пластиковый короб с сортировочным лотком | по запросу | по запросу
35 | Ресурсный набор LEGO MINDSTORMS Education EV3 | Набор предназначен для обучения начального уровня подготовки. Ресурсный набор может быть использован как для работы в классах, так и для внешкольного обучения (кружки, учреждения дополнительного образования) или для соревнований по робототехнике. Набор позволяет конструировать сложные и более функциональные модели. Конструктор расширяет элементную базу базового робототехнического конструктора (базовый набор LEGO MINDSTORMS Education EV3). Содержит множество дополнительных элементов. Состав комплекта: 1. Пластиковые детали Lego Technic – 853 шт; В том числе: – Соединительные элементы: ориентирующие соединители, цилиндрические фиксаторы, комбинированные соединители, разнообразные оси, набор втулок для осей. – Конструкционные элементы: технические балки, балки с креплением, блоки, угловые балки, пластины различной формы и размеров. – Элементы механизмов: шестерёнки различного размера и назначения, резиновые кольца. – Элементы движения: колеса, цепные колеса, шины, траки. – Элементы оформления. 2. Пластиковый контейнер с крышкой, дополненный лотками с ячейками для сортировки компонентов. | по запросу | по запросу
36 | Стенд-планшет светодинамический «Виды промышленных роботов» | Стенд-планшет электрифицированный представляет собой каркасную конструкцию, на лицевой панели которой нанесена цветная схема видов промышленных роботов. Для обеспечения наглядности в изображение устройства, встроена светодиодная подсветка. Светодиодная подсветка обеспечивает динамическое отображение принципа работы изучаемого объекта. Электронно-логическое устройство обеспечивает взаимосвязь между светодиодной подсветкой стенда и подсветкой названий элементов, входящих в состав изучаемого объекта, и реализовывает два режима работы светодиодной подсветки: обучение и контроль. В режиме обучения преподаватель имеет возможность дать описание всех элементов гидравлической системы станка, выделяя каждый элемент и его название магнитной указкой. В режиме контроля студент имеет возможность самостоятельно сопоставить имеющиеся элементы с соответствующими названиями, расположенными в специальном секторе планшета. Управление стендом планшетом осуществляется с помощью магнитной телескопической указки. | 111.76 | 8
37 | Стенд-планшет светодинамический «Устройство промышленных роботов» | Стенд-планшет электрифицированный представляет собой каркасную конструкцию, на лицевой панели которой нанесена цветная схема устройства промышленных роботов. Для обеспечения наглядности в изображение устройства, встроена светодиодная подсветка. Светодиодная подсветка обеспечивает динамическое отображение принципа работы изучаемого объекта. Электронно-логическое устройство обеспечивает взаимосвязь между светодиодной подсветкой стенда и подсветкой названий элементов, входящих в состав изучаемого объекта, и реализовывает два режима работы светодиодной подсветки: обучение и контроль. В режиме обучения преподаватель имеет возможность дать описание всех элементов гидравлической системы станка, выделяя каждый элемент и его название магнитной указкой. В режиме контроля студент имеет возможность самостоятельно сопоставить имеющиеся элементы с соответствующими названиями, расположенными в специальном секторе планшета. Управление стендом планшетом осуществляется с помощью магнитной телескопической указки. | 111.76 | 8
38 | Учебно-методический комплекс с лабораторным практикумом «Промышленные роботы в автоматизации технологических процессов производства» | Состав УМК: 1. Рабочее место преподавателя (проектор (XGA 1024х768 пикс, яркость 3100 лм); проекционный экран (150х150 см); ноутбук (экран 15.6"", OC Windows), комплект электронных наглядных пособий по курсу «Промышленные роботы в автоматизации технологических процессов производства» 273 модуля) 2. Виртуальная лаборатория (программы для ОС Windows, трехмерная графика, эмуляция реального оборудования, методические указания, системы контроля знаний, формирование отчета, ключи на 8 рабочих мест): 1. Программирование промышленных роботов 2. Определение точности позиционирования промышленного робота 3. Обучение промышленного робота 4. Сборка роботизированного технологического комплекса для токарного станка 5. Сборка роботизированного технологического комплекса для фрезерного станка 6. Проектирование гибкого автоматизированного участка 7. Анализ производительности спроектированного гибкого автоматизированного участка 8. Анализ гибкого автоматизированного участка" | 221 | 3 | Возможна поставка частей комплекса по выбору.
39 | Программные комплексы ТехноСИМ Про
40 | Программный комплекс ТехноСИМ Про "Ввод в эксплуатацию и юстировка промышленных роботов и робототехнологических комплексов", версия для ПК (лицензия на 1 рабочее место) | Виртуальный учебный комплекс с помощью детальной трехмерной графики обеспечивает подготовку персонала по обслуживанию и эксплуатации промышленных роботов и РТК. Позволяет проводить ряд исследовательских и практических работ, связанных с непосредственным изучением конструкции робота, а также основных этапов его обслуживания, ремонта и ввода в эксплуатацию. В виртуальной среде установлен шести осевой промышленный робот, пульт, блок управления, а также технический инвентарь для обслуживания и работы с ним. С помощью контроллеров осуществляются удержание и механические операции: отвинчивание, переноска и соединение деталей. При необходимости получить доступ к тем или иным узлам, развернуть робота в заданное положение присутствует возможность управлять приводами осей с пульта, как в угловых координатах, так и в декартовых. Состав комплекса: - специализированное обучающее программное обеспечение на 1 рабочее место и лицензионным ключом – 1шт; - учебно-методическое пособие, на цифровом носителе – 1шт.; - руководство по эксплуатации комплекса – 1компл.; - паспорт комплекса – 1 шт. | 470.59 | 2 | Цена без НДС
ДОПОЛНЕНИЯ:
| Персональный компьютер с ж/к монитором и установленным программным обеспечением с лицензионным Windows( возможна поставка ноутбука по согласованию) | Персональный компьютер с ж/к монитором и установленным программным обеспечением с лицензионным Windows( возможна поставка ноутбука по согласованию) | 94.12 | 10
41 | Программно-аппаратный комплекс ТехноСИМ Про "Ввод в эксплуатацию и юстировка промышленных роботов и робототехнологических комплексов", версия для среды виртуальной реальности (лицензия на 1 рабочее место) | Виртуальный учебный комплекс с помощью детальной трехмерной графики обеспечивает подготовку персонала по обслуживанию и эксплуатации промышленных роботов и РТК. Позволяет проводить ряд исследовательских и практических работ, связанных с непосредственным изучением конструкции робота, а также основных этапов его обслуживания, ремонта и ввода в эксплуатацию. В виртуальной среде установлен шести осевой промышленный робот, пульт, блок управления, а также технический инвентарь для обслуживания и работы с ним. С помощью контроллеров осуществляются удержание и механические операции: отвинчивание, переноска и соединение деталей. При необходимости получить доступ к тем или иным узлам, развернуть робота в заданное положение присутствует возможность управлять приводами осей с пульта, как в угловых координатах, так и в декартовых. Состав комплекса: - специализированное обучающее программное обеспечение на 1 рабочее место и лицензионным ключом – 1шт; - учебно-методическое пособие, на цифровом носителе – 1шт.; - руководство по эксплуатации комплекса – 1компл.; - паспорт комплекса – 1 шт. | 470.59 | 2 | Цена без НДС
ДОПОЛНЕНИЯ:
| Персональный компьютер (в) | Персональный компьютер с ж/к монитором и установленным программным обеспечением с лицензионным Windows для работы в среде виртуальной реальности. | 94.12 | по запросу
| Комплект оборудования для работы со средой виртуальной реальности | Комплект оборудования для работы со средой виртуальной реальности | 94.12 | 4
42 | Программный комплекс ТехноСИМ Про "Сервисное обслуживание промышленных роботов и робототехнологических комплексов", версия для ПК (лицензия на 1 рабочее место) | Виртуальный учебный комплекс с помощью детальной трехмерной графики обеспечивает подготовку персонала по обслуживанию и эксплуатации промышленных роботов и РТК. Позволяет проводить ряд исследовательских и практических работ, связанных с непосредственным изучением конструкции робота, а также основных этапов его обслуживания, ремонта и ввода в эксплуатацию. В виртуальной среде установлен шести осевой промышленный робот, пульт, блок управления, а также технический инвентарь для обслуживания и работы с ним. С помощью контроллеров осуществляются удержание и механические операции: отвинчивание, переноска и соединение деталей. При необходимости получить доступ к тем или иным узлам, развернуть робота в заданное положение присутствует возможность управлять приводами осей с пульта, как в угловых координатах, так и в декартовых. Состав комплекса: - специализированное обучающее программное обеспечение на 1 рабочее место и лицензионным ключом – 1шт; - учебно-методическое пособие, на цифровом носителе – 1шт.; - руководство по эксплуатации комплекса – 1компл.; - паспорт комплекса – 1 шт. | 470.59 | 2 | Цена без НДС
ДОПОЛНЕНИЯ:
| Персональный компьютер с ж/к монитором и установленным программным обеспечением с лицензионным Windows( возможна поставка ноутбука по согласованию) | Персональный компьютер с ж/к монитором и установленным программным обеспечением с лицензионным Windows( возможна поставка ноутбука по согласованию) | 94.12 | 10
43 | Программно-аппаратный комплекс ТехноСИМ Про "Сервисное обслуживание станков с ЧПУ", версия для среды виртуальной реальности (лицензия на 1 рабочее место) | Виртуальный учебный комплекс с помощью детальной трехмерной графики обеспечивает подготовку персонала по обслуживанию и ремонту станков с ЧПУ. Позволяет проводить ряд исследовательских и практических работ, связанных с непосредственным изучением конструкции станков, а также основных этапов их обслуживания, ремонта и ввода в эксплуатацию. Тренажеры-эмуляторы предназначены для углубленной подготовки профессиональных кадров по направлениям — сервис-инженер, техник, наладчик. В область компетенций входит обслуживание следующих систем станка: - система смазки станка с ЧПУ; - система охлаждения станка с ЧПУ; - гидросистема станка с ЧПУ; - система смены инструмента, обслуживание инструментального магазина; - система стружкоотведения; - стойка ЧПУ, поиск и устранение ошибок; - поиск неисправностей и их устранение; - регламентные работы на стенке с ЧПУ. ПО позволяет проводить проверку на точность (геометрическая точность/повторяемость) станка, а также контролировать и координировать действия сервисного инженера при обслуживании виртуального станка. Данная методика позволяет смоделировать процесс обслуживания и ремонта станка без остановки реального оборудования, провести процесс обучения наиболее безопасно и воспользоваться электронными подсказками в любом удобном варианте. Состав комплекса: - Специализированное обучающее программное обеспечение на 1 рабочее место и лицензионным ключом – 1шт; - Учебно-методическое пособие, на цифровом носителе – 1шт.; - Руководство по эксплуатации комплекса – 1компл.; - Паспорт комплекса – 1 шт. | 470.59 | 2 | Цена без НДС
ДОПОЛНЕНИЯ:
| Персональный компьютер (в) | Персональный компьютер с ж/к монитором и установленным программным обеспечением с лицензионным Windows для работы в среде виртуальной реальности. | 94.12 | по запросу
| Комплект оборудования для работы со средой виртуальной реальности | Комплект оборудования для работы со средой виртуальной реальности | 94.12 | 4
44 | Наглядные пособия - робототехника
45 | Демонстрационный комплекс «Робототехника. ГПС и ГПМ, CAD/CAM технологии» | Комплекс оборудования для демонстрации дидактического материала в кабинете до 35 человек. Состав: проектор, экран (150х150 см), ноутбук, дидактическое ПО по курсам: - слесарное дело; - оборудование. техника и технология сварки и резки металлов; - технология и оборудование сварки (впо); - технология конструкционных материалов; - литейное производство; - металлургия стали и ферросплавов; - машины и технологии обработки материалов давлением; - основы теории резания и инструмент; - резание материалов; - металлорежущие станки и технологии обработки; - металлорежущие станки (впо); - техника безопасности при работе на станках; - технологическая оснастка металлорежущих станков; - программирование автоматизированного оборудования; - автоматизация технологических процессов; - теория автоматического управления; - автоматизированный электропривод | 312.79 | 2 | Возможна замена экрана на интерактивную доску с рабочим полем 163х117 см и замена проектора на короткофокусный. Цена увеличится на 118 тыс. руб
46 | Комплект планшетов «Промышленные роботы в автоматизации технологических процессов производства» для оформления кабинета, 560х800 мм, 16 шт | Изображение нанесено на пластиковую основу толщиной 4 мм и размером 560х800 мм. Изображение обладает водостойкими свойствами. Каждый плакат имеет элементы крепления к стене. | 35.2 | 3
47 | Комплект плакатов «Оборудование. техника и технология сварки и резки металлов» 560х800 мм, 9 шт | Изображение нанесено на пластиковую основу толщиной 4 мм и размером 560х800 мм. Изображение обладает водостойкими свойствами. Каждый плакат имеет элементы крепления к стене. | 19.8 | 3
48 | Комплект плакатов «Технология и оборудование сварки (впо)» 560х800 мм, 16 шт | Изображение нанесено на пластиковую основу толщиной 4 мм и размером 560х800 мм. Изображение обладает водостойкими свойствами. Каждый плакат имеет элементы крепления к стене. | 35.2 | 3
49 | Комплект плакатов «Технология конструкционных материалов» 560х800 мм, 16 шт | Изображение нанесено на пластиковую основу толщиной 4 мм и размером 560х800 мм. Изображение обладает водостойкими свойствами. Каждый плакат имеет элементы крепления к стене. | 35.2 | 3
50 | Комплект плакатов «Машины и технологии обработки материалов давлением» 560х800 мм, 16 шт | Изображение нанесено на пластиковую основу толщиной 4 мм и размером 560х800 мм. Изображение обладает водостойкими свойствами. Каждый плакат имеет элементы крепления к стене. | 35.2 | 3
51 | Комплект плакатов «Резание материалов» 560х800 мм, 16 шт | Изображение нанесено на пластиковую основу толщиной 4 мм и размером 560х800 мм. Изображение обладает водостойкими свойствами. Каждый плакат имеет элементы крепления к стене. | 35.2 | 3
52 | Комплект плакатов «Автоматизированный электропривод» 560х800 мм, 16 шт | Изображение нанесено на пластиковую основу толщиной 4 мм и размером 560х800 мм. Изображение обладает водостойкими свойствами. Каждый плакат имеет элементы крепления к стене. | 35.2 | 3
53 | Комплект планшетов «Автоматизация технологических процессов» для оформления кабинета, 560х800 мм, 16 шт | Изображение нанесено на пластиковую основу толщиной 4 мм и размером 560х800 мм. Изображение обладает водостойкими свойствами. Каждый плакат имеет элементы крепления к стене. | 35.2 | 3
54 | Комплект планшетов «Теория автоматического управления» для оформления кабинета, 560х800 мм, 16 шт. | Изображение нанесено на пластиковую основу толщиной 4 мм и размером 560х800 мм. Изображение обладает водостойкими свойствами. Каждый плакат имеет элементы крепления к стене. | 35.2 | 3
55 | Электронные плакаты на CD по курсу "Оборудование. Техника и технология сварки и резки металлов" (157 шт.) | Электронные плакаты на CD по курсу "Оборудование. Техника и технология сварки и резки металлов" (157 шт.) | 16.33 | 2
56 | Электронные плакаты на CD по курсу "Технология и оборудование сварки (ВПО)" (100 шт.) | Электронные плакаты на CD по курсу "Технология и оборудование сварки (ВПО)" (100 шт.) | 10.4 | 2
57 | Электронные плакаты на CD по курсу "Технология конструкционных материалов" (100 шт.) | "Технология конструкционных материалов" (100 шт.) | 10.4 | 2
58 | Электронные плакаты на CD по курсу "Машины и технологии обработки материалов давлением" (130 шт.) | "Машины и технологии обработки материалов давлением" (130 шт.) | 13.52 | 2
59 | Электронные плакаты на CD по курсу "Резание материалов" (163 шт.) | Электронные плакаты на CD по курсу "Резание материалов" (163 шт.) | 16.95 | 2
60 | Электронные плакаты на CD по курсу "Программирование автоматизированного оборудования (Станки с ЧПУ)" (203 шт.) | Электронные плакаты на CD по курсу "Программирование автоматизированного оборудования (Станки с ЧПУ)" (203 шт.) | 23.4 | 2
61 | Электронные плакаты на CD по курсу "Автоматизация технологических процессов" (105 шт.) | Электронные плакаты на CD по курсу "Автоматизация технологических процессов" (105 шт.) | 10.92 | 2
62 | Электронные плакаты на CD по курсу "Теория автоматического управления" | Теория автоматического управления (87 шт.) | 9.05 | 2 | без НДС
63 | Электронные плакаты на CD по курсу "Системы управления электроприводов" (61 шт.) | Электронные плакаты на CD по курсу "Системы управления электроприводов" (61 шт.) | 6.34 | 2
64 | Электронные плакаты на CD по курсу "Промышленные роботы в автоматизации технологических процессов производства" | Электронные плакаты на CD по курсу "Промышленные роботы в автоматизации технологических процессов производства" (273 шт.) | 32 | 2

## 28.Станки ЧПУ
Раздел 28. Станки и прессы с ЧПУ, CAD/CAM. Аддитивные технологии и прототипирование
№ п/п | Наименование продукции | Комплектность поставки (характеристики, перечень и т.д.) | Цена, тыс. руб. | Срок изготовления, недель | Примечание
1 | Станки с ЧПУ
2 | Автоматизированное место оператора-наладчика станков с ЧПУ и станочных систем (АМ) | Позволяет выполнять наладку, программирование и обработку виртуальных деталей, обеспечивают выработку умений и тренаж навыков технологов-программистов, наладчиков и операторов станков с ЧПУ. Для всех уровней подготовки (системы начального, среднего и высшего образования) специалистов профессионального образования по машиностроительным специальностям, а также для профориентации. Состав: - Компьютерные имитаторы токарного и фрезерного станков с ЧПУ: линейная, круговая, сплайновая интерполяция, 3D визуализация (5 рабочих мест), - Эмуляторы пультов моделей Siemens Sinumerik 828D, Siemens Sinumerik 840D, Fanuc 0i, Haas, - 3D модели станков и узлов станков, - Видеофильмы по станкам с ЧПУ, - CD-R с программным обеспечением, - Системы технологического диагностирования CЧПУ и управляющих программ для токарной и фрезерной обработки, - Система тестирования знаний, - Анимационные ролики по станкам с ЧПУ, - учебные пособия (программирование, пульты устройств ЧПУ, наладка), - примеры лабораторных работ с использованием АМ. | 47.06 | 3 | Цена без НДС
3 | Автоматизированное место наладчика станков с ЧПУ “Swansoft NC Simulator” (10 рабочих мест) | АРМ включает в себя пакет программных компьютерных имитаторов виртуальных станков. Позволяют выполнять наладку, программирование и обработку виртуальных деталей, обеспечивают выработку умений и навыков технологов-программистов, наладчиков и операторов станков с ЧПУ с перечисленными системами: • FANUC 0MD • FANUC 0TD • FANUC 0iM • FANUC 0iT • FANUC 18iM • FANUC 18iT • SINUMRIK 802SM • SINUMRIK 802ST • SINUMRIK 802DM • SINUMRIK 802DT • SINUMRIK 802C/802Se M • SINUMRIK 802C/802Se T • SINUMRIK 810/840DM • SINUMRIK 810/840DT • SINUMRIK 80 | 496.47 | 6 | Цена без НДС
4 | Автоматизированное рабочее место наладчика станков с ЧПУ на базе специализированного ПО IMSmachine | Типовой комплект учебных моделей и программного обеспечения позволяет в короткие сроки изучит и освоить принцы проектирования станочной технологической оснастки, а так же интеграцию спроектированной оснастки в уже действующий технологический процесс. Состав: – ПО IMSmachine на цифровом носителе, (учебная версия); – лицензия для IMSmachine на 5 рабочих мест; – методическое пособие по освоению ПО на CD; – руководство по проведению практических работ в IMSmachine на CD. | 437.65 | 6 | цена без НДС
ДОПОЛНЕНИЯ:
| 2. Автоматизированное место оператора-наладчика станков с ЧПУ и станочных систем (АМ) | 2. Автоматизированное место оператора-наладчика станков с ЧПУ и станочных систем (АМ) | 47.06 | по запросу
| ПК с ЖК монитором и предустановленным ПО IMSmachine | ПК с ЖК монитором и предустановленным ПО IMSmachine | 65.88 | по запросу
5 | Настольный учебный токарный станок с компьютерной системой ЧПУ (класса PCNC)и компьютерными 3D имитаторами токарного и фрезерного станков УТС4-ЧПУ | Учебный токарный станок с ЧПУ предназначен для практического освоения учащимися всех этапов подготовки производства, технологических режимов обработки и изготовления деталей из типовых конструкционных материалов точением на станке с ЧПУ. Станок с компьютерной системой ЧПУ класса PCNC (управление главным движением и движениями подач, линейная, круговая и сплайновая интерполяция), с шариковой винтовой парой в приводе подачи. Характеристики: - максимальный диаметр обрабатываемой заготовки над станиной 180 мм; - макс длина обрабатываемой заготовки, мм: 270; - макс скорость подачи, мм/мин: 600; - макс. шаг нарезаемой резьбы 1,25 мм; Состав: - пылешумозащитная кабина со встроенной системой управления, лампой подсетки; - CD-R с программным обеспечением на 5 сетевых рабочих мест; - учебное пособие (программирование обработки, пульты устройств ЧПУ, наладка); - база данных по станкам с ЧПУ (БД-ЧПУ): характеристики и общий вид станков (на CD-R), инструкция по дополнению и использованию; - комплект учебных пособий по станкам с ЧПУ на CD-R; - инструкция по эксплуатации и паспорт станка; - комплект режущего инструмента; - компьютерные имитаторы токарного и фрезерного станков и СЧПУ с линейной, круговой и сплайновой интерполяцией (на 5 рабочих мест) (наладка, программирование, 3D-визуализация обработки); - 3D-модели станков и узлов станков; - система технологического диагностирования СЧПУ и управляющих программ для токарной и фрезерной обработки; - система тестирования знаний по ЧПУ; - эмуляторы пультов Sinumeric 828D/840D, Fanuc 0i/31i, HAAS, HEIDENHAIN 320. Сопровождение и обновление программного обеспечения. | 524.71 | 10
ДОПОЛНЕНИЯ:
| Стойка ЧПУ сенсорная | Интегрированная сенсорная стойка ЧПУ со сменными пультами | 84.71 | по запросу
| Привод перемещения пиноли задней бабки, система управления перемещением пиноли | Привод перемещения пиноли задней бабки, система управления перемещением пиноли | 21.18 | по запросу
| Подставка напольная металлическая | Подставка напольная металлическая | 41.18 | 10
| Автоматизированная смена инструмента с системой управления | Автоматизированная смена инструмента с системой управления | 70.59 | по запросу
| Персональный компьютер с ж/к монитором и установленным программным обеспечением с лицензионным Windows | Персональный компьютер с ж/к монитором и установленным программным обеспечением с лицензионным Windows | 94.12 | 10
6 | Учебный токарный станок с компьютерной системой ЧПУ (класса PCNC), марки УТС8-ЧПУ-ШК | Станок токарный с компьютерной системой ЧПУ класса PCNC (исполнение для школ), с шариковой винтовой парой в приводе подачи. Станок сертифицирован. Имеет патенты с авторством разработчиков и свидетельства о госрегистрации программного обеспечения. Состав: - Токарный станок; - Напольная подставка станка; - Стойка ЧПУ сенсорная для управления станком; - Защитное прозрачное ограждение станка; - Инструкция по эксплуатации и паспорт станка. - Режущий инструмент с СМП. Возможности станка: - Компьютерные имитаторы токарного и фрезерного станков и СЧПУ с линейной, круговой и сплайновой интерполяцией (на 5 рабочих мест) (наладка, программирование, 3D-визуализация обработки). - Максимальный диаметр обрабатываемой заготовки над станиной 180 мм. - Максимальная скорость вращения шпинделя, об/мин 2500. - Максимальный шаг нарезаемой резьбы 1,25мм. - Эмуляторы пультов Sinumeric 828D/840D, Fanuc 0i, HAAS, HEIDENHAIN 320. - Cистема технологического диагностирования СЧПУ и управляющих программ для токарной и фрезерной обработки; - Cистема тестирования знаний по ЧПУ. - CD-R с программным обеспечением на 5 сетевых рабочих мест - Учебное пособие (программирование обработки, пульты устройств ЧПУ, наладка станка). - Возможность удаленного доступа к станку. | 574.12 | 12
7 | Настольный фрезерный станок с компьютерным управлением и компьютерными имитаторами токарного и фрезерного станков УФСп-ЧПУ -USB | Предназначен для изучения наладки и программирования обработки деталей на станках с ЧПУ, тренажа операторов и наладчиков станков с ЧПУ. Состав: - настольный сверлильно-фрезерный станок с компьютерной системой ЧПУ класса PCNC (управляемое главное движение и три привода подач); - защитная кабина со встроенной системой управления; - компьютерные имитаторы фрезерного и токарного станков с ЧПУ с линейной, круговой и сплайновой интерполяцией; - эмуляторы пультов Sinumeric 828D/840D, Fanuc 0i/31i, HAAS, HEIDENHAIN 320; - комплект ЗИП к станку; - набор фрез; - 3D модели станков и узлов станков; - система технологического диагностирования СЧПУ и управляющих программ для токарной и фрезерной обработки; - система тестирования знаний по ЧПУ; - база данных по станкам с ЧПУ (БД-ЧПУ): характеристики и общий вид станков (на CD-R); инструкция по дополнению и использованию; - комплект учебных пособий по станкам с ЧПУ на CD-R; - CD-R с программным обеспечением на 5 сетевых рабочих мест; - учебное пособие (программирование обработки, пульты устройств ЧПУ, наладка); - инструкция по эксплуатации и паспорт станка. Характеристики: - конус шпинделя / вылет шпинделя, мм: MkII/170; - максимальное расстояние торца шпинделя от стола, мм: 180; - частота вращения шпинделя, об/мин: 100–2 000; - тип регулировки скорости вращения шпинделя: программное/ ступенчатое; - размер крестового стола, мм: 400 х 120; - максимальное перемещение по X/Y, мм: 140/230; - максимальное перемещение по Z, мм: 180; - максимальная скорость перемещения по X/Y/Z, мм/мин: 600; - максимальный диаметр инструмента, мм: 16. | 505.88 | 14
ДОПОЛНЕНИЯ:
| 4-я координата станка (привод и система управления 4-й координатой перемещения заготовки) | 4-я координата станка (привод и система управления 4-й координатой перемещения заготовки) | 64.71 | 10
| CAD/CAM система ADEM на 5 сетевых рабочих мест, постпроцессор | CAD/CAM система ADEM на 5 сетевых рабочих мест, постпроцессор | 247.06 | 10
| Стойка ЧПУ сенсорная | Интегрированная сенсорная стойка ЧПУ со сменными пультами | 84.71 | по запросу
| Подставка напольная металлическая | Подставка напольная металлическая | 41.18 | 10
| Персональный компьютер с ж/к монитором и установленным программным обеспечением с лицензионным Windows | Персональный компьютер с ж/к монитором и установленным программным обеспечением с лицензионным Windows | 94.12 | 10
8 | Учебный фрезерный 5-осевой станок с ЧПУ (класса PCNC) и компьютерными 3D имитаторами токарного и фрезерного станков, марка «Микрон 5х-ЧПУ» | Учебный настольный фрезерный 5-осевой обрабатывающий центр (станок) повышенной точности с компьютерным управлением имеющий сертификат соответствия №РОСС СN.MM03.AO3279 и предназначен для подготовки профессиональных кадров в ВПО. Применение станка, дает знания и навыки в области станков, инструмента, CAD/CAM технологий, электроприводов, систем управления и современных информационных технологий, способствует развитию креативных способностей личности и профориентации. Станок позволяет выполнять сложные фрезерные операции пяти осевой обработки в автоматическом режиме, в соответствии с управляющей программой на заготовках из пластмасс и цветных металлах. Управление станком осуществляется от персонального компьютера в системе Windows™. Управляющие программы для обработки деталей составляются с использованием систем автоматизированного проектирования (САПР CAD/CAM). Компьютерный имитатор станка и устройства числового программного управления позволяют имитировать обработку на станке (выполнять наладку и программирование, изготавливать виртуальную деталь по созданной управляющей программе), а затем запускать станок на изготовление реальной детали. Станок безопасен и надежен в эксплуатации, оснащен защитной кабиной, не требует специального обслуживания. Состав: - защитная кабина со встроенной системой управления; - подставка напольная; - стойка ЧПУ; - эмуляторы пультов Sinumeric 828D/840D, Fanuc 0i/31i, HAAS, HEIDENHAIN 320. - компьютерный 3D имитатор фрезерного станка - комплект режущих инструментов. | 887.06 | 12
ДОПОЛНЕНИЯ:
| Персональный компьютер с сенсорным экраном монитора и обеспечением системы сенсорного управления | Персональный компьютер с сенсорным экраном монитора и обеспечением системы сенсорного управления | 77.65 | по запросу
| Набор типовых образцов изготавливаемых деталей с 3D моделями | Набор типовых образцов изготавливаемых деталей с 3D моделями | 4.71 | по запросу
| CAD/CAM система ADEM на 5 сетевых рабочих мест, постпроцессор | CAD/CAM система ADEM на 5 сетевых рабочих мест, постпроцессор | 247.06 | 10
| Стойка ЧПУ сенсорная | Интегрированная сенсорная стойка ЧПУ со сменными пультами | 84.71 | по запросу
| Рабочее место студента с лабораторной мебелью | Рабочее место студента с лабораторной мебелью | 12.94 | по запросу
| Подставка напольная металлическая | Подставка напольная металлическая | 41.18 | 10
9 | Фрезерно-гравировальный станок с ЧПУ Микрон 4 ЧПУ | Предназначен для обучения основам числового программного управления на базе фрезерно-гравировального станка с ЧПУ Характеристики: - рабочая зона , не менее, мм: 400х400х75; - мощность привода главного движения, не менее, Вт: 800; - точность позиционирования, не менее, мм: 0,005; - диаметр ходовых винтов (шариковинтовой пары), мм: 12; - максимальные обороты шпинделя, об/мин: 20000; - максимальная скорость перемещения, не менее, мм/мин: 800; | 411.76 | 12
10 | Учебный станок лазерного раскроя с ЧПУ класса PCNC и компьютерным 3D имитатором лазерного станка, марка «Лазер 2,5х ЧПУ» | Применение станка дает знания и навыки в области программирования и наладки станков с ЧПУ, лазерной обработки, гравировки и резки материалов, применения CAD/CAM технологий. Использование электроприводов, систем управления и современных информационных технологий, способствует развитию креативных способностей личности и профориентации. Характеристики: - мощность лазерного модуля, мВт: 5000/12000/100000; - габариты рабочей зоны, мм: 320х400; - скорость перемещения обработки, мм/мин: 600. В состав комплекта входят: - защитная кабина со встроенной системой управления; - стойка ЧПУ; - компьютерный 3D имитатор лазерного станка; - комплект ЗИП; -средства индивидуальной защиты. | 458.82 | 12
ДОПОЛНЕНИЯ:
| Персональный компьютер с сенсорным экраном монитора и обеспечением системы сенсорного управления | Персональный компьютер с сенсорным экраном монитора и обеспечением системы сенсорного управления | 77.65 | по запросу
| CAD/CAM система ADEM на 5 сетевых рабочих мест, постпроцессор | CAD/CAM система ADEM на 5 сетевых рабочих мест, постпроцессор | 247.06 | 10
| Стойка ЧПУ сенсорная | Интегрированная сенсорная стойка ЧПУ со сменными пультами | 84.71 | по запросу
| Рабочее место студента с лабораторной мебелью | Рабочее место студента с лабораторной мебелью | 12.94 | по запросу
| Подставка напольная металлическая | Подставка напольная металлическая | 41.18 | 10
11 | Настольный учебно-производственный токарный станок с компьютерной системой ЧПУ (класса PCNC), марки УТС6-ЧПУ-Ethernet | Учебный токарный станок с ЧПУ предназначен для практического освоения учащимися всех этапов подготовки производства, технологических режимов обработки и изготовления деталей из типовых конструкционных материалов точением на станке с ЧПУ. Станок с компьютерной системой ЧПУ класса PCNC (управление главным движением и движениями подач, линейная, круговая и сплайновая интерполяции), с шариковой винтовой парой в приводе подачи. Характеристики: - максимальный диаметр обрабатываемой заготовки над станиной 250 мм; - максимальная длина обрабатываемой заготовки 550 мм; - максимальный шаг нарезаемой резьбы 1,5мм; - компьютерные имитаторы токарного и фрезерного станков и СЧПУ с линейной, круговой и сплайновой интерполяцией (на 5 рабочих мест) (наладка, программирование, 3D-визуализация обработки). В состав входит: - эмуляторы пультов Sinumeric 828D/840D, Fanuc 0i/31i, HAAS, HEIDENHAIN 320; - пылешумозащитная кабина со встроенной системой управления, подсветка; - интерфейс Ethernet; - система технологического диагностирования СЧПУ и управляющих программ для токарной и фрезерной обработки; - система тестирования знаний по ЧПУ; - CD-R с программным обеспечением на 5 сетевых рабочих мест; - учебное пособие (программирование обработки, пульты устройств ЧПУ, наладка станка); - инструкция по эксплуатации и паспорт станка. Станок комплектуется режущим иснтрументом с СМП. Дополнительные элементы: - интегрированная сенсорная стойка ЧПУ со сменными пультами; - удаленный доступ к станку. | 656.47 | 14
ДОПОЛНЕНИЯ:
| Персональный компьютер с сенсорным экраном монитора и обеспечением системы сенсорного управления | Персональный компьютер с сенсорным экраном монитора и обеспечением системы сенсорного управления | 77.65 | по запросу
| CAD/CAM система ADEM на 5 сетевых рабочих мест, постпроцессор | CAD/CAM система ADEM на 5 сетевых рабочих мест, постпроцессор | 247.06 | 10
| Рабочее место студента с лабораторной мебелью | Рабочее место студента с лабораторной мебелью | 12.94 | по запросу
| Стойка ЧПУ сенсорная 12" | Стойка ЧПУ сенсорная 12" | 98.82 | 10
| Подставка напольная металлическая | Подставка напольная металлическая | 41.18 | 10
| Автоматизированная смена инструмента с системой управления | Автоматизированная смена инструмента с системой управления | 70.59 | по запросу
12 | Учебно-производственный электроэрозионный проволочно-вырезной станок с ЧПУ и 3-D эмуляторами цифровых производственных технологий | Станок предназначен для обработки заготовок электроэрозионным способом, создания управляющих программ в системах автоматизированного проектирования, Возможно проведение следующих лабораторных работ: - формирование отверстий разной формы; - прожиг отверстий в закалённых деталях, деталях с высокой твёрдостью; - формирование отверстий малого диаметра на большую глубину; - прожиг отверстий в хрупких деталях. Характеристики: - диаметр проволоки, мм: 0,18 - макс размер заготовки, мм: 100х100х60; - качество обрабатываемой поверхности: Ra 1.6. Состав: - защитная кабина со встроенной системой управления; - подставка мобильная под станок; - стойка ЧПУ; - программное обеспечение для управления станком с ЧПУ (на цифровом носителе); - комплект ЗИП к станку; - компьютерный 3D имитатор электроэрозионного станка; - комплект кабелей – 1 шт.; - паспорт (в печатном виде на русском языке); - инструкция по установке и использованию программного обеспечения, эксплуатации, техническому обслуживанию (на цифровом носителе, на русском языке); - учебное пособие, позволяющее изучить программирование, процессы наладки, пульты устройств числового программного управления (на цифровом носителе, на русском зыке). | 1268.24 | 16
13 | Учебно-производственный станок с ЧПУ плазменной резки, УПСПР-ЧПУ 3 | Предназначен для изучения конструкции, кинематики и системы управления станка плазменной резки, а также практического освоения всех этапов подготовки производства, технологических режимов плазменной резки на станке с ЧПУ. Характеристики: - мощность плазменного модуля, кВт: 2,8; - макс. толщина обрабатываемого материала (сталь), мм: 10; - габариты рабочей зоны, мм: 320х400; - скорость перемещения портала, мм/мин: 600. В состав комплекта входят: - защитная кабина со встроенной системой управления; - стойка ЧПУ; - компьютерный 3D имитатор станка плазменной резки; - комплект ЗИП. | 923.53 | 14
14 | Комплект учебного оборудования по станкостроению для НПО и СПО «Станок-конструктор», МИКРОН-КОНСТРУКТОР | Учебный фрезерный станок-конструктор предназначен для самостоятельной сборки/разборки готового работоспособного станка с ЧПУ с компьютерной системой управления. Комплект оборудования может быть использован в качестве наглядного пособия для демонстрации и изучению кинематики станка с ЧПУ, а также для проведения лабораторных работ по фрезерованию. На станке можно выполнять 28 лабораторных работ по фрезерованию и гравированию на пластиках и цветных металлах. В состав комплекта входят: –необходимые компоненты для сборки готового станка, – моторы, – направляющие, – ШВП, – датчики, – шпиндель, – контроллеры и драйвера для приводов. Так же поставляется специализированное программное обеспечение для управления станком по средствам ПК. Оборудование безопасно для учебного процесса, а конструктив станка разработан специально, чтобы защитить элементы от поломки во время не корректной сборки или подключения станка. Для сборки так же предусмотрен «Эмулятор учителя», который подсказывает, как правильно произвести грамотную сборку и подключение станка. Основные технические характеристики учебного станка: 1. Напряжение питания: 220В 2. Потребляемая мощность: 2500ВА 3. Габаритные размеры: 610х555х545 мм 4. Вес: 70 кг 5. Диапазон рабочих температур: …+10…35 С 6. Влажность: до 80% 7. Тип системы управления: PCNC 8. Количество одновременно управляемых координат: 3 9. Тип привода управляемых координат: шаговый 10. Рабочая зона: 358х230х130 мм 11. Мощность режущей головки: 120 Вт 12. Разрешающая способность при позиционировании: 0,0052 мм 13. Протокол управляющих команд: USB 2.0 14. Диаметр направляющих качения шариковинтовой пары: 10 мм 15. Максимальная скорость перемещения: 800 мм/мин 16. Направляющие качения сечением: 15х10мм 17. Ресурс направляющих качения: 15000 м 18. Направляющие качения оснащены масленкой: Клапан-масленкой 19. Характеристики бесконтактных индуктивных датчиков начального положения для каждого электропривода: – время срабатывания: 0,1 сек – расстояние срабатывания: 2 мм – предельная частота срабатываний: 10 кГц | 411.76 | 10
ДОПОЛНЕНИЯ:
| CAD/CAM система ADEM на 5 рабочих мест, постпроцессор | CAD/CAM система ADEM на 5 рабочих мест, постпроцессор | 205.88 | по запросу
| Персональный компьютер с сенсорным экраном монитора и обеспечением системы сенсорного управления | Персональный компьютер с сенсорным экраном монитора и обеспечением системы сенсорного управления | 77.65 | по запросу
| Рабочее место студента с лабораторной мебелью | Рабочее место студента с лабораторной мебелью | 12.94 | по запросу
15 | Комплект учебного оборудования по лазерной резке для НПО и СПО «Станок-конструктор», ЛАЗЕР-КОНСТРУКТОР | Учебный лазерный гравировальный станок-конструктор предназначен для самостоятельной сборки/разборки готового работоспособного станка с ЧПУ с компьютерной системой управления. Комплект оборудования может быть использован в качестве наглядного пособия для демонстрации и изучению кинематики станка с ЧПУ, а также для проведения лабораторных работ по лазерной резке и гравированию. В состав комплекта входят все необходимые компоненты для сборки готового станка, моторы, направляющие, ШВП, датчики, шпиндель, контроллеры и драйвера для приводов. Так же поставляется специализированное программное обеспечение для управления станком по средствам ПК. На станке можно выполнять 28 л/р по фрезерованию и гравированию на пластиках и цветных металлах. Оборудование безопасно для учебного процесса, а контруктив станка разработан специально, чтобы защитить элементы от поломки вовремя не корректной сборки или подключения станка. Для сборки так же предусмотрен Эмулятор учителя, который подсказывает как правильно произвести грамотную сборку и подключение станка. | 123.53 | 8
ДОПОЛНЕНИЯ:
| CAD/CAM система ADEM на 5 рабочих мест, постпроцессор | CAD/CAM система ADEM на 5 рабочих мест, постпроцессор | 205.88 | по запросу
| Персональный компьютер с сенсорным экраном монитора и обеспечением системы сенсорного управления | Персональный компьютер с сенсорным экраном монитора и обеспечением системы сенсорного управления | 77.65 | по запросу
| Рабочее место студента с лабораторной мебелью | Рабочее место студента с лабораторной мебелью | 12.94 | по запросу
| Комплект средств индивидуальной защиты | Комплект средств индивидуальной защиты | по запросу | по запросу
16 | Комплект анимационных роликов по технологии конструкционных материалов на CD-R (ТКМ) | Процессы литья, ковки, токарной, фрезерной, шлифовальной обработки, зубофрезерования, зубодолбления, зубострогания. Список роликов: 1. Получение заготовок: (10мин 36 с) прокат слябов и листовой прокат; литье металла в песчаные формы; штамповка на горизонтально-ковочной машине (ГКМ); штамповка в открытом штампе; 2. Механические передачи»: (1 мин 38 с) зубчатая цилиндрическая передача; червячные передачи с различным расположением червяка; реечная передача; винтовая передача; 3. Операции резки металлов: (7 мин 24 с) газокислородная резка; лазерная резка; плазменная резка; гидроабразивная резка; 4. Нарезание зубчатых колес: (4 мин) нарезание цилиндрических и косозубых колес; нарезание конических колес; нарезание зубьев долбяком; нарезание червячных колес различными методами; 5. Универсальные станки» (10 мин). | 9.41 | 1 | Цена без НДС
17 | Автоматизированный лабораторный комплекс «Пресс с ЧПУ» ОМД-1 ЧПУ | Комплекс предназначен для использования в лабораторных условиях для занятий студентов средне-профессиональных и высших учебных заведений. В состав комплекса входят: 1. Пресс гидравлический настольный; 2. Станция гидравлическая; 3. Набор сменных штампов по числу лабораторных работ (9 комплектов); 4. Набор вспомогательного оборудования (разъемник для штампов, измерительное оборудование) 5. Методическое пособие по выполнению лабораторных работ; 6. Набор видеороликов, демонстрирующих математическую модель процессов, исследуемых в лабораторных работах; 7. Демонстрационные плакаты. Набор сменных штампов, поставляемых в комплекте, позволяет проводить девять лабораторных работ, описывающих наиболее распространенные операции ОМД: 1. Осадка; 2. Высадка; 3. Прессование 4. Обратное выдавливание; 5. Комбинированное выдавливание; 6. Отбортовка; 7. Вытяжка; 8. Гибка; 9. Обжим и раздача | 1147.06 | 12
18 | Типовой комплект универсально-сборных приспособлений и программное обеспечение для моделирования оснастки (УСП) | Состав: - Набор физических (натурных) моделей УСП; - Комплект компьютерных 2D и 3D моделей элементов и узлов УСП (база данных); - Компьютерный имитатор сборки УСП; - Система визуального проектирования КОНТУР (САПР УСП); - Электронный учебник | 317.65 | 6
ДОПОЛНЕНИЯ:
| ПК с предустановленным программным обеспечением по УСП | ПК с предустановленным программным обеспечением по УСП | 122.35 | 6
| Комплект плакатов по УСП (8 шт., формат А1) | Комплект плакатов по УСП (8 шт., формат А1) | 5.88 | 6
19 | Учебно-производственный лазерный станок с ЧПУ «Микрон-Лазер 406» | Учебно-производственный лазерный станок с ЧПУ предназначен для практического освоения учащимися всех этапов подготовки производства, технологических режимов обработки и изготовления деталей из типовых конструкционных материалов лазерной обработкой на станке с ЧПУ. Станок позволяет проводить на нем следующие лабораторные работы: 1) Лабораторная работа по технике безопасности при работе на лазерном станке с ЧПУ. 2) Лабораторная работа по изучению конструкции и кинематики лазерного станка с ЧПУ. 3) Лабораторная работа по изучению системы управления лазерного станка с ЧПУ, изучение управляющей программы Stepper. 4) Лабораторная работа по изучению различных систем координат, применяемых на станке: – система координат станка (СКС); – система координат детали (СКД). 5) Лабораторная работа по изучению взаимосвязи СКС, СКД и базовой точки лазерного станка. 6) Лабораторная работа по комплексной наладке лазерного станка с ЧПУ: – настройка системы координат детали (СКД); – настройка параметров заготовки; 7) Лабораторная работа по изучению системы команд станка – (изучение стандартных G, M кодов). 8) Лабораторная работа по написанию управляющей программы (УП) для работы станка с применением G, M кодов. 9) Лабораторная работа по изучению программных возможностей станка с использованием G кода: – линейная интерполяция; – круговая интерполяция; – сплайновая интерполяция. 10) Лабораторная работа по изучению и применению системы автоматизированного проектирования (САПРа) для станков с ЧПУ. 11) Лабораторная работа по применению CAM модуля системы САПР для автоматического формирования УП, работа в системе Adem. 12) Лабораторная работа по изучению и применению постпроцессора для конкретной системы управления станка. 13) Лабораторная работа по написанию УП при помощи САПР и отладке УП в режиме имитатора. 14) Лабораторная работа посвященная получению готовой детали на станке, по заранее написанной и отлаженной УП. 15) Лабораторная работа посвященная проверке геометрической точности станка. 16) Лабораторная работа посвященная прогнозированию точности изготовления деталей путем обработки статистических данных. 17) Лабораторные работы по изучению эмуляторов промышленных пультов Sinumeric 840D, Fanuc 0i, Haas. 18) Лабораторная работа по изучению основных алгоритмов управления и принципов программирования в эмуляторе Sinumerik и применения их на практике для получения требуемой детали. 19) Лабораторная работа по изучению основных алгоритмов управления и принципов программирования в эмуляторе Fanuc и применения их на практике для получения требуемой детали. 20) Лабораторная работа по изучению основных алгоритмов управления и принципов программирования в эмуляторе Haas и применения их на практике для получения требуемой детали. 21) Проведение тестирования благодаря модулю «Система тестирования знаний по ЧПУ». Комплектация станка: - лазерный станок настольный учебно-производственный с компьютерной системой ЧПУ в защитной кабине – 1 шт.; - стойка ЧПУ сенсорная – 1шт; - программное обеспечение для управления лазерным станком с ЧПУ STEPPER LASER V1.2. (на цифровом носителе) – 1 шт.; - комплект ЗИП к станку –1 шт.; - набор соединительных проводов, в количестве необходимом для полноценной работы оборудования; - программное обеспечение для тестирование знаний студента TLS (на цифровом носителе) – 1 шт.; - инструкция по установке и использованию программного обеспечения, эксплуатации, техническому обслуживанию (на цифровом носителе) – не менее 1шт.; - учебное пособие, позволяющее изучить программирование, процессы наладки, пульты устройств числового программного управления, обработки (на цифровом носителе) – не менее 1шт. - паспорт с гарантийными обязательствами (в печатном виде, на русском языке) – не менее 1шт. | 647.06 | 12
20 | Тренажер лазерного раскроя и гравирования с компьютерной системой ЧПУ | Тренажер предназначен для обучения студентов средне-профессиональных и высших учебных заведений по различным техническим специальностям. Состав: - 3-х координатная настольная установка с ЧПУ, портального типа, оснащенная лазерной или гравировальной головкой; - тренажер имеет открытую или закрытую компоновку (кабина); - компьютерный имитатор лазерного тренажера на 5 раб.мест; - методические указания по проведению 15 лаб.раб. - возможность применения CAD/CAM систем при написании управляющих программ. | 458.82 | 10
21 | Станки для производства оптических изделий
22 | Станок алмазно-отрезной АОС-200М | Станок алмазно-отрезной АОС-200М предназначен для распиловки кратных заготовок, штабиков, дротов и кускового стекла на мерные заготовки. | 3011.76 | 16 | Цена без НДС
23 | Станок обдирочный ОС-320 | Предназначен для обдирки и шлифования плоских и сферических оптических заготовок и блоков. Станок имеет систему подвода охлаждающей жидкости. При работе алмазным инструментом в зону подается холодная вода. | 491.76 | 16 | Цена без НДС
24 | Станок бесцентрово-шлифовальный БШС-10М | Бесцентрово-шлифовальный станок БШС-10М предназначен для кругления заготовок или блоков заготовок оптических деталей алмазным инструментом. | 1105.88 | 16 | Цена без НДС
25 | Станок шлифовально-полировально-доводочный ШПД-350 | Предназначен для тонкого шлифования, полирования и доводки сферических и плоских поверхностей одиночных заготовок или блоков оптических деталей высокой группы сложности. | 2517.65 | 16 | Цена без НДС
26 | Станок шлифовально-полировально-доводочный ШПД-350М | Предназначен для тонкого шлифования, полирования и доводки сферических и плоских поверхностей одиночных заготовок или блоков оптических деталей высокой группы сложности. | 3035.29 | 16 | Цена без НДС
27 | Станок доводочный Д-150М | Предназначен для доводки оптических деталей. | 600 | 16 | Цена без НДС
28 | Станок алмазношлифовальный с ЧПУ АСШ-350 | Станок предназначен для алмазного шлифования сферических и плоских поверхностей одиночных деталей (ОД) диаметром от 3 до 350 мм или блоков диаметром от 80 до 350 мм по технологическим переделам: - шлифование рабочих поверхностей ОД; - кругление габарита; - сверление и расшлифовывание отверстий в ОД; - нанесение конструктивных и технологических фасок; - центрирование. Управление работой станка осуществляется по управляющей программе в ручном и автоматическом режиме системы управления (СУ) на базе УЧПУ FAGOR 8055. Станок имеет вертикальную компоновку, где шпиндель изделия и шпиндель инструмента расположены вертикально и в исходном положении соосны. | 18143.53 | 16
29 | Виртуальные тренажеры по станкам с ЧПУ и прессам
30 | Тренажер–эмулятор «Оператор токарного и фрезерного станков с ЧПУ» (на 1 рабочее место) | Тренажер – эмулятор «Оператор токарного и фрезерного станков с ЧПУ» предназначен для первоначальной подготовки рабочих кадров по профессиям — токарь и фрезеровщик оборудования с ЧПУ, и на сегодняшний день, является практически единственным устройством, соответствующим стандарту подготовки кадров. Тренажер – эмулятор позволяет: – обеспечить подготовку операторов токарного и фрезерного станков (знания, умения, навыки); – обеспечить визуализацию пульта управления и рабочего пространства; - позволяет программировать стойки ЧПУ моделей Siemens Sinumerik 828D, Siemens Sinumerik 840D, Fanuc 0i, Haas; – имитировать действия оператора и движения рабочих органов машины; – контролировать уровень подготовленности оператора; – ознакомиться с техникой безопасности; – демонстрировать работу имитатора на большом видеоэкране для наблюдения соучеников и инструктора (преподавателя); – визуально отобразить процесс изготовления деталей с поэтапными технологическими комментариями. Тренажер – эмулятор «Оператор токарного и фрезерного станков с ЧПУ» дает возможность индивидуального подхода при подготовке учащихся. Состав комплекта: – тренажер для работы на универсальных станках состоящий из монитора, системного блока и датчиков линейного перемещения, периферийных устройств; – комплект программного обеспечения для реализации функций тренажера; – руководство по эксплуатации; – комплект учебных пособий и лабораторный практикум. | 195.29 | 4 | цена без НДС
31 | Эмулятор пульта управления станков с ЧПУ (SINUMRIK/FANUC/HASS) АРМ- ЧПУ-ЭС3 | АМ включает в себя пакет программных компьютерных эмуляторов виртуальных станков (токарного, фрезерного и лазерного) с ЧПУ, систем ЧПУ наиболее распространенных марок –SINUMRIK/FANUC/HASS. АМ имитирует написанные программы для станков с ЧПУ, диагностировать правильность написания управляющей программы, назначения режимов резания по различным критериям (подача, припуск, допустимая шероховатость заготовки, стойкость инструмента). АМ позволяет выполнять наладку и программирование виртуального станка (токарного и фрезерного), изготавливать виртуальные детали по созданной управляющей программе. В случае ошибок должно выдаваться сообщение с указанием причин. ПО позволяет интерпретировать код управляющей программы, написанный в G-code по ИСО - 7 бит, для управления механизмами станка (приводами суппортов и двигателем главного движения). Рабочие места студентов и преподавателя объединены в единую компьютерную сеть. Сетевой коммутатор/маршрутизатор позволяет рабочей группе гибко подключаться к сетям Ethernet и Fast Ethernet. При необходимости в комплекте с коммутатором поставляется комплект кабелей для соединения всех учебных мест в сеть, а также кабельные каналы для укладки проводов в классе. Количество лицензий ПО не регламентируется, выбирается по необходимости при комплектации класса. | 62.35 | 6 | Цена без НДС
32 | Тренажер–эмулятор «Гидравлический пресс с ЧПУ» | Виртуальный тренажер-эмулятор представляет собой совокупность виртуального пресса с гидравлическим приводом и программным управлением, графической станции с установленным программным обеспечением. Набор виртуальных сменных штампов, позволяет проводить 9 лабораторных работ, описывающих наиболее распространенные операции ОМД: – осадка; – высадка; – прессование; – обратное выдавливание; – комбинированное выдавливание; – отбортовка; – вытяжка; – гибка; – обжим и раздача. Лабораторные работы подразумевают изучение каждого процесса с учетом изменения хотя бы одного из технологических параметров (геометрии инструмента или заготовки, условий контактного трения, схемы деформирования, свойств материала заготовки и т.д.) и его влияние на полученный результат (качество поверхности заготовки, наличие дефектов, энергосиловые параметры). | 335.29 | 12 | Цена без НДС
33 | Тренажер-эмулятор "Резчик труб и заготовок" | Тренажер обеспечивает отработку практических навыков работы на станках с ЧПУ, выполнения всех действий резчика труб и заготовок, подбора необходимого инструмента для выполнения производственного задания, осмотра и замены инструмента. Позволяет проводить автоматизированную оценку приобретенных знаний и навыков работы по разным уровням сложности. Состав: - системный блок с монитором (для работы с интерфейсом ПО); - монитор с сенсорным экраном (для имитирования работы панели упрвления станком, пультов управления транспортной механизации станка); - программный комплекс ""Резчик труб и заготовок" | 5840.94 | 10 | цена без НДС
34 | Тренажер–эмулятор «Станок универсальный деревообрабатывающий» (на 1 рабочее место) | Тренажер – эмулятор «Станок универсальный деревообрабатывающий» предназначен для первоначальной подготовки рабочих кадров по профессиям — столяр, столяр станочник. Тренажер – эмулятор позволяет: – обеспечить подготовку специалистов столярного дела (знания, умения, навыки); – имитировать действия станочника, работающего на оборудовании; – смоделировать процесс обработки детали на универсальном станке, без физической обработки; – обеспечить визуализацию пульта управления и рабочего пространства; – контролировать уровень подготовленности обучающегося; – ознакомиться с техникой безопасности; Тренажер –эмулятор «Станок универсальный деревообрабатывающий» дает возможность индивидуального подхода при подготовке учащихся. Состав: – Тренажер для работы, состоящий из монитора, процессорного блока и датчиков линейного перемещения, мышь USB; – Комплект программного обеспечения для реализации функций тренажера, включая Windows XP; – Руководство по эксплуатации; – Комплект учебных пособий и лабораторный практикум. | 158.82 | 2 | Цена без НДС
35 | Симулятор плоскошлифовального станка с ЧПУ ЛП-ТМш-04 | Компьютерная программа. Интерактивная 3D-модель плоскошлифовального станка с ЧПУ (станина, стол, шлифовальная бабка, устройство балансировки, станция подачи и фильтрации СОЖ, пульт управления станком, ручки регулировки и управления). 3D-модель шлифовального круга. Пользователь производит: процесс шлифования детали с общим припуском разделенный на межоперационные припуски, строятся графики изменения подачи в зависимости от разбивки припуска по ступеням; процесс выхаживания; определение качества шлифованной поверхности при помощи профилометра. | 17.65 | 2 | ключи на 2 ПК
36 | Компьютерный имитатор круглошлифовального станка с ЧПУ ЛП-ТМш-05 | Виртуальное орборудование, состав: круглошлифовальный станок с ЧПУ, шлифовальный круг, профилометр, методические указания. Задачи: ознакомиться с конструкцией оборудования; маркировкой шлифовальных кругов; изучить процесс шлифования обрабатываемого образца (втулка); приобрести навыки измерения качества шлифованной поверхности; провести расчеты, проанализировать результаты, составить отчет. | 17.65 | 2 | ключ на 2 ПК
37 | Тренажер-эмулятор "Волочильный стан" | Комплекс предназначен для исследования процессов настройки и наладки волочильного стана, а также контроля и мониторинга состояния во время работы и демонстрации влияния изменения параметров элементов стана. Программа содержит графическую информацию, изображения мониторов, панели управления и сообщения аварийной сигнализации аналогичные реальным. Комплекс позволяет изучить основные узлы и элементы волочильного стана: - Устройства размотки и намотки проволоки - Пульт управления - Плющильные устройства - Машина волочения - Прочие элементы В состав входит: 1. Персональный компьютер, монитор, клавиатура, мышь. 2. Предустановленное специализированное программное обеспечение Функциональные возможности программного обеспечения: • Управление и навигация в программе осуществляется как с помощью мыши, так и путем сенсорного ввода • По основным элементам приведена справочная информация о назначении и принципе действия. • ПО позволяет выводить на экран пульты управления и анимированные 3D модели элементов с целью изучения конструкции деталей и узлов, принципов их действия. • Реализованы трехмерные разрезы основных элементов. • Обеспечена возможность настройки различных рабочих параметров, визуальная демонстрация влияния регулируемых процессов с использованием системы частиц трехмерного движка программы. • Реализована функция ускорения времени, с соответствующим динамическим отображением процессов, и его остановка (пауза). • Симуляция физических законов в режиме реального времени: динамика абсолютно твёрдого тела, динамика деформируемого тела, динамика жидкостей, динамика газов. Для каждого виртуального объекта указываются законы взаимодействия тел между собой и окружающей средой, максимально приближенные к реальным, при этом имеется возможность задать характер и силу этих взаимодействий. | 241.18 | 2 | цена без НДС
38 | Виртуальный учебный комплекс "Имитатор работы оборудования лазерной резки" | Комплекс предназначен для изучения процессов настройки и наладки элементов оборудования резки лазером, а также контроля процессов и мониторинга состояния во время их работы. Демонстрирует влияние процесса изготовления изделий путем лазерной резки на качество готовой продукции производства. В состав входит компьютер с предустановленным специализированным программным обеспечением, позволяющим выводить на экран анимированные трехмерные модели отдельных элементов оборудования с целью изучения конструкции деталей и узлов, принципов их действия. В состав входит: 1. Персональный компьютер, монитор, клавиатура, мышь. 2. Предустановленное специализированное программное обеспечение Функциональные возможности программного обеспечения: • Управление и навигация в программе осуществляется как с помощью мыши, так и путем сенсорного ввода • По основным элементам приведена справочная информация о назначении и принципе действия. • ПО позволяет выводить на экран пульты управления и анимированные 3D модели элементов с целью изучения конструкции деталей и узлов, принципов их действия. • Реализованы трехмерные разрезы основных элементов. • Обеспечена возможность настройки различных рабочих параметров, визуальная демонстрация влияния регулируемых процессов с использованием системы частиц трехмерного движка программы. • Реализована функция ускорения времени, с соответствующим динамическим отображением процессов, и его остановка (пауза). • Симуляция физических законов в режиме реального времени: динамика абсолютно твёрдого тела, динамика деформируемого тела, динамика жидкостей, динамика газов. Для каждого виртуального объекта указываются законы взаимодействия тел между собой и окружающей средой, максимально приближенные к реальным, при этом имеется возможность задать характер и силу этих взаимодействий. | 241.18 | 16 | цена без НДС
39 | Виртуальный учебный комплекс "Измерение углов сверла" | Комплекс предназначен для обучения безопасным приемам работы с контрольно-измерительным инструментом и исследуемыми материалами при проведении виртуальных лабораторных работ. Комплекс является эффективным средством, помогающим осуществлять обучение, проверку и тестирование полученных знаний. Комплекс безопасен и надежен в эксплуатации и не требует специального обслуживания. | 11.76 | по запросу | цена без НДС
40 | Виртуальный учебный комплекс "Измерение углов цилиндрической фрезы" | Комплекс предназначен для обучения безопасным приемам работы с контрольно-измерительным инструментом и исследуемыми материалами при проведении виртуальных лабораторных работ. Комплекс является эффективным средством, помогающим осуществлять обучение, проверку и тестирование полученных знаний. Комплекс безопасен и надежен в эксплуатации и не требует специального обслуживания. | 11.76 | по запросу | цена без НДС
41 | Виртуальный учебный комплекс "Измерение углов токарного резца" | Комплекс предназначен для обучения безопасным приемам работы с контрольно-измерительным инструментом и исследуемыми материалами при проведении виртуальных лабораторных работ. Комплекс является эффективным средством, помогающим осуществлять обучение, проверку и тестирование полученных знаний. Комплекс безопасен и надежен в эксплуатации и не требует специального обслуживания. | 11.76 | по запросу | цена без НДС
42 | Виртуальный учебный комплекс "Имитатор работы оборудования производства пресс-форм" | Комплекс предназначен для изучения процессов настройки и наладки элементов оборудования производства пресс-форм, а также контроля процессов и мониторинга состояния во время их работы. Демонстрирует влияние процесса изготовления изделий на качество готовой продукции производства. В состав входит компьютер с предустановленным специализированным программным обеспечением, позволяющим выводить на экран анимированные трехмерные модели отдельных элементов оборудования с целью изучения конструкции деталей и узлов, принципов их действия. В состав входит: 1. Персональный компьютер, монитор, клавиатура, мышь. 2. Предустановленное специализированное программное обеспечение Функциональные возможности программного обеспечения: • Управление и навигация в программе осуществляется как с помощью мыши, так и путем сенсорного ввода • По основным элементам приведена справочная информация о назначении и принципе действия. • ПО позволяет выводить на экран пульты управления и анимированные 3D модели элементов с целью изучения конструкции деталей и узлов, принципов их действия. • Реализованы трехмерные разрезы основных элементов. • Обеспечена возможность настройки различных рабочих параметров, визуальная демонстрация влияния регулируемых процессов с использованием системы частиц трехмерного движка программы. • Реализована функция ускорения времени, с соответствующим динамическим отображением процессов, и его остановка (пауза). • Симуляция физических законов в режиме реального времени: динамика абсолютно твёрдого тела, динамика деформируемого тела, динамика жидкостей, динамика газов. Для каждого виртуального объекта указываются законы взаимодействия тел между собой и окружающей средой, максимально приближенные к реальным, при этом имеется возможность задать характер и силу этих взаимодействий. | 241.18 | 16 | цена без НДС
43 | Программный комплекс ТехноСИМ Про станки
44 | Программный комплекс ТехноСИМ Про "Ввод в эксплуатацию и юстировка станков с ЧПУ", версия для ПК (лицензия на 1 рабочее место) | Виртуальный учебный комплекс с помощью детальной трехмерной графики обеспечивает подготовку персонала по обслуживанию и эксплуатации станков с ЧПУ. Позволяет проводить ряд исследовательских и практических работ, связанных с непосредственным изучением конструкции станков, а также основных этапов их обслуживания, ремонта и ввода в эксплуатацию. Возможности: - виртуальная сборка; - виртуальная наладка; - виртуальная обработка детали. Состав комплекса: - Специализированное обучающее программное обеспечение на 1 рабочее место и лицензионным ключом – 1шт; - Учебно-методическое пособие, на цифровом носителе – 1шт.; - Руководство по эксплуатации комплекса – 1компл.; - Паспорт комплекса – 1 шт. | 470.59 | 2 | Цена без НДС
ДОПОЛНЕНИЯ:
| Персональный компьютер с ж/к монитором и установленным программным обеспечением с лицензионным Windows( возможна поставка ноутбука по согласованию) | Персональный компьютер с ж/к монитором и установленным программным обеспечением с лицензионным Windows( возможна поставка ноутбука по согласованию) | 94.12 | 10
45 | Программно-аппаратный комплекс ТехноСИМ Про "Ввод в эксплуатацию и юстировка станков с ЧПУ", версия для среды виртуальной реальности (лицензия на 1 рабочее место) | Виртуальный учебный комплекс с помощью детальной трехмерной графики обеспечивает подготовку персонала по обслуживанию и эксплуатации станков с ЧПУ. Позволяет проводить ряд исследовательских и практических работ, связанных с непосредственным изучением конструкции станков, а также основных этапов их обслуживания, ремонта и ввода в эксплуатацию. Возможности: - виртуальная сборка; - виртуальная наладка; - виртуальная обработка детали. Состав комплекса: - Специализированное обучающее программное обеспечение на 1 рабочее место и лицензионным ключом – 1шт; - Учебно-методическое пособие, на цифровом носителе – 1шт.; - Руководство по эксплуатации комплекса – 1компл.; - Паспорт комплекса – 1 шт. | 470.59 | 2 | Цена без НДС
ДОПОЛНЕНИЯ:
| Персональный компьютер (в) | Персональный компьютер с ж/к монитором и установленным программным обеспечением с лицензионным Windows для работы в среде виртуальной реальности. | 94.12 | по запросу
| Комплект оборудования для работы со средой виртуальной реальности | Комплект оборудования для работы со средой виртуальной реальности | 94.12 | 4
46 | Программный комплекс ТехноСИМ Про "Сервисное обслуживание станков с ЧПУ", версия для ПК (лицензия на 1 рабочее место) | Виртуальный учебный комплекс с помощью детальной трехмерной графики обеспечивает подготовку персонала по обслуживанию и ремонту станков с ЧПУ. Позволяет проводить ряд исследовательских и практических работ, связанных с непосредственным изучением конструкции станков, а также основных этапов их обслуживания, ремонта и ввода в эксплуатацию. Тренажеры-эмуляторы предназначены для углубленной подготовки профессиональных кадров по направлениям — сервис-инженер, техник, наладчик. В область компетенций входит обслуживание следующих систем станка: - система смазки станка с ЧПУ; - система охлаждения станка с ЧПУ; - гидросистема станка с ЧПУ; - система смены инструмента, обслуживание инструментального магазина; - система стружкоотведения; - стойка ЧПУ, поиск и устранение ошибок; - поиск неисправностей и их устранение; - регламентные работы на станке с ЧПУ. ПО позволяет проводить проверку на точность (геометрическая точность/повторяемость) станка. Тренажер позволяет подсказывать и контролировать действия сервисного инженера, при обслуживании виртуального станка. Данная методика позволяет смоделировать процесс обслуживания и ремонта станка без остановки реального оборудования, провести процесс обучения наиболее безопасно и воспользоваться электронными подсказками в любом удобном варианте. Состав комплекса: - Специализированное обучающее программное обеспечение на 1 рабочее место и лицензионным ключом – 1шт; - Учебно-методическое пособие, на цифровом носителе – 1шт.; - Руководство по эксплуатации комплекса – 1компл.; - Паспорт комплекса – 1 шт. | 470.59 | 2 | Цена без НДС
ДОПОЛНЕНИЯ:
| Персональный компьютер с ж/к монитором и установленным программным обеспечением с лицензионным Windows | Персональный компьютер с ж/к монитором и установленным программным обеспечением с лицензионным Windows | 94.12 | 10
47 | Программно-аппаратный комплекс ТехноСИМ Про "Сервисное обслуживание станков с ЧПУ", версия для среды виртуальной реальности (лицензия на 1 рабочее место) | Виртуальный учебный комплекс с помощью детальной трехмерной графики обеспечивает подготовку персонала по обслуживанию и ремонту станков с ЧПУ. Позволяет проводить ряд исследовательских и практических работ, связанных с непосредственным изучением конструкции станков, а также основных этапов их обслуживания, ремонта и ввода в эксплуатацию. Тренажеры-эмуляторы предназначены для углубленной подготовки профессиональных кадров по направлениям — сервис-инженер, техник, наладчик. В область компетенций входит обслуживание следующих систем станка: - система смазки станка с ЧПУ; - система охлаждения станка с ЧПУ; - гидросистема станка с ЧПУ; - система смены инструмента, обслуживание инструментального магазина; - система стружкоотведения; - стойка ЧПУ, поиск и устранение ошибок; - поиск неисправностей и их устранение; - регламентные работы на стенке с ЧПУ. ПО позволяет проводить проверку на точность (геометрическая точность/повторяемость) станка, а также контролировать и координировать действия сервисного инженера при обслуживании виртуального станка. Данная методика позволяет смоделировать процесс обслуживания и ремонта станка без остановки реального оборудования, провести процесс обучения наиболее безопасно и воспользоваться электронными подсказками в любом удобном варианте. Состав комплекса: - Специализированное обучающее программное обеспечение на 1 рабочее место и лицензионным ключом – 1шт; - Учебно-методическое пособие, на цифровом носителе – 1шт.; - Руководство по эксплуатации комплекса – 1компл.; - Паспорт комплекса – 1 шт. | 470.59 | 2 | Цена без НДС
ДОПОЛНЕНИЯ:
| Персональный компьютер (в) | Персональный компьютер с ж/к монитором и установленным программным обеспечением с лицензионным Windows для работы в среде виртуальной реальности. | 94.12 | по запросу
| Комплект оборудования для работы со средой виртуальной реальности | Комплект оборудования для работы со средой виртуальной реальности | 94.12 | 4
48 | Программный комплекс ТехноСИМ Про "Электроавтоматика 3D принтера / машин прототипирования", версия для ПК (лицензия на 1 рабочее место) | Комплекс предназначен для проведения исследований и лабораторных работ по изучению конструкции, принципа построения систем управления машин прототипирования, архитектуры системы управления, систем обеспечения работы электромеханических систем. Состав комплекса: - Специализированное обучающее программное обеспечение на 1 рабочее место и лицензионным ключом – 1шт; - Учебно-методическое пособие, на цифровом носителе – 1шт.; - Руководство по эксплуатации комплекса – 1компл.; - Паспорт комплекса – 1 шт. | 470.59 | 2 | Цена без НДС
ДОПОЛНЕНИЯ:
| Персональный компьютер с ж/к монитором и установленным программным обеспечением с лицензионным Windows | Персональный компьютер с ж/к монитором и установленным программным обеспечением с лицензионным Windows | 94.12 | 10
49 | Программно-аппаратный комплекс ТехноСИМ Про "Электроавтоматика 3D принтера / машин прототипирования", версия для среды виртуальной реальности (лицензия на 1 рабочее место) | Комплекс предназначен для проведения исследований и лабораторных работ по изучению конструкции, принципа построения систем управления машин прототипирования, архитектуры системы управления, систем обеспечения работы электромеханических систем. Состав комплекса: - Специализированное обучающее программное обеспечение на 1 рабочее место и лицензионным ключом – 1шт; - Учебно-методическое пособие, на цифровом носителе – 1шт.; - Руководство по эксплуатации комплекса – 1компл.; - Паспорт комплекса – 1 шт. | 470.59 | 2 | Цена без НДС
ДОПОЛНЕНИЯ:
| Персональный компьютер (в) | Персональный компьютер с ж/к монитором и установленным программным обеспечением с лицензионным Windows для работы в среде виртуальной реальности. | 94.12 | по запросу
| Комплект оборудования для работы со средой виртуальной реальности | Комплект оборудования для работы со средой виртуальной реальности | 94.12 | 4
50 | Мастерские и инструменты
51 | Ученый демонстрационный стенд «Изучение современного режущего инструмента и оснастки для станков с ЧПУ» | Учебный демонстрационный стенд предназначен для подготовки специалистов профессионального образования по техническим специальностям (СПО, ВПО). Демонстрационный стенд позволяет: – приобрести навыки работы с различными видами режущего инструмента и оснастки для станков с ЧПУ; – наглядно изучать конструкцию режущих инструментов и оснастки; – изучать геометрические параметры режущего инструмента; – приобрести практические навыки расчета степени износа режущей части инструмента; – изучать области применения и специфику использования режущего инструмента; – проводить демонстрацию работы режущего инструмента; – изучать методики наладки современного режущего инструмента; – освоить все этапы сервисного обслуживания инструмента и оснастки; – проводить практические и лабораторные работы по темам, касающимся принципов работы режущего инструмента. Учебный демонстрационный стенд представляет собой конструкцию, в которой закреплены образцы (в натуральную величину) режущего инструмента и оснастки для станков. В комплект образцов входят: – набор фрез с различными геометрическими параметрами; – набор метчиков; – набор сверел; – образец оправки для инструментов. В комплект поставки также входит учебно-методический материал и наглядные электронные плакаты. | 294.12 | 8
52 | Лабораторный практикум по дисциплине «Режущий инструмент для станков с ЧПУ», подбор оптимального инструмента на примере Sandvik Coromant | Лабораторный практикум «Режущий инструмент для станков с ЧПУ» предназначен для подготовки профессиональных кадров, для всех уровней подготовки (НПО, СПО и ВПО) специалистов профессионального образования по техническим специальностям, таким как технология машиностроения, операторы станков с ЧПУ, наладчик станков с ЧПУ, технолог оборудования с ЧПУ. Лабораторный практикум позволяет: – приобрести навыки работы с различными видами режущего инструмента и оснастки для станков с ЧПУ; – изучать области применения и специфику использования режущего инструмента; – изучать методики наладки современного режущего инструмента; – освоить все этапы сервисного обслуживания инструмента и оснастки; – проводить практические и лабораторные работы по темам, касающимся принципов работы режущего инструмента. Лабораторный практикум представляет из себя программный комплекс по подбору оптимального режущего инструмента для станка с ЧПУ, на основе методики, регламентируемой компанией производителем инструмента. Методика подбора построена на основе официального каталога режущего инструмента Sandvik Coromant. | 58.82 | 8
53 | Типовой комплект учебного оборудования по теме: «Режущий инструмент и инструментальное хозяйство для оборудования с ЧПУ» | Комплект учебного оборудования предназначен для подготовки специалистов профессионального образования по техническим специальностям (СПО, ВПО). Данный комплект позволяет: – приобрести навыки работы с различными видами режущего инструмента и оснастки для станков с ЧПУ; – наглядно изучать конструкцию режущих инструментов и оснастки; – изучать геометрические параметры режущего инструмента; – приобрести практические навыки расчета степени износа режущей части инструмента; – изучать области применения и специфику использования режущего инструмента; – проводить демонстрацию работы режущего инструмента; – изучать методики наладки современного режущего инструмента; – освоить все этапы сервисного обслуживания инструмента и оснастки; – проводить практические и лабораторные работы по темам, касающимся принципов работы режущего инструмента; – изучить способы ведения складского учета инструмента и расходных материалов. Типовой комплект учебного оборудования представляет собой стенд для хранения режущих инструментов и набор основных режущих инструментов (фрезы, сверла, развертки, метчики, зенкера, патроны)." | 91.76 | 8
54 | Программно-методический комплекс «Расчет режимов резания при лезвийной обработке металлов» | Расчет режимов резания является одной из самых массовых задач в машиностроении. При решении данных задач необходимо учитывать множество критериев и факторов. В связи с этим для ускорения решения подобных задач целесообразно применять различные пакеты программ для расчетов. Программно-методический комплекс «Расчет режимов резания при лезвийной обработке металлов» включает в себя пакет программных модулей: – по расчету режимов резания при лезвийной обработке; – по расчету сил резания; – расчету температуры; – расчету прочности державки; – расчету стойкости инструмента. Программно-методический комплекс предназначен для подготовки кадров в СПО, ВПО и применяется при курсовом и дипломном проектировании для ускорения расчетов режимов лезвийной обработки. | 17.65 | 2 | Цена без НДС
55 | Столярно-плотницкая мастерская для школ / НПО / СПО | Столярно-плотницкая мастерская предназначена для подготовки и обучения как школьников, так и студентов-специалистов профессионального образования. Обучение в многопрофильной столярно-плотницкой мастерской позволяет: – приобрести навыки работы с различными видами инструментов; – освоить основные приемы плотницкого дела; – научиться безопасным приемам обращения со столярным инструментом; – приобрести опыт работы на столярном оборудовании. Столярно-плотницкая мастерская включает в себя учебно-производственное оборудование и наборы инструментов. В состав лаборатории входит следующее оборудование (на 15 рабочих мест): верстак столярный ученический «ВСт-3рс» 15шт киянка резиновая 15шт клещи столярные 5шт ленточная шлифовальная машина «Makita» 2шт линейка металлическая 500мм 15шт линейка металлическая 300 мм 15шт молоток 500гр 15шт набор бумаги наждачной 15шт набор отверток (крестообразные и плоские) 15шт набор стамесок «Stayer» 15шт набор столяра 15шт пила поперечная 15шт пила продольная 15шт плоскогубцы 15шт полуфуганок металлический 15шт рашпиль полукруглый 15шт ручной фрезерный станок по дереву 1шт совок для мусора 8шт стусло столярное 15шт топор 0,8 кг 15шт топор 2 кг 8шт угольник столярный металлический 300мм 15шт уровень строительный 8шт шуруповерт 1шт щетка-сметка 15шт электролобзик 2шт гвоздодер 2шт набор сверл по дереву 8шт рулетка 2м 15шт | 662.35 | 4
56 | Столярная мастерская для школ / НПО / СПО, (исполнение 1, без станков) | Столярная мастерская предназначена для подготовки и обучения как школьников, так и студентов-специалистов профессионального образования. Обучение в многопрофильной столярной мастерской позволяет: – приобрести навыки работы с различными видами инструментов; – освоить основные приемы столярного дела; – научиться безопасным приемам обращения со столярным инструментом; – приобрести опыт работы на столярном оборудовании. Столярная мастерская включает в себя учебно-производственное оборудование и наборы инструментов. В состав лаборатории входит следующее оборудование на 15 рабочих мест: Верстак марка ВСт-3рс, 15шт Шлифовальная машина для обработки древесины, 1шт Три комплекта оборудования, инструментов, приспособлений для работы с древесиной (общественное пользование); состав комплекта: - Циркуль разметочный; - Метр складной; - Пила лучковая для продольного и поперечного пиления; - Пила лучковая выкружная; - Ножовка; - Зензубель (рубанок спец.); - Стамеска полукруглые; - Напильники разных размеров и сечений; - Рашпили плоские и полукруглые; - Брусок точильный, - Электролобзик; - Электрорубанок; - Электродрель. 15 комплектов оборудование индивидуального пользования, состав комплекта: - Линейка масштабная стальная (500мм); - Угольник столярный разметочный; - Рейсмус столярный простой; - Молоток столярный; - Ножовка со смежными полотнами; - Стамески плоские от 6-12 мм; - Долото столярные; - Киянка столярная; - Рубанок; - Отвертки; - Набор сверел по дереву. | 823.53 | по запросу
57 | Столярная мастерская для школ / НПО / СПО (исполнение 2, «хаус-мен») | Столярная мастерская предназначена для подготовки и обучения как школьников, так и студентов-специалистов профессионального образования. Обучение в многопрофильной столярной мастерской позволяет: – приобрести навыки работы с различными видами инструментов; – освоить основные приемы столярного дела; – научиться безопасным приемам обращения со столярным инструментом; – приобрести опыт работы на столярном оборудовании. Столярная мастерская включает в себя учебно-производственное оборудование и наборы инструментов. В состав лаборатории входит следующее оборудование (на 15 рабочих мест): верстак столярный ученический «ВСт-3рс» 15шт; киянка резиновая 15шт; клещи столярные 5шт; ленточная шлифовальная машина «Makita» 2шт; линейка металлическая 500мм 15шт; линейка металлическая 300 мм 15шт; молоток 500гр 15шт; набор бумаги наждачной 15шт; набор отверток (крестообразные и плоские) 15шт; набор стамесок «Stayer» 15шт; набор столяра 15шт; пила поперечная 15шт; пила продольная 15шт; плоскогубцы 15шт; полуфуганок металлический 15шт; рашпиль полукруглый 15шт; ручной фрезерный станок по дереву 1шт; совок для мусора 8шт; стусло столярное 15шт; топор 0,8 кг 15шт; топор 2 кг 8шт; угольник столярный металлический 300мм 15шт; уровень строительный 8шт; шуруповерт 1шт; щетка-сметка 15шт; электролобзик 2шт; гвоздодер 2шт; набор сверл по дереву 8шт; рулетка 2м 15шт. | 752.94 | 6
58 | Столярная мастерская для школ / НПО / СПО, (исполнение 3, со станками) | Столярная мастерская предназначена для подготовки и обучения как школьников, так и студентов-специалистов профессионального образования. Обучение в многопрофильной столярной мастерской позволяет: – приобрести навыки работы с различными видами инструментов; – познакомиться с устройством и принципом работы токарного, сверлильного и шлифовального станков; – освоить основные приемы плотницкого дела; – научиться безопасным приемам обращения со столярным инструментом и основными станками; – приобрести опыт работы на столярном оборудовании. Столярная мастерская включает в себя учебно-производственное оборудование (в том числе станки) и наборы инструментов. В состав лаборатории входит следующее оборудование на 15 рабочих мест: Верстак марка ВСт-3рс (столяр.), 15шт Станок токарный по дереву 2шт Станок сверлильный 1шт Шлифовальный станок для обработки древесины, 1шт 3 комплекта оборудования, инструментов, приспособлений для работы с древесиной (общественное пользование), в составе комплекта: - Циркуль разметочный; - Метр складной; - Пила лучковая для продольного и поперечного пиления; - Пила лучковая выкружная; - Ножовка; - Зензубель (рубанок спец.); - Стамеска полукруглые; - Напильники разных размеров и сечений; - Рашпили плоские и полукруглые; - Брусок точильный, - Электролобзик; - Электрорубанок; - Электродрель; - Стамеска полукруглая; - Напильники разных размеров и сечений; - Рашпили плоские и полукруглые. | 941.18 | 6
59 | Виртуальная столярно-слесарная мастерская для школ / НПО / СПО на 5 рабочих мест | Виртуальная столярно-слесарная мастерская предназначена для подготовки и обучения как школьников, так и студентов-специалистов профессионального образования. Обучение в виртуальной многопрофильной столярно-слесарной мастерской позволяет: – изучить основные технологические процессы, применяемых при столярных и слесарных работах; – приобрести навыки работы с различными видами инструментов; – освоить основные приемы столярного дела; – изучить основы техники безопасности на производстве. Мастерская включает в себя компьютеризированные ученические рабочие места с эмуляторами основных технологических процессов, применяемых при столярных и плотницких работах. Эмуляторы реализованы в виде программных продуктов с использованием методических материалов и основ техники безопасности на производстве. | 58.82 | 2 | Цена без НДС
60 | Слесарная мастерская для школ / НПО / СПО (исполнение 1, без станков). (Слесарь механосборочных работ) | Слесарная мастерская (на 10 рабочих мест) предназначена для подготовки и обучения школьников или студентов-специалистов профессионального образования. Обучение в многопрофильной слесарной мастерской позволяет: – освоить навыки слесарного дела; – освоить приемы работы с металлообрабатывающим оборудованием; – приобрести навыки работы с различными видами инструментов; – изучить основные приемы слесарного дела; – научиться безопасным приемам обращения со столярным инструментом; – приобрести опыт работы на слесарном оборудовании. Слесарная мастерская включает в себя учебно-производственное оборудование и наборы инструментов. В состав лаборатории входит следующее оборудование (10 комплектов): - верстак слесарный с тумбой (1 шт.); - тисы слесарные (1 шт.); - ключи гаечные комбинированные (набор); - ключи имбусовые (набор); - отвертки (набор); - напильники (набор); - надфили (набор); - молоток (1 шт.); - зубило (1 шт.); - керн (1 шт.); - пассатижи (1 шт.); - дрель аккумуляторная (1 шт.); - сверла по металлу (набор); - резьбонарезной инструмент (набор); - ножовка по металлу (1 шт.); - штангенциркуль (1 шт.); - линейка (1 шт.); - угольник (1 шт.). - угломер (1 шт). - микрометр (1шт.) | 584.47 | 6
61 | Слесарно-механическая мастерская для школ / НПО / СПО (исполнение 2, со станками) | Слесарная мастерская (на 10 рабочих мест) включает в себя учебно-производственное оборудование и наборы инструмента, предназначенное для приобретения и освоения навыков слесарного дела, безопасным приемам обращения со слесарным инструментом и умение работать с металлообрабатывающем оборудованием. Слесарная мастерская объединяет в себе возможность обучения по следующим направлениям: - Фрезеровщик; - Токарь; - Слесарь механосборочных работ. Комплект слесарного инструмента и оборудования: станок токарный по дереву – 2 шт; станок токарный по металлу - 2 шт; станок фрезерный универсальный, тисы для станка – 2 шт; станок сверлильный - 2 шт; ленточно-шлифовальный станок - 1 шт; машина заточная - 1 шт; модуль-подставка под станок - 10 шт. Комплект слесарного оборудования – 10 комплектов: - верстак слесарный с тумбой (1 шт.); - светильник индивидуальный (1шт); - тисы слесарные (1 шт.); - ключи гаечные комбинированные (набор); - ключи имбусовые (набор); - отвертки (набор); - напильники (набор); - надфили (набор); - молоток (1 шт.); - зубило (1 шт.); - керн (1 шт.); - пассатижи (1 шт.); - дрель аккумуляторная (1 шт.); - сверла по металлу (набор); - резьбонарезной инструмент (набор); - ножовка по металлу (1 шт.); - штангенциркуль (1 шт.); - линейка (1 шт.); - угольник (1 шт.). - угломер (1 шт). - микрометр (1шт.) | 2011.76 | 8
62 | Тренажер –эмулятор «Технология обработки древесины» | Тренажер – эмулятор «Технология обработки древесины» предназначен для первоначальной подготовки рабочих кадров (столяров, столяров-станочников), и на сегодняшний день, является практически единственным устройством, соответствующим стандарту подготовки кадров. Тренажер – эмулятор позволяет: – обеспечить подготовку специалистов столярного дела (знания, умения, навыки); – имитировать действия станочника, работающего на оборудовании; – смоделировать процесс обработки древесины на универсальном станке, без физической обработки; – обеспечить визуализацию пульта управления и рабочего пространства; – контролировать уровень подготовленности обучающегося; – ознакомиться с техникой безопасности. Тренажер –эмулятор «Технология обработки древесины» дает возможность индивидуального подхода при подготовке учащихся. Состав комплекта: – Тренажер для работы, состоящий из монитора, процессорного блока и датчиков линейного перемещения, мышь USB; – Комплект программного обеспечения для реализации функций тренажера, включая Windows XP; – Руководство по эксплуатации; – Комплект учебных пособий и лабораторный практикум. | 56.47 | 2 | Цена без НДС
63 | 2D/3D моделирование и прототипирование
64 | Лаборатория моделирования и прототипирования (3D печать) | В состав лаборатории входит оборудование для проектирования и создания 3D моделей, их редактированию и анализу, а также для создания мастер моделей спроектированных деталей путем послойного построения на 3D принтере или машине прототипирования с возможностью дальнейшей обработки на станке с ЧПУ. В составе лаборатории также присутствует оборудование для реверсивного инжиниринга (обратного инжиниринга) – получения модели детали путем сканирования готового мастер образца. Состав: – Система сквозного проектирования,3D моделирования и системного анализа, (CAD\CAM\CAE)на 5 рабочих мест (САПР), на выбор; – 3D принтер Nobel + расходные материалы + мастер-детали; –Машина 3D прототипированияDigitalWax + расходные материалы; –3D сканер BQ-CICLOP + мастер-детали; –Фрезерный станок с числовым программным управлением Roland; –Многофункциональное устройство печати Canon; –Интерактивная доска MimioBoard ME 78; –Ультракороткофокусный проектор BenQ; –Рабочее место ученика (ноутбук Lenovo), 5шт –Методическое обеспечение, комплект л/р и инструкции по наладке оборудования; – Комплект типовых мастер-деталей и 3Dмоделей для печати по отраслям: - общее машиностроение, - авиационная промышленность, - литейное производство, - автомобилестроение; - архитектура. | 3164.71 | 8
65 | Лаборатория 3D моделирования и прототипирования для СПО | В состав лаборатории входит следующее оборудование: – Система 3D моделирования, на выбор (SolidWorks/AutoCad/Компас/Adem), – 3D сканер, – 3D принтер (печать ABC пластик), – 3D принтер (печать гипсом), – Мини фрезерный станок с ЧПУ, – ПК (рабочее место студента) 5шт, – ПК (рабочее место преподавателя) 1шт, – Методическое обеспечение, комплект л/р и инструкций, – Комплект типовых мастер-деталей и 3Dмоделей для печати по отраслям: - общее машиностроение, - авиационная промышленность, - литейное производство, - автомобилестроение; - архитектура. | 1141.18 | 8
66 | Лаборатория 3D моделирования и прототипирования для школы | В состав лаборатории входит следующее оборудование: – 3Dручка для моделирования, – 3D принтер (печать ABC пластик), – 3D сканер, – Мини фрезерный станок с ЧПУ, – ПК (рабочее место школьника) 5шт, – ПК (рабочее место преподавателя) 1шт, – Методическое обеспечение, комплект л/р и инструкций, – Комплект типовых мастер-деталей и 3Dмоделей для печати и рисования. | 964.71 | 8
67 | Учебный настольный 3D принтер У3ДП | 3D-принтер — это периферийное устройство, использующее метод послойного создания физического объекта по цифровой 3D–модели. 3D–печать может осуществляться разными способами и с использованием различных материалов, но в основе любого из них лежит принцип послойного создания (выращивания) твёрдого объекта. Полученные объекты могут являться уже готовыми деталями и изделиями, также они могут использоваться как объекты для прототипирования. Технические характеристики: - технология печати: FDM; - количество печатающих головок: 1 шт; -материал: PLA, ABS, PVA, Nylon, FLEX; - диаметр нити материала: 1.75мм; - диаметр сопла (в базовой комплектации): 0.4 мм; - размер области печати: 320х220х220 мм; - минимальная толщина слоя: 0.1 мм; - максимальная скорость печати: 3000 мм/мин; - габаритные размеры: 550х450х650 мм. Перечень лабораторных работ, выполняемых с использованием 3D принтера. Лабораторная работа №1 . Ознакомление с устройством 3D принтера. Принципы управления 3D принтером. Ознакомление с программным обеспечением. Лабораторная работа №2. Способы печати на принтере. Виды используемых материалов. Форматы файлов, пригодных для печати на принтере. Лабораторная работа №3. Правильная установка материала, используемого для печати. Правильное извлечение и замена материала. Температурные режимы для печати различными материалами. Лабораторная работа №4. Настройка параметров печати в программном обеспечении. Лабораторная работа №5. Варианты создания модели. Импортирование детали для печати на принтере. Подготовка модели для печати на принтере на примере детали типа «куб». Лабораторная работа №6,7. Установка параметров печати для детали типа «Куб». Подготовка управляющей программы для печати на принтере детали типа «куб». Лабораторная работа №8. Экспорт управляющей программы для печати детали типа «куб» на принтере. Запуск печати. Управление принтером в процессе печати. Определение качества и точности печати. Лабораторная работа №9. Корректировка настроек принтера для изменения параметров печати. Печать детали типа «куб» с использованием других параметров. Сравнение полученной детали с деталью, полученной в лабораторной работе №8. Лабораторная работа №10. Печати детали типа «куб» с использованием другого материала. Настройки параметров программного обеспечения. Подготовка управляющей программы. Печать детали типа «куб». Сравнение результатов печати с деталями, полученными в предыдущих лабораторных работах. | 169.41 | 8
68 | 3D принтер Nobel 1.0. | Nobel 1.0 - это компактный 3D-принтер, работающий по технологии SLA-печати, обеспечивающий превосходное качество 3D печати (до 25 микрон). Фотополимерные смолы позволяют создавать настоящие произведения искусства с высокой детализацией. Комплектация: - 3D принтер; - рабочий столик; - кювета; - колпак защитный; - контейнер с разноцветной фотополимерной смолой, объемом 1500 мл; - методические указания и руководство по эксплуатации, - комплект лабораторных работ, - комплект 3D моделей рабочего механизма редуктора (14 деталей), - комплект для подключения принтера, - ПК с лицензионным ПО, - CADсистема для моделирования деталей. | 440 | 8
69 | 3D принтер Cubex | Комплект поставки: - 3D принтер, - комплект расходных материалов (бухта ABS и PLA пластика), - ПО с полностью русифицированным интерфейсом – CubeSoftware, - комплект для подключения принтера, - методические указания и руководство по эксплуатации, - комплект лабораторных работ, - комплект 3D моделей деталей по теме «Машиностроение», - ПК с лицензионным ПО, - CADсистема для моделирования деталей. | 197.65 | 8
70 | Машина 3D прототипированияDigitalWax 009 | DigitalWax 009 – настольная машина прототипирования построенная на DLP технологии – стереолитографическая печать. Оборудование предназначено для быстрого прототипирования ювелирных и зубопротезных изделий. В качестве расходных материалов используется набор фотополимерных смол. Комплектация: - платформа для проектирования 60х47 мм - резервуар со смолой, - набор расходных материалов (смола 900мл), - набор инструментов, - лицензионное программное обеспечениеDigitalWax 009J, - руководство пользователя, - методические указания к проведению лабораторных работ. - комплект 3D моделей деталей представителей (ювелирная промышленность), - ПК с лицензионным ПО, - CAD система для моделирования деталей. | 1411.76 | 8
71 | 3D сканер КОНСТРУКТОР (CICLOP) | Состав комплекта: - комплектдеталей для сборки сканера; - пошаговое руководство по сборке, -методическое обеспечение и рекомендации к проведению л/р, - программное обеспечение для управления сканером, - комплект методических пособий и лабораторных работ. | 70.59 | 8
72 | Система моделирования "Компас" на 10 раб мест |  | 44.71 | 8
73 | Система 3D моделирования SolidWorksSchoolEdition – версия для школ и техникумов на 60 рабочих мест. | SolidWorks (Солидворкс) - программный комплекс САПР для автоматизации работ промышленного предприятия на этапах конструкторской и технологической подготовки Решаемые задачи: 1) Конструкторская подготовка производства (КПП): - 3Dпроектирование изделий (деталей и сборок) любой степени сложности. - Создание конструкторской документации в строгом соответствии с ГОСТ. - Промышленный дизайн. - Реверсивный инжиниринг. - Проектирование коммуникаций (электрожгуты, трубопроводы и пр.). - Инженерный анализ (прочность, устойчивость, теплопередача, частотный анализ, динамика механизмов, газо/гидродинамика, оптика и светотехника, электромагнитные расчеты, анализ размерных цепей и пр.). - Экспресс-анализ технологичности на этапе проектирования. - Подготовка данных для ИЭТР. - Управление данными и процессами на этапе КПП. 2) Технологическая подготовка производства (ТПП): - Проектирование оснастки и прочих средств технологического оснащения. - Анализ технологичности конструкции изделия. - Анализ технологичности процессов изготовления. - Разработка технологических процессов по ЕСТД. - Материальное и трудовое нормирование. - Механообработка: разработка управляющих программ для станков с ЧПУ. - Управление данными и процессами на этапе ТПП. 3) Управление данными и процессами: - Работа с единой цифровой моделью изделия. - Электронный технический и распорядительный документооборот. - Технологии коллективной разработки. - Работа территориально-распределенных команд. - Ведение архива технической документации по ГОСТ. - Проектное управление. - Защита данных. - Подготовка данных для ERP, расчет себестоимости. | по запросу | 8 | Цена без НДС
74 | Комплект учебного оборудование по направлению «3D-Биопринтинг» | Состав: – Система 3D моделирования, на выбор (SolidWorks/AutoCad/Компас), – 3D принтер (печать биоволокнами), – 3D платформы (биосовместимый) для построения тканей, – Набор инструмента для работы и биотканями, – Термоконстантные контейнеры для хранения образцов, – ПК (рабочее место студента) 1шт, – Методическое обеспечение, комплект л/р и инструкций. | по запросу | 8 | цена от 294 т.р. до 1176 т.р. в зависимости от марки оборудования
75 | Комплект оборудования по 3D прототипированию по программе JuniorSkills (компетенция - прототипирование (PrototypeModelling)) | В состав комплекта входят: – 3D принтер (печать ABC пластик) + расходные материалы, – станок фрезерный с ЧПУ с защитной кабиной, общей мощностью 0,25кВт ; – комплект дополнительно станочной оснастки для токарного и фрезерного станка; – набор измерительно инструмента, – комплект чертежей и техдокументация к выполнению заданий, – методическое обеспечение, комплект инструкций к оборудованию, – комплект типовых мастер-деталей и 3Dмоделей для печати и рисования. | по запросу | 8 | Цена от 106 т.р. до 565 т.р. в зависимости от марки оборудования
76 | Типовой комплект оборудования "Сборка и наладка машины прототипирования" | Типовой комплект оборудования предназначен для подготовки профессиональных кадров средне-специальных и высших учебных заведений как при групповом, так и при индивидуальном использовании. Позволяет получать знания и навыки, проводить лабораторные работы по изучению сборки и наладки машин прототипирования. В состав комплекта входит: - материнская плата; - контроллер управления; - драйвер шагового двигателя; - шаговый двигатель; - экструдер; - блок питания; - вентилятор; - нагревательный стол; - механический концевой выключатель; - комплект кабелей и соединительных проводов; - комплект корпусных деталей; - LCD дисплей; - комплект полированных валов; - набор гаек, винтов, шайб; - пружинки для стола; - комплект подшипников,; - зубчатый ремень; - зубчатый шкив; - программное обеспечение; - - руководство пользователя, - методические указания к проведению лабораторных работ | по запросу | 8
77 | Типовой комплект оборудования "Наладчик 3D принтера" | Типовой комплект оборудования предназначен для подготовки профессиональных кадров средне-специальных и высших учебных заведений как при групповом, так и при индивидуальном использовании. Позволяет получать знания и навыки, проводить лабораторные работы по изучению процесса наладки машин прототипирования (установка программного обеспечения, его настройка, освоение основных функций 3D принтера) . В состав комплекта входят: - комплект деталей для сборки 3D принтера; - лицензионное программное обеспечение; - инструкция по сборке; - инструкция по наладке машины. | по запросу | 8
78 | Лабораторный комплекс "Сервисный инженер машины прототипирования" | Лабораторный комплекс предназначен для подготовки профессиональных кадров (уровень подготвки СПО, ВПО), для переподготовки специалистов. Применение комплекса дает знания и навыки в области сервисного обслуживания машин прототипирования, дополнительного оборудования к ним, программного обеспечения, датчиков, систем управления; позволет изучать методики диагностики рабочих систем; способствует развитию логического мышления. Состав: - физический стенд, напольное исполнение; - программное обеспечение; - компьютерный эмулятор; - учебно-методическое пособие и указания для проведения л/р. | по запросу | 8
79 | Детский технопарк\"3D моделирование и прототипирование\
80 | Лего-моделирование «Технофантазеры» на базе Lego Duplo (3-5 лет) | Интерактивное развивающее пособие для индивидуальных и групповых занятий взрослых с детьми младшего дошкольного возраста. Интерактивное пособие содержит 36 занятий включающих трехмерную технологическую сборку разнообразных моделей, развивающие задания и упражнения и конспекты для педагога. 1. Лего-дом 2. Мы исследователи 3. Осенний урожай 4. Три брата 5. Растения наших лесов 6. Домашние животные. Собака 7. Дом для робота Шунтика 8. Русская изба. Дом трех медведей 9. Грузовик с подарками 10. Волшебный прямоугольник 11. Воздушный транспорт. Вертолет 12. Знакомство с профессией врач. Служба спасения. Доктор 13. Зима. Дикие животные наших лесов. «Лисёнок» 14. Мой двор зимой. Снеговик 15. Строитель 16. Животные Африки 17. Зимняя история маленького самолетика 18. Русские народные сказки. Зайчик 19. Моя семья. Дом 20. Азбука безопасности. Светофор. Пожарная машина 21. Откуда стол пришел? Этикет. Цирк. Карусель 22. В мире профессий. Паровозик 23. Наши защитники 24. Спасение принцессы 25. Быть здоровыми хотим. Мойдодыр 26. Маму надо слушаться. Волк и семеро козлят 27. Весна шагает по планете. Кораблик 28. Мир природы. Лягушонок 29. Встречаем птиц весной 30. Приведем в порядок планету. Космос 31. Волшебница вода. Рыбка 32. Маленькие исследователи — Божья коровка 33. День весны и труда. Флажок 34. «Парад Победы. Танк 35. «Времена года. Бабочка» 36. «Детский сад для мышат» | 6 | 3
81 | Лего-робототехника «Икарёнок» на базе Lego WeDo (6-7 лет) | "Интерактивное развивающее пособие для индивидуальных и групповых занятий взрослых с детьми дошкольного и младшего школьного возраста. Интерактивное пособие содержит 34 занятия включающих трехмерную технологическую сборку разнообразных моделей, развивающие задания и упражнения и конспекты для педагога. 1. День знаний. Роботы наши помощники 2. Моя страна. Моя планета 3. Дары осени. Мельница. Ременные передачи 4. Транспорт будущего 5. Зубчатые передачи 6. Собака 7. Я-человек 8. Народная культура и традиции 9. День народного единства 10. Бытовая техника 11. Транспорт 12. Здоровей-ка 13. Кто как готовится к зиме 14. Зимние спортивные игры 15. Город мастеров. Лягушка 16. Новогодний калейдоскоп 17. Дикие животные 18. Зимние забавы. Мои Сани едут сами 19. Неделя игры. Хоккей 20. Уроки безопасности 21. Здорово быть здоровым 22. Насосы 23. Защитники Отечества 24. Международный женский день 25. Весна. Перелётные птицы 26. В мире предметов и техники. Наши помощники 27. Цирк 28. Этикет. Правила поведения за столом. 29. Космос 30. Море и морские обитатели 31. Праздник весны 32. День Победы! 33. Круговорот воды в природе 34. Экологическая тропа" | 6 | 3
82 | Универсальные станки
83 | Малогабаритный плоскошлифовальный станок РВР-170 | Плоскошлифовальный станок PBP-170 используется на завершающем этапе шлифовки и обработке детали. Станок предназначен для обработки деталей шлифовальным кругом, диаметр которого составляет 180 мм. Max продольная подача 340 мм Max поперечная подача 170 мм Max расстояние между центром шпинделя и поверхностью стола 210 мм Размер крепёжной плиты (длина х ширина) 150 мм х 300 мм | по запросу | 12
84 | Малогабаритный круглошлифовальный станок ЕРТ03.16 | Предназначен для финишной обработки наружных и внутренних цилиндрических и конических поверхностей деталей тел вращения, а также торцевых поверхностей на валах, шпинделях и во внутренних отверстиях. Высота центров над столом, мм 70 Расстояние между центрами, мм 300 Наиб. диаметр устанавливаемого изделия, мм 120 Диаметр шлифования: - наибольший, мм 120 - наименьший, мм 4 Диаметр шлифуемого отверстия: - наибольший, мм 80 | по запросу | 12
85 | Учебные стенды по станочному оборудованию
86 | Учебный лабораторный стенд «Электроавтоматика, привода, система управления электромеханических систем с ЧПУ класса PCNC | Комплекс предназначен для проведения исследований и лабораторных работ по изучению принципа построения систем управления электромеханических систем с ЧПУ, архитектуры системы управления, принципов работ узлов электромеханических систем с ЧПУ- револьверной головки, электрошпинделя, приводов подач, а так же вспомогательных приводов и систем обеспечения работы электромеханических систем . Краткое описание конструкции: Комплекс представляет собой планшет размерами 1000х600х200 мм, на котором расположены все узлы и системы необходимые для проведения исследовательских и учебных работ (описанных выше). В центре комплекса расположен интегрированный промышленный компьютер, который обеспечивает работу стенда для проведения всех лабораторных и исследовательских работ. С обратной стороны комплекса расположены гнезда питания, а так же разъемы для присоединения внешних узлов и компонентов (приводов, станков, осциллографа и.т.п.). Конструктивной особенностью комплекса является возможность работы с внешними электромеханическими системами с ЧПУ любой кинематики. Гибкая система управления и электроавтоматики комплекса позволяет подключать, работать и исследовать любые типы электромеханических систем. На задней панели комплекса расположены стандартные разъемы РСС1 для присоединения исследовательской пятиосевой электромеханической системы Микрон 5. На раме стенда (рама из профильных стальных труб сечением 16х16, 20х20,40 х20 мм) (габаритные размеры 800х600х200мм ) размещены: 1. ЭВМ промышленного исполнения– 1 шт. 2. Узлы электромеханической системы с ЧПУ, расположенные на основной раме: - Револьверная головка (4 позиции) на базе шагового мотора – 1 шт.; - Линейный модуль перемещения на базе шагового электропривода с ШВП - 1 шт. 4) Индуктивные датчики конечного положения – 8 шт. 5) Частотный преобразователь - 1шт. 6) Двигатель асинхронный АИР (мощность 50 Вт) -1 шт. 7) Драйвер шагового двигателя -3 шт. 8) Шаговый мотор - 4 шт. 9) Задняя бабка электромеханической системы с ЧПУ – 1шт. 10) Крестовый стол (перемещения 100 мм Х 120 мм Y) - 1 шт. 11) Источник питания - 2 шт. 12) Контролер системы управления – 1 шт. 13) лицевая панель стенда (габаритные размеры 800х600 мм). 14) Программный модуль Steper EDU electro 15) методические указания по проведению исследовательских и учебных работ (16 шт.): 16) паспорт, руководство по эксплуатации комплекса. Масса комплекса: 100 кг, Габаритные размеры: 1000х600х200 мм. | 1082.35 | 12
87 | Учебный лабораторный стенд для обучения сервис-инженера станка с ЧПУ (ЛС-СИ ЧПУ) | Лабораторный стенд предназначен для подготовки профессиональных кадров в СПО. Применение стенда, дает знания и навыки в области станков, сервисного обслуживания оборудования с ЧПУ, датчиков, систем управления и современных информационных технологий, методикам диагностики и способствует развитию логического мышления. Состав: - физический стенд, напольное исполнение; - программное обеспечение; - компьютерный эмулятор; - учебно-методическое пособие и указания для проведения л/р. | по запросу | 12
88 | Учебный лабораторный стенд: «Устройство и сервисное обслуживание гидросистемы станка с ЧПУ» | Учебный лабораторный стенд предназначен для подготовки специалистов профессионального образования по техническим специальностям. Применение стенда позволяет: – наглядно изучить устройство и принцип работы гидросистемы станка с ЧПУ; – провести демонстрацию работы гидросистемы станка с ЧПУ; – провести контроль обучающихся на усвоение изученного материала; – приобрести знания и навыки в области устройства и управления гидросистемы станков с ЧПУ; –освоить все этапы сервисного обслуживания гидросистемы станков с ЧПУ, датчиков, систем управления и современных информационных технологий; – изучить методики диагностики; – способствует развитию логического мышления и быстрому усвоению материала. Описание Учебный лабораторный стенд представляет собой металлическую каркасную конструкцию, на лицевой панели которой размещены схемы следующих модулей: – модуль СОЖ; – модуль разжима-зажима инструмента; – модуль тормоза оси В; – модули смазки и масляного охлаждения. Демонстрация устройства и работы схем всех перечисленных модулей осуществляется с помощью комплекса светодиодной индикации элементов. Работа стенда реализуется с помощью электронно-логического устройства. Помимо перечисленных элементов к стенду прилагается: – программное обеспечение, – комплект соединительных проводов и кабелей, – компьютерный эмулятор гидросистемы станка с ЧПУ, – учебно-методическое пособие и указания для проведения лабораторных работ. | по запросу | 10
89 | Учебный лабораторный стенд: «Устройство и сервисное обслуживание пневмоситемы станка с ЧПУ» | Лабораторный стенд предназначен для подготовки профессиональных кадров в СПО. Применение стенда, дает знания и навыки в области станков, сервисного обслуживания оборудования с ЧПУ, датчиков, систем управления и современных информационных технологий, методикам диагностики и способствует развитию логического мышления. Состав: - физический стенд, напольное исполнение, компьютеризированное; - ПК и программное обеспечение к стенду; - компьютерный эмулятор пневмосистемы станка с ЧПУ; - учебно-методическое пособие и указания для проведения л/р. | по запросу | 10
90 | Учебный лабораторный стенд: «Система смазки станка с ЧПУ» | Лабораторный стенд предназначен для подготовки специалистов профессионального образования по техническим специальностям. Применение стенда позволяет: – наглядно изучить все элементы, входящие в систему смазки станка с ЧПУ; – провести контроль обучающихся на усвоение изученного материала; – провести демонстрацию работы системы смазки станка с ЧПУ; – изучать принципы действия и структурного построения смазочных систем станка; – приобрести знания и навыки в области устройства системы смазки станков; –освоить все этапы сервисного обслуживания системы смазки станка с ЧПУ; – изучить методики диагностики; – способствует развитию логического мышления. Описание Учебный лабораторный стенд представляет собой металлическую каркасную конструкцию, на лицевой панели которой размещены схема устройства смазочной системы станка с ЧПУ (схема циркуляции смазки). Демонстрация схемы осуществляется с помощью комплекса светодиодной индикации элементов пневматического модуля. Работа стенда реализуется с помощью электронно-логического устройства. Помимо перечисленных элементов к стенду прилагается: – программное обеспечение, – комплект соединительных проводов и кабелей – учебно-методическое пособие и указания для проведения лабораторных работ. | по запросу | 12
91 | Учебный лабораторный стенд: «Электрооборудование станка с ЧПУ» | Лабораторный стенд предназначен для подготовки профессиональных кадров в СПО, ВПО. Применение стенда позволяет: – наглядно изучить структуру электрооборудования станка с ЧПУ; – провести демонстрацию работы электрооборудования станка с ЧПУ; – провести контроль обучающихся на усвоение изученного материала; – приобрести знания и навыки в области работы электрооборудования станка; –освоить все этапы сервисного обслуживания электрооборудования с ЧПУ, датчиков, систем управления и современных информационных технологий; – изучить методики диагностики; – способствует развитию логического мышления и ускоренного запоминания. Описание Учебный лабораторный стенд представляет собой металлическую каркасную конструкцию, на лицевой панели которой размещены схемы устройства и работы электрооборудования станка с ЧПУ, а именно: – общая схема расположения электрооборудования на станке; – принципиальная электрическая схема управления ЭП токарно-винтового станка; – схема электрическая принципиальная фрезерного станка; – схема расположения органов управления; – структурная схема системы – низковольтная. Демонстрация элементов схем осуществляется с помощью комплекса светодиодной индикации элементов. Работа стенда реализуется с помощью электронно-логического устройства. Помимо перечисленных элементов к стенду прилагается: – программное обеспечение, – комплект соединительных проводов и кабелей – учебно-методическое пособие и указания для проведения лабораторных работ. | по запросу | 12
92 | Комплект светодинамических стендов-планшетов «Станки с ЧПУ. Устройство, узлы» | Стенды-планшеты предназначены для подготовки профессиональных кадров в СПО, ВПО для проведения комплекса практических, лабораторных или демонстрационных работ. Каждый стенд-планшет представляет собой каркасную конструкцию, на лицевой панели которой нанесена цветная схема устройства гидравлической системы станка с ЧПУ. Для обеспечения наглядности в изображение системы встроена светодиодная подсветка. Светодиодная подсветка обеспечивает динамическое отображение принципа работы всей системы. Электронно-логическое устройство обеспечивает взаимосвязь между светодиодной подсветкой стенда и подсветкой названий элементов, входящих в состав гидравлической системы, и реализовывает два режима работы светодиодной подсветки: обучение и контроль. В режиме обучения преподаватель имеет возможность дать описание всех элементов гидравлической системы станка, выделяя каждый элемент и его название магнитной указкой. В режиме контроля студент имеет возможность самостоятельно сопоставить имеющиеся элементы с соответствующими названиями, расположенными в специальном секторе планшета. Состав: - каркасная конструкция, настенное и настольное исполнение; - комплект подвесов; - комплект для управления стендом; - электронно-логическое устройство, реализующее режимы работы стенда; - комплекс светодиодной индикации элементов машины; - магниточувствительные элементы; - магнитная указка; - учебно-методическое пособие и инструкция по эксплуатации; - паспорт. |  | по запросу
Варианты комплектаций
| Стенд–планшет светодинамический «Электрооборудование станка с ЧПУ» | "Стенд-планшет светодинамический предназначен для проведения комплекса практических, лабораторных или демонстрационных работ по изучению электрооборудования станка с ЧПУ, принципов работы данного оборудования, а также для формирования первоначальных навыков по техническому обслуживанию и ремонту всех элементов электрооборудования. | 111.76 | 8
| Стенд–планшет светодинамический «Устройство пневматической системы станка с ЧПУ» | Стенд-планшет светодинамический предназначен для проведения комплекса практических, лабораторных или демонстрационных работ по изучению пневматической системы станка с ЧПУ, а именно принципов работы этой системы, ее устройство. Работа со стендом позволяет освоить первоначальные навыки по техническому обслуживанию, ремонту и диагностике всех узлов пневматической системы станка с ЧПУ. Использование светодинамического стенд-планшета способствуют развитию логического мышления, быстрому усвоению материала. | 111.76 | 8
| Стенд–планшет светодинамический «Устройство гидравлической системы станка с ЧПУ» | Стенд-планшет светодинамический предназначен для проведения комплекса практических, лабораторных или демонстрационных работ по изучению гидравлической системы станка с ЧПУ, а именно принципов работы этой системы, ее устройство. Работа со стендом позволяет освоить первоначальные навыки по техническому обслуживанию, ремонту и диагностике всех узлов гидравлической системы станка с ЧПУ. Использование светодинамического стенд-планшета способствуют развитию логического мышления, быстрому усвоению материала. | 111.76 | 8
| Стенд–планшет светодинамический «Устройство системы охлаждения станка с ЧПУ» | Стенд-планшет светодинамический предназначен для проведения комплекса практических, лабораторных или демонстрационных работ по изучению устройства системы охлаждения станка с ЧПУ, принципов работы этой системы. Работа со стендом позволяет освоить первоначальные навыки по техническому обслуживанию, ремонту и диагностике всех узлов системы охлаждения станка с ЧПУ. Использование светодинамического стенд-планшета способствуют развитию логического мышления, быстрому усвоению материала. | 111.76 | 8
| Стенд–планшет светодинамический «Устройство инструментального магазина станка с ЧПУ» | Стенд-планшет светодинамический предназначен для проведения комплекса практических, лабораторных или демонстрационных работ по изучению устройства инструментального магазина станка с ЧПУ. Работа со стендом позволяет освоить первоначальные навыки по техническому обслуживанию, ремонту и диагностике всех элементов данной системы. Использование светодинамического стенд-планшета способствует развитию логического мышления, быстрому усвоению материала. | 111.76 | 8
| Стенд–планшет светодинамический «Устройство системы стружкоотведения на станке с ЧПУ» | Стенд-планшет светодинамический предназначен для проведения комплекса практических, лабораторных или демонстрационных работ по изучению устройства системы стружкоотведения на станке с ЧПУ. Работа со стендом позволяет освоить первоначальные навыки по техническому обслуживанию, ремонту и диагностике всех элементов данной системы. Использование светодинамического стенд-планшета способствует развитию логического мышления, быстрому усвоению материала. | 111.76 | 6
| Стенд–планшет светодинамический «Устройство токарного станка с ЧПУ» | Стенд-планшет светодинамический предназначен для проведения комплекса практических, лабораторных или демонстрационных работ по изучению устройства токарного станка с ЧПУ. Работа со стендом позволяет: – наглядно изучить устройство и принцип работы токарного станка с ЧПУ; –освоить первоначальные навыки по техническому обслуживанию, ремонту и диагностике всех элементов данного станка. Использование светодинамического стенд-планшета способствует развитию логического мышления, быстрому усвоению материала. | 111.76 | 8
| Стенд–планшет светодинамический «Устройство фрезерного станка с ЧПУ» | Стенд-планшет светодинамический предназначен для проведения комплекса практических, лабораторных или демонстрационных работ по изучению устройства фрезерного станка с ЧПУ. Работа со стендом позволяет: – наглядно изучить устройство и принцип работы фрезерного станка с ЧПУ; –освоить первоначальные навыки по техническому обслуживанию, ремонту и диагностике всех элементов данного станка. Использование светодинамического стенд-планшета способствует развитию логического мышления, быстрому усвоению материала | 111.76 | 6
| Стенд–планшет светодинамический «Устройство лазерного станка с ЧПУ» | Стенд-планшет светодинамический предназначен для проведения комплекса практических, лабораторных или демонстрационных работ по изучению устройства лазерного станка с ЧПУ. Работа со стендом позволяет: – наглядно изучить устройство и принцип работы лазерного станка с ЧПУ; –освоить первоначальные навыки по техническому обслуживанию, ремонту и диагностике всех элементов данного станка. Использование светодинамического стенд-планшета способствует развитию логического мышления, быстрому усвоению материала. | 111.76 | 8
| Стенд–планшет светодинамический «Устройство шлифовального станка с ЧПУ» | Стенд-планшет светодинамический предназначен для проведения комплекса практических, лабораторных или демонстрационных работ по изучению устройства шлифовального станка с ЧПУ. Работа со стендом позволяет: – наглядно изучить устройство и принцип работы шлифовального станка с ЧПУ; –освоить первоначальные навыки по техническому обслуживанию, ремонту и диагностике всех элементов данного станка. Использование светодинамического стенд-планшета способствует развитию логического мышления, быстрому усвоению материала. | 111.76 | 8
93 | Наглядные пособия - станки
94 | Демонстрационный комплекс «Станки и прессы с ЧПУ, CAD/CAM технологии» | Комплекс оборудования для демонстрации дидактического материала в кабинете до 35 человек. Состав: проектор, экран (150х150 см), ноутбук, дидактическое ПО по курсам: - слесарное дело; - оборудование. техника и технология сварки и резки металлов; - технология и оборудование сварки (впо); - технология конструкционных материалов; - литейное производство; - металлургия стали и ферросплавов; - машины и технологии обработки материалов давлением; - основы теории резания и инструмент; - резание материалов; - металлорежущие станки и технологии обработки; - металлорежущие станки (впо); - техника безопасности при работе на станках; - технологическая оснастка металлорежущих станков; - программирование автоматизированного оборудования; - технология машиностроения; - допуски и технические измерения; - технические измерения. метрология, стандартизация и сертификация. | 330.43 | 2 | Возможна замена экрана на интерактивную доску с рабочим полем 163х117 см и замена проектора на короткофокусный. Цена увеличится на 118 тыс. руб
95 | Комплект планшетов «Слесарное дело» для оформления кабинета, 560х800 мм, 20 шт | Изображение нанесено на пластиковую основу толщиной 4 мм и размером 560х800 мм. Изображение обладает водостойкими свойствами. Каждый плакат имеет элементы крепления к стене. | 44 | 3 | Возможен эконом-вариант плакатов на баннерном полотне (цена 800 руб. за 1 плакат)
96 | Комплект плакатов «Оборудование. техника и технология сварки и резки металлов» 560х800 мм, 9 шт | Изображение нанесено на пластиковую основу толщиной 4 мм и размером 560х800 мм. Изображение обладает водостойкими свойствами. Каждый плакат имеет элементы крепления к стене. | 19.8 | 3
97 | Комплект плакатов «Технология и оборудование сварки (впо)» 560х800 мм, 16 шт | Изображение нанесено на пластиковую основу толщиной 4 мм и размером 560х800 мм. Изображение обладает водостойкими свойствами. Каждый плакат имеет элементы крепления к стене. | 35.2 | 3
98 | Комплект плакатов «Технология конструкционных материалов» 560х800 мм, 16 шт | Изображение нанесено на пластиковую основу толщиной 4 мм и размером 560х800 мм. Изображение обладает водостойкими свойствами. Каждый плакат имеет элементы крепления к стене. | 35.2 | 3
99 | Комплект плакатов «Машины и технологии обработки материалов давлением» 560х800 мм, 16 шт | Изображение нанесено на пластиковую основу толщиной 4 мм и размером 560х800 мм. Изображение обладает водостойкими свойствами. Каждый плакат имеет элементы крепления к стене. | 35.2 | 3
100 | Комплект планшетов «Основы теории резания и инструмент» для оформления кабинета, 560х800 мм, 6 шт | Изображение нанесено на пластиковую основу толщиной 4 мм и размером 560х800 мм. Изображение обладает водостойкими свойствами. Каждый плакат имеет элементы крепления к стене. | 13.2 | 3
101 | Комплект плакатов «Резание материалов» 560х800 мм, 16 шт | Изображение нанесено на пластиковую основу толщиной 4 мм и размером 560х800 мм. Изображение обладает водостойкими свойствами. Каждый плакат имеет элементы крепления к стене. | 35.2 | 3
102 | Комплект плакатов «Металлорежущие станки и технологии обработки» 560х800 мм, 6 шт | Изображение нанесено на пластиковую основу толщиной 4 мм и размером 560х800 мм. Изображение обладает водостойкими свойствами. Каждый плакат имеет элементы крепления к стене. | 13.2 | 3
103 | Комплект плакатов «Металлорежущие станки (ВПО)» 560х800 мм, 16 шт | Изображение нанесено на пластиковую основу толщиной 4 мм и размером 560х800 мм. Изображение обладает водостойкими свойствами. Каждый плакат имеет элементы крепления к стене. | 35.2 | 3
104 | Комплект плакатов «Техника безопасности при работе на станках» 560х800 мм, 16 шт | Изображение нанесено на пластиковую основу толщиной 4 мм и размером 560х800 мм. Изображение обладает водостойкими свойствами. Каждый плакат имеет элементы крепления к стене. | 35.2 | 3
105 | Комплект плакатов «Технологическая оснастка металлорежущих станков» 560х800 мм, 16 шт | Изображение нанесено на пластиковую основу толщиной 4 мм и размером 560х800 мм. Изображение обладает водостойкими свойствами. Каждый плакат имеет элементы крепления к стене. | 35.2 | 3
106 | Комплект планшетов «Станки с ЧПУ» (Программирование автоматизированного оборудования) для оформления кабинета, 560х800 мм, 12 шт | Изображение нанесено на пластиковую основу толщиной 4 мм и размером 560х800 мм. Изображение обладает водостойкими свойствами. Каждый плакат имеет элементы крепления к стене. | 31.06 | 3
107 | Комплект плакатов «Технология машиностроения» 560х800 мм, 16 шт | Изображение нанесено на пластиковую основу толщиной 4 мм и размером 560х800 мм. Изображение обладает водостойкими свойствами. Каждый плакат имеет элементы крепления к стене. | 35.2 | 3
108 | Комплект плакатов «Допуски и технические измерения» 560х800 мм, 16 шт | Изображение нанесено на пластиковую основу толщиной 4 мм и размером 560х800 мм. Изображение обладает водостойкими свойствами. Каждый плакат имеет элементы крепления к стене. | 35.2 | 3
109 | Комплект планшетов «Технические измерения. Метрология, стандартизация и сертификация» 560х800 мм, 19 шт | Изображение нанесено на пластиковую основу толщиной 4 мм и размером 560х800 мм. Изображение обладает водостойкими свойствами. Каждый плакат имеет элементы крепления к стене. | 41.8 | 3
110 | Электронные плакаты на CD по курсу "Слесарное дело" (105 шт.) | Электронные плакаты на CD по курсу "Слесарное дело" (105 шт.) | 10.92 | 2 | В базовой стоимости ключи на 2 компьютера.
111 | Электронные плакаты на CD по курсу "Оборудование. Техника и технология сварки и резки металлов" (157 шт.) | Электронные плакаты на CD по курсу "Оборудование. Техника и технология сварки и резки металлов" (157 шт.) | 16.33 | 2
112 | Электронные плакаты на CD по курсу "Технология и оборудование сварки (ВПО)" (100 шт.) | Электронные плакаты на CD по курсу "Технология и оборудование сварки (ВПО)" (100 шт.) | 10.4 | 2
113 | Электронные плакаты на CD по курсу "Технология конструкционных материалов" (100 шт.) | "Технология конструкционных материалов" (100 шт.) | 10.4 | 2
114 | Электронные плакаты на CD по курсу "Машины и технологии обработки материалов давлением" (130 шт.) | "Машины и технологии обработки материалов давлением" (130 шт.) | 13.52 | 2
115 | Электронные плакаты на CD по курсу "Основы теории резания и инструмент" (106 шт.) | Электронные плакаты на CD по курсу "Основы теории резания и инструмент" (106 шт.) | 15.55 | 2
116 | Электронные плакаты на CD по курсу "Резание материалов" (163 шт.) | Электронные плакаты на CD по курсу "Резание материалов" (163 шт.) | 16.95 | 2
117 | Электронные плакаты на CD по курсу "Металлорежущие станки и технологии обработки" (125 шт.) | Электронные плакаты на CD по курсу "Металлорежущие станки и технологии обработки" (125 шт.) | 13 | 2
118 | Электронные плакаты на CD по курсу "Металлорежущие станки (ВПО)" (120 шт.) | Электронные плакаты на CD по курсу "Металлорежущие станки (ВПО)" (120 шт.) | 12.48 | 2
119 | Электронные плакаты на CD по курсу "Техника безопасности при работе на станках" (102 шт.) | Электронные плакаты на CD по курсу "Техника безопасности при работе на станках" (102 шт.) | 3.85 | 2
120 | Электронные плакаты на CD по курсу "Технологическая оснастка металлорежущих станков" (102 шт.) | Электронные плакаты на CD по курсу "Технологическая оснастка металлорежущих станков" (102 шт.) | 10.61 | 2
121 | Электронные плакаты на CD по курсу "Программирование автоматизированного оборудования (Станки с ЧПУ)" (203 шт.) | Электронные плакаты на CD по курсу "Программирование автоматизированного оборудования (Станки с ЧПУ)" (203 шт.) | 23.4 | 2
122 | Электронные плакаты на CD по курсу "Технология машиностроения" (186 шт.) | Электронные плакаты на CD по курсу "Технология машиностроения" (186 шт.) | 19.57 | 2
123 | Электронные плакаты на CD по курсу "Допуски и технические измерения" (124 шт.) | Электронные плакаты на CD по курсу "Допуски и технические измерения" (124 шт.) | 12.9 | 2
124 | Электронные плакаты на CD по курсу "Технологическая оснастка металлорежущих станков)" (102 шт.) | Электронные плакаты на CD по курсу "Технологическая оснастка металлорежущих станков)" (102 шт.) | 10.61 | 2
125 | Электронные плакаты на CD по курсу "Технические измерения. Метрология, стандартизация и сертификация" | "Технические измерения. Метрология, стандартизация и сертификация" (76) | 12.48 | 2

## 29. Метрология
Раздел 29. Метрология. Технические и электрические измерения. Технология машиностроения
№ п/п | Наименование продукции | Комплектность поставки (характеристики, перечень и т.д.) | Цена, тыс. руб. | Срок изготовления, недель | Примечание
1 | Основы метрологии и электрические измерения
2 | Типовой комплект учебного оборудования «Электрические измерения и основы метрологии», настольный вариант, ручная версия, ЭИиОМ-НР | Состав: Модули: o Модуль питания (ручная версия) o Функциональный генера-тор. Пиковые детекторы o Автотрансформатор o Измерительный блок o Ваттметр. Секундомер o Трансформатор тока и напряжения. Электромеханические из-мерительные приборы o Схема моста измеритель-ного. Схема потенцио-метра постоянного тока o Элементы ЦАП и АЦП Комплект минимодулей Магазин сопротивлений Каркас 2×4 Комплект соединительных проводников и кабелей Методические указания Техническое описание Технические характеристики комплекта Напряжение электропитания, В 220 Частота питающего напряжения, Гц 50 Потребляемая мощность, Вт не более 100 Диапазон рабочих температур, ˚С +10…+35 Влажность, % до 80 Габаритные размеры 862х260х680 мм (ДхШхВ); масса не более 30 кг. Перечень лабораторных работ и экспериментов 1. Изучение цифровых мультиметров 2. Изучение приборов магнитоэлектрической системы 3. Измерение постоянного тока и напряжения 4. Измерение переменного тока и напряжения 5. Расширение пределов измерения амперметра и вольтметра при помощи шунта и добавочного сопротивления 6. Расширение пределов измерения вольтметра и амперметра при помощи трансформаторов тока и напряжения 7. Измерение активной и реактивной мощности при различных видах нагрузки 8. Измерение коэффициента мощности при различных видах нагрузки 9. Измерение сопротивления косвенным методом 10. Измерение сопротивления мостом постоянного тока 11. Измерение емкости мостом переменного тока 12. Измерение индуктивности мостом переменного тока 13. Измерение ЭДС потенциометром постоянного тока 14. Измерение амплитуды переменного напряжения при помощи диодных амплитудных детекторов 15. Изучение ЦАП на основе матрицы R-2R 16. Изучение параллельного АЦП | 335.24 | 8
ДОПОЛНЕНИЯ:
| Стол электромонтажный с выкатным двухсекционным ящиком, СЭ900-ВЯ | Стол электромонтажный 900х600х780 мм (ДхШхВ) с выкатным двухсекционным ящиком | 22.4 | 8
| Стол электромонтажный без выкатного двухсекционного ящика, СЭ900 | Стол электромонтажный 900х600х780 мм (ДхШхВ) без выкатного двухсекционного ящика | 19.35 | 8
3 | Типовой комплект учебного оборудования «Электрические измерения и основы метрологии», настольный вариант, компьютерная версия (без ПК), ЭИиОМ-НК | Состав: Модули: o Модуль питания (компьютерная версия) o Функциональный генератор. Пиковые детекторы o Автотрансформатор o Измерительный блок o Ваттметр. Секундомер o Трансформатор тока и напряжения. Электромеханические измерительные приборы o Схема моста измерительного. Схема потенциометра постоянного тока o Элементы ЦАП и АЦП Комплект минимодулей Магазин сопротивлений Каркас 2×4 Комплект соединительных проводников и кабелей Методические указания Техническое описание Программное обеспечение USB-осциллографа Программное обеспечение USB-осциллографа (компьютерная версия) Технические характеристики комплекта Напряжение электропитания, В 220 Частота питающего напряжения, Гц 50 Потребляемая мощность, Вт не более 100 Диапазон рабочих температур, ˚С +10…+35 Влажность, % до 80 Габаритные размеры 862х260х680 мм (ДхШхВ); масса не более 30 кг. Перечень лабораторных работ и экспериментов 1. Изучение цифровых мультиметров 2. Изучение приборов магнитоэлектрической системы 3. Измерение постоянного тока и напряжения 4. Измерение переменного тока и напряжения 5. Расширение пределов измерения амперметра и вольтметра при помощи шунта и добавочного сопротивления 6. Расширение пределов измерения вольтметра и амперметра при помощи трансформаторов тока и напряжения 7. Измерение активной и реактивной мощности при различных видах нагрузки 8. Измерение коэффициента мощности при различных видах нагрузки 9. Измерение сопротивления косвенным методом 10. Измерение сопротивления мостом постоянного тока 11. Измерение емкости мостом переменного тока 12. Измерение индуктивности мостом переменного тока 13. Измерение ЭДС потенциометром постоянного тока 14. Измерение амплитуды переменного напряжения при помощи диодных амплитудных детекторов 15. Изучение ЦАП на основе матрицы R-2R 16. Изучение параллельного АЦП 17. Измерение параметров переменных электрических сигналов (компьютерная версия) | 356.33 | 8
ДОПОЛНЕНИЯ:
| Стол электромонтажный с выкатным двухсекционным ящиком, СЭ900-ВЯ | Стол электромонтажный 900х600х780 мм (ДхШхВ) с выкатным двухсекционным ящиком | 22.4 | 8
| Стол электромонтажный без выкатного двухсекционного ящика, СЭ900 | Стол электромонтажный 900х600х780 мм (ДхШхВ) без выкатного двухсекционного ящика | 19.35 | 8
4 | Типовой комплект учебного оборудования "Измерение электрических величин", исполнение настольное, ИЭВ-НИ | Состав: Модуль «Модуль питания» Модуль «Автотрансформатор» Модуль «Трансформатор тока и напряжения. Электромеханические измерительные приборы» Модуль «Схема моста измерительного. Схема потенциометра постоянного тока» Мультиметр Комплект минимодулей Магазин сопротивлений Каркас 1×4 Комплект соединительных проводников и кабелей Методические указания Техническое описание Перечень лабораторных работ и экспериментов 1. Электрические измерения цифровым мультиметром. 2. Изучение электромеханических измерительных приборов. 3. Измерение постоянного тока и напряжения. 4. Измерение переменного тока и напряжения. 5. Расширение пределов измерения амперметра и вольтметра при помощи шунта и добавочного сопротивления. 6. Расширение пределов измерения вольтметра и амперметра при помощи трансформаторов тока и напряжения. 7. Косвенное измерение мощности методом амперметра и вольтметра. 8. Измерение сопротивления косвенным методом. 9. Измерение сопротивления мостом постоянного тока. 10. Измерение ЭДС потенциометром постоянного тока. | 216.49 | 8
ДОПОЛНЕНИЯ:
| Стол электромонтажный с выкатным двухсекционным ящиком, СЭ900-ВЯ | Стол электромонтажный 900х600х780 мм (ДхШхВ) с выкатным двухсекционным ящиком | 22.4 | 8
| Стол электромонтажный без выкатного двухсекционного ящика, СЭ900 | Стол электромонтажный 900х600х780 мм (ДхШхВ) без выкатного двухсекционного ящика | 19.35 | 8
5 | Типовой комплект учебного оборудования "Основы электрический измерений", исполнение моноблочное ручное минимодульное, ОЭИ-МРМ | Габариты 500х400х200 мм Масса, не более 30 кг Состав: 1. Моноблок, содержащий: источники питания постоянного тока; функциональный генератор; стрелочные электроизмерительные приборы; наборное поле; элементы индикации и управления питанием; цифровые приборы. 2. Комплект минимодулей. 3. Комплект контрольно-измерительных приборов и устройств. 4. Комплект силовых кабелей и соединительных проводов. 5. Техническое описание. 6. Методические указания к проведению лабораторных работ. | 116.08 | 8
6 | Типовой комплект учебного оборудования "Основы электрический измерений" | Габариты 650х610х300 мм Масса, не более 30 кг Состав: 1. Модули: питания; мультиметров; измерительный; функционального генератора; наборное поле; модуль резисторов. 2. Комплект минимодулей. 3. Комплект контрольно-измерительных приборов и устройств. 4. Каркас. 5. Комплект силовых кабелей и соединительных проводов. 6. Техническое описание. 7. Методические указания к проведению лабораторных работ. |  | 8
Варианты комплектаций
| - исполнение настольное ручное минимодульное, ОЭИ-НРМ | без осциллографа | 163.36 | 8
| - исполнение настольное ручное минимодульное, с цифровым осциллографом ОЭИ-НРМЦ | с цифровым осциллографом | 193.07 | 8
7 | Типовой комплект учебного оборудования "Основы электрический измерений-2" | по запросу |  | 8
Варианты комплектаций
| - исполнение стендовое ручное минимодульное, ОЭИ2-СРМ | без осциллографа | 266.33 | 8
| - исполнение стендовое ручное минимодульное, с цифровым осциллографом ОЭИ2-СРМЦ | с цифровым осциллографом | 296.92 | 8
8 | Типовой комплект учебного оборудования "Основы цифровой измерительной техники" |  |  | 8
Варианты комплектаций
| - исполнение моноблочное ручное, ОЦИТ-МР | без осциллографа | 47.06 | 8
| - исполнение моноблочное ручное с осциллографом, ОЦИТ-МРЦ | с цифровым осциллографом | 77.65 | 8
9 | Типовой комплект учебного оборудования "Основы электрический измерений и цифровой измерительной техники" | По запросу |  | по запросу
Варианты комплектаций
| - исполнение стендовое ручное минимодульное, ОЭИиЦИТ-СРМ | без осциллографа | 318.98 | 8
| - исполнение стендовое ручное минимодульное, с цифровым осциллографом ОЭИиЦИТ-СРМЦ | с цифровым осциллографом | 349.56 | 8
10 | Виртуальный лабораторный стенд "Электрические измерения" | Виртуальный учебный стенд позволяет проводить практические занятия с применением ПЭВМ с целью реализации различных форм контроля знаний (входного контроля, текущего контроля). Представляет собой программное обеспечение для ОС Windows с удобным графическим интерфейсом и навигационным меню. В режиме входного контроля реализованы тестовые задания по данной тематике, а в режиме текущего контроля ПО позволяет проводить полноценные лабораторные работы на виртуальной экспериментальной установке, которая содержит электрические принципиальные схемы, 3D модели функциональных элементов и элементов измерения. Результат сохраняется для каждого пользователя, полученные данные позволяют оформить отчет по лабораторной работе, проанализировать данные и сделать выводы. | 129.71 | 8 | Только программное обеспечение - без ПК. Ноутбук, ПК, ЖК телевизор за отдельную плату
11 | Виртуальный лабораторный стенд "Информационно измерительная техника" | Виртуальный учебный стенд позволяет проводить практические занятия с применением ПЭВМ с целью реализации различных форм контроля знаний (входного контроля, текущего контроля). Представляет собой программное обеспечение для ОС Windows с удобным графическим интерфейсом и навигационным меню. В режиме входного контроля реализованы тестовые задания по данной тематике, а в режиме текущего контроля ПО позволяет проводить полноценные лабораторные работы на виртуальной экспериментальной установке, которая содержит электрические принципиальные схемы, 3D модели функциональных элементов и элементов измерения. Результат сохраняется для каждого пользователя, полученные данные позволяют оформить отчет по лабораторной работе, проанализировать данные и сделать выводы. | 129.71 | 8 | Только программное обеспечение - без ПК. Ноутбук, ПК, ЖК телевизор за отдельную плату
12 | Метрология. Технические измерения в машиностроении
13 | Типовой комплект учебного оборудования«Метрология. Технические измерения в машиностроении» на 15 лаб. раб. МТИ-15 | 1. Штангенциркуль ШЦ-I-150-0,05 2. Микрометр гладкий МК25 3. Микрометр рычажный МР25 4. Скоба рычажная СР-25 5. Прибор ПБ-250 6. Призма поверочная и разметочная (учебная) П1-2-2 7. Нутромер индикаторный НИ-50 8. Нутромер микрометрический НМ-175 9. Набор КМД №2 кл.2 10. Набор принадлежностей к КМД ПК-2-У 11. Набор проволочек для измерения резьбы 12. Стойка универсальная 15СТ-М 13. Штатив Ш-IIН 14. Штангензубомер ШЗН-18 15. Нормалемер БВ-5045 16. Линейка синусная 100 мм (учебная) 17. Набор образцов шероховатости (точение) 18. Калибр-пробка гладкий 19. Калибр-пробка конусный 20. Калибр-скоба гладкий 21. Калибр-скоба регулируемый 22. Калибр-пробка резьбовой 23. Деталь типа «Вал» (2 шт.) 24. Деталь типа «Втулка» (2 шт.) 25. Деталь типа «Кольцо» 26. Деталь типа «Шестерня» 27. Комплект плакатов (15 шт.) 28. CD с методическими указаниями | 738.82 | 10
14 | Типовой комплект учебного оборудования«Метрология. Технические измерения в машиностроении» на 10 лаб. Раб. МТИ-10 | 1. Штангенциркуль ШЦ-I-150-0,05 2. Микрометр гладкий МК25 3. Микрометр рычажный МР25 4. Скоба рычажная СР-25 5. Прибор ПБ-250 6. Призма поверочная и разметочная (учебная) П1-2-2 7. Набор КМД №2 кл.2 8. Набор проволочек для измерения резьбы 9. Стойка универсальная 15СТ-М 10. Штатив Ш-IIН 11. Линейка синусная 100 мм (учебная) 12. Набор образцов шероховатости (точение) 13. Калибр-пробка гладкий 14. Калибр-пробка конусный 15. Калибр-скоба гладкий 16. Калибр-скоба регулируемый 17. Калибр-пробка резьбовой 18. Деталь типа «Вал» (2 шт.) 19. Деталь типа «Втулка» 20. Комплект плакатов (15 шт.) 21. CD с методическими указаниями | 504.71 | 10
15 | Типовой комплект учебного оборудования«Метрология. Технические измерения в машиностроении» на 5 лаб. Раб. МТИ-5 | 1. Штангенциркуль ШЦ-I-150-0,05 2. Микрометр гладкий МК25 3. Микрометр рычажный МР25 4. Скоба рычажная СР-25 5. Прибор ПБ-250 6. Призма поверочная и разметочная (учебная) П1-2-2 7. Набор КМД №2 кл.2 8. Штатив Ш-IIН 9. Набор образцов шероховатости (точение) 10. Деталь типа «Вал» (2 шт.) 11. Деталь типа «Втулка» 12. Комплект плакатов (15 шт.) 13. CD с методическими указаниями | 369.41 | 10
16 | Виртуальный лабораторный стенд "Технические измерения" | Виртуальный учебный стенд позволяет проводить практические занятия с применением ПЭВМ с целью реализации различных форм контроля знаний (входного контроля, текущего контроля). Представляет собой программное обеспечение для ОС Windows с удобным графическим интерфейсом и навигационным меню. В режиме входного контроля реализованы тестовые задания по данной тематике, а в режиме текущего контроля ПО позволяет проводить полноценные лабораторные работы на виртуальной экспериментальной установке, которая содержит электрические принципиальные схемы, 3D модели функциональных элементов и элементов измерения. Результат сохраняется для каждого пользователя, полученные данные позволяют оформить отчет по лабораторной работе, проанализировать данные и сделать выводы. | 129.71 | 8 | Только ПО - без ПК. Ноутбук, ПК, ЖК телевизор за отдельную плату
17 | Типовой комплект учебного оборудования «Средства измерения линейных величин» СИЛВ-017 | Типовой комплект предназначен для изучения измерительного инструмента и способов работы с ним. Имеется возможность сравнения показаний различных инструментов. Состав комплекта: – измерительный инструмент и приспособления (все по 1 шт.): 1. Плита плоская 180 х 250 мм. 2. Штатив магнитный ШМ 3. Индикатор часового типа ИЧ-10 4. Штангенрейсмас ШР 200 мм 5. Штангенциркуль ШЦ 150 мм 6. Линейка 150 мм 7. Микрометр МК50 8. Набор шаблонов резьб М60 9. Набор шаблонов резьб Д55. 10. Набор шаблонов радиусных. 11. Концевые меры длины 10, 20, 30, 40, 50 мм. 12. Штангензубомер 13. Угломер 14. Угольник 90. – измеряемые детали: 1. Шестерня (2 шт.) 2. Резьбовые втулки с метрической и трубной резьбой (всего 4 шт.) 3. Два вала с одним номинальным диаметром и разными допусками. 4. Плоские детали с отверстиями различной формы (всего 3 шт.). – кейс для малогабаритного инструмента и деталей. – руководство по работе с комплектом. | 314.71 | 9
18 | Виртуальная лабораторная работа "Статистическое исследование точности обработки" ЛП-ТМш-01 | Компьютерная программа. Состоит из двух частей: 1. Изучение устройства и методики работы с микрометром (разборка на составляющие, принцип измерений, задания на замеры с контролем правильности); 2. Исследование точности обработки партии деталей (замер партии однотипных деталей, вычисление среднего значения размера и прочих параметров, определение процента бракованных деталей). Программа для ОС Windows, выполнена в трехмерной графике, эмулируют ход работ, проводимых на реальном оборудовании. Содержит методические указания, контроль знаний. | 17.65 | 2 | ключ на 2 ПК. Дополнительные ключи - платно по запросу.
19 | Виртуальная лаборатория «Метрология, стандартизация и сертификация» ЛП-Мт | Комплект виртуальных лабораторных работ (программы для ОС Windows, трехмерная графика, эмуляция реального оборудования, методические указания, системы контроля знаний, формирование отчета, ключи на 8 рабочих мест): 1. Профилограф-профилометр. Изучение устройства и методики работы 2. Определение параметров шероховатости по профилограмме 3. Штангенциркуль, микрометр гладкий и рычажный. Изучение устройства и методики работы 4. Измерение размеров абсолютным методом 5. Рычажная скоба, индикатор часового типа. Изучение устройства и методики работы 6. Измерение наружных поверхностей относительным методом 7. Нутромер индикаторный, индикатор часового типа. Изучение устройства и методики работы 8. Измерение цилиндрического отверстия относительным методом 9. Инструментальный микроскоп (малый и большой). Изучение устройства и методики работы 10. Измерение резьбы по элементам (дифференцированный метод) 11. Межцентромер (межосемер), нормалемер, штангензубомер. Изучение устройства и методики работы 12. Контроль цилиндрических зубчатых колес 13. Работа с таблицами ГОСТа | 130 | 3
20 | Учебно-методический комплекс с лабораторным практикумом «Метрология, стандартизация и сертификация» | Состав УМК: 1. Рабочее место преподавателя (проектор (XGA 1024х768 пикс, яркость 3100 лм); проекционный экран (150х150 см); ноутбук (экран 15.6"", OC Windows), комплект электронных наглядных пособий по курсу «Технические измерения. Метрология, стандартизация и сертификация » 76 модулей) 2. Типовой комплект плакатов для оформления кабинета на жесткой пластиковой основе 19 шт. 3. Виртуальная лаборатория (программы для ОС Windows, трехмерная графика, эмуляция реального оборудования, методические указания, системы контроля знаний, формирование отчета, ключи на 8 рабочих мест): 1. Профилограф-профилометр. Изучение устройства и методики работы 2. Определение параметров шероховатости по профилограмме 3. Штангенциркуль, микрометр гладкий и рычажный. Изучение устройства и методики работы 4. Измерение размеров абсолютным методом 5. Рычажная скоба, индикатор часового типа. Изучение устройства и методики работы 6. Измерение наружных поверхностей относительным методом 7. Нутромер индикаторный, индикатор часового типа. Изучение устройства и методики работы 8. Измерение цилиндрического отверстия относительным методом 9. Инструментальный микроскоп (малый и большой). Изучение устройства и методики работы 10. Измерение резьбы по элементам (дифференцированный метод) 11. Межцентромер (межосемер), нормалемер, штангензубомер. Изучение устройства и методики работы 12. Контроль цилиндрических зубчатых колес 13. Работа с таблицами ГОСТа | 294.8 | 3 | Возможна поставка частей комплекса по выбору.
21 | Автоматизированные системы измерения
22 | Типовой комплект учебного оборудования«Автоматизированная измерительная система» (6 лаб. раб.) АИС | 1. Штангенциркуль цифровой 2. Мост для измерения глубины штангенциркулем 3. Кабель связи штангенциркуля с ПК 4. Индикаторная головка цифровая 5. Кабель связи индикаторной головки с ПК 6. Призма поверочная и разметочная (учебная) П1-2-2 7. Штатив Ш-II Н 8. Системный блок + монитор 9. Деталь типа «Вал» (2 шт.) 10. Деталь типа «Корпус» 11. Деталь типа «Крышка» 12. Деталь типа «Ролик» (50 шт.) 13. Электронный учебник «Автоматизация контроля в машиностроении» | 341.18 | 12
23 | Автоматизированное рабочее место для инженера-метролога (АРМ «Метролог») (11 лаб. раб.) | 1. Штангенциркуль цифровой 2. Мост для измерения глубины 3. Кабель связи штангенциркуля с ПК 4. Индикаторная головка цифровая 5. Кабель связи индикаторной головки с ПК 6. Прибор ПБ-250 7. Призма поверочная и разметочная (учебная) П1-2-2 8. Стойка малогабаритная С-III 9. Нутромер индикаторный НИ-50 10. Набор КМД №2 кл.2 11. Набор принадлежностей к КМД ПК-2-У 12. Контрольная плита 400х400 13. Высотомер с цифровой индикацией (штангенрейсмас) 14. Линейка синусная 100 мм (учебная) 15. Штатив Ш-II Н 16. Деталь типа «Вал» (2 шт.) 17. Деталь типа «Втулка» 18. Деталь типа «Корпус» 19. Деталь типа «Крышка» 20. Деталь типа «Ролик» (50 шт.) 21. Калибр-пробка гладкий 22. Калибр-пробка конусный 23. Комплект плакатов (15 шт.) 24. Системный блок + монитор 25. Электронный учебник «Автоматизация контроля в машиностроении» | 670.59 | 12
24 | Типовой комплект учебного оборудования «Двухкоординатная автоматизированная оптическая измерительная система» | Состав и технические характеристики: 1. Двухкоординатный механический узел для 2D –измерений с ручным управлением 2. Установочная оснастка, комплект… 1 3. Типовые детали для измерения, комплект… 1 4. Линейные энкодеры, шт… 2 5. Цифровая видеокамера (чувствительный элемент 1 300 000 пиксел), шт… 1 6. Электронный блок управления, шт… 1 7. Модуль подсветки, шт… 1 8. Управляющий вычислительный комплекс, в составе: • персональный компьютер (системный блок, ЖК-монитор) • электронное учебное пособие «Автоматизация контроля в машиностроении», программно-методические модули для проведения 6 лабораторных работ. Темы лабораторно-практических занятий: а) основы программирования измерительных циклов для контроля 2D-типовых геометрических элементов; б) особенности стратегии «от точки к точке» при оптическом измерении 2D-типовых геометрических элементов; в) особенности стратегии «многоточечного сканирования с автоматическим распознаванием кромки» при оптическом измерении 2D-типовых геометрических элементов; г) математическое базирование типовых 2D-деталей на оптической измерительной системе; д) автоматизация координатных измерений на примере типовых плоских деталей; е) автоматизация процессов оформления отчетов и протоколов измерений типовых 2D-деталей. | 631.65 | 12
25 | Типовой комплект учебного оборудования «Координатная измерительная машина с ЧПУ» (7 лаб. раб.). КИМ с ЧПУ | Состав: • настольная КИМ НИИК-701; • калибровочная сфера; • набор специальных измерительных наконечников; • персональный компьютер (системный блок, монитор); • программное обеспечение для управления КИМ и обработки результатов измерения; • электронный учебник «Автоматизация контроля в машиностроении» с интегрированным программным модулем для проведения лабораторных работ по контактным измерениям; • набор деталей для измерения; приспособления и оснастка для закрепления деталей на столе КИМ. | 1449.41 | по запросу
26 | Типовой комплект учебного оборудования«Координатная измерительная машина (КИМ) с ЧПУ и системой технического зрения»(12 лаб. раб.) | Состав: • настольная КИМ с ЧПУ «НИИК-701»; • калибровочная сфера; • набор специальных измерительных наконечников; • программное обеспечение для управления КИМ и обработки результатов измерения; • электронный учебник «Автоматизация контроля в машиностроении» с интегрированным программным модулем для проведения 7 лабораторных работ по контактным измерениям; • набор деталей для измерения; • приспособления и оснастка для закрепления деталей на столе КИМ. • цифровая видеокамера и система подсветки; • оснастка для калибровки камеры; • программный модуль для управления КИМ и обработки результатов оптических измерений; • программный модуль для проведения 5 лабораторных работ по оптическим измерениям; • набор деталей для оптических измерений • персональный компьютер | 1737.24 | по запросу
27 | Типовой комплект учебного оборудования«Координатная измерительная машина с ЧПУ с поворотным столом для контроля зубчатых колес и резьбовых калибров» (9 лаб. раб.) | Состав: • настольная КИМ НИИК-703 с поворотным столом и контактным датчиком; • калибровочная сфера; • набор специальных измерительных наконечников; • персональный компьютер (системный блок, монитор); • программное обеспечение для управления КИМ и обработки результатов измерения с дополнительными модулями для контроля зубчатых колес и резьбовых калибров; • электронный учебник «Автоматизация контроля в машиностроении» с интегрированным программным модулем для проведения лабораторных работ по контактным измерениям зубчатых колес и резьбовых калибров; • набор деталей для измерения (зубчатые колеса, резьбовые калибры); • приспособления и оснастка для закрепления деталей на столе КИМ. | 1985.36 | по запросу
28 | Дополнительная комплектация КИМ с поворотным столом (п.8) для обеспечения контроля режущих инструментов и инструментальных наладок | Состав: • цифровая видеокамера и система подсветки; • оснастка для калибровки камеры; • дополнительный программный модуль для управления КИМ и обработки результатов оптических измерений режущих инструментов; • дополнительный программный модуль для проведения лабораторных работ по оптическим измерениям режущих инструментов, интегрированный в электронный учебник «Автоматизация контроля в машиностроении»; • набор режущих и вспомогательных инструментов для оптических измерений | 338.24 | 12
29 | Программно-методический комплекс «Технология координатных измерений» | Состав: 1. Электронный учебник «Автоматизация контроля в машиностроении» 2. DVD c ПО для виртуальных измерений на КИМ в off-line режиме |  | 6
Варианты комплектаций
| комплектация 1 | * С лицензией на 1 ПК | 42.62 | по запросу
| комплектация 2 | * С лицензией на 5 ПК | 90.92 | по запросу
| комплектация 3 | * С лицензией на 10 ПК | 123.12 | по запросу
| комплектация 4 | * С лицензией на 15 ПК | 142.06 | по запросу
30 | Автоматизированный стенд для измерения шероховатости. СИШ | 1.Профилограф-профилометр 2. Калибровочная пластина 3. Набор образцов шероховатости (точение) 4. Деталь типа «Вал» (2 шт.) 5. Деталь типа «Втулка» 6. Учебный плакат «Шероховатость. Основные параметры» 7. Системный блок + монитор 8. Электронный учебник «Автоматизация контроля в машиностроении» | 588 | 10
31 | Автоматизированное рабочее место для контролера резьбовых поверхностей (АРМ «Контролер резьбовых поверхностей»)(7 лаб. раб.) | 1. Универсальный прибор НИИК 01У-05 с наладками 2. Индикаторная головка цифровая 3. Кабель связи индикаторной головки с ПК 4. Комплект наборов проволочек для измерения резьбы 5. Прибор для определения погрешности шага резьбы НИИК 31 с наладками 6. Прибор для контроля конусности резьбы НИИК 33 с наладками 7. Прибор для контроля высоты витка резьбы НИИК 34 с наладками 8. Набор КМД №2 кл.2 9. Набор принадлежностей к КМД ПК-2-У 10. Контрольная плита 400х400 11. Набор эталонов для контроля резьбовых калибров на синусной линейке 14. Линейка синусная 100 мм (учебная) 15. Штатив магнитный ШМ-IIН 16. Калибр-пробка резьбовой конический (3 шт.) 17. Комплект из муфты и ниппеля трубы нефтегазового сортамента (2 компл.) 18. Комплект плакатов (4 шт.) "Контроль резьбовых и уплотнительных поверхностей в нефтегазовом комплексе" 19. Системный блок + монитор 20. Электронный учебник «Автоматизация контроля в машиностроении» с интегрированным модулем для проведения лабораторных работ по измерению резьбовых поверхностей | 1015.29 | 12
32 | Автоматизированное рабочее место контролера зубчатых колес (АРМ «Контролер зубообрабатывающего производства»)(11 лаб. раб) | 1. Штангенциркуль цифровой 2. Нутромер индикаторный НИ-50 3. Кабель связи штангенциркуля с ПК 4. Индикаторная головка цифровая 5. Кабель связи индикаторной головки с ПК 6. Штатив магнитный ШМ-II Н 7. Набор КМД №2 кл.2 8. Набор принадлежностей к КМД ПК-2-У 9. Контрольная плита 400х400 10. Штангензубомер ШЗН-18 11. Нормалемер учебный 12. Прибор НИИК-1010У (учебный) для контроля радиального биения зубчатого венца с дополнительными наладками для контроля направления контактной линии и профиля эвольвенты зубчатого колеса 13. Прибор НИИК-1020УМЦ-320 (учебный) для комплексного однопрофильного и двухпрофильного контроля с наладками для валковых и насадных колес 14. Комплект зубчатых колес для измерения (5 шт.) 15. Комплект плакатов (4 шт.) "Контроль геометрических параметров зубчатых колес" 16. Системный блок + монитор 17. Электронный учебник «Автоматизация контроля в машиностроении» с интегрированным модулем для проведения лабораторных работ по контролю зубчатых колес | 3044.12 | по запросу
33 | Измерение расхода, давления, температуры
34 | Типовой комплект учебного оборудования "Датчики давления-измерительные приборы давления", ДД-ИПД-011-9ЛР-01 | Назначение стенда: стенд предназначен для изучения устройств создания давления в газах (используется воздух), приборов измерения давления и температуры. Стенд представляет собой пневматическую систему, позволяющую осуществлять измерение давления воздуха различными приборами. Состоит из системы сжатия и подачи воздуха, контрольного экспериментального ресивера, системы подогрева воздуха в ресивере, системы измерения давления в ресивере, системы автоматического поддержания давления (с применением микропроцессорного блока управления), в ресивере при появлении внешних возмущающих воздействиях в виде утечек воздуха из ресивера или при повышении давления в ресивере вследствие нагрева воздуха. Исследуемые устройства и приборы установлены на стенде таким образом, что имеется возможность сравнивать между собой показания измерительных приборов различного типа (манометры, датчики давления) при измерении одного и того же параметра. В качестве исследуемых устройств и приборов используются манометры и датчики давления различного типа, датчики температуры и термометры. Перечень лабораторных работ: 1. Приборы для измерения давления. Стрелочный деформационный манометр. 2. Приборы для измерения давления. Датчик давления деформационного мембранного типа. 3. Приборы для измерения давления. Датчик давления пьезорезистивного типа. 4. Приборы для измерения давления. Дифференциальный манометр. 5. Снятие характеристики компрессора. 6. Изучение редукционного клапана. 7. Изучение характеристик пропорционального дроссельного клапана 8. Изучение микропроцессорного управляющего регулятора (серии ОВЕН) для поддержания давления в системе 9. Изучение процесса автоматического управления с применением в качестве управляющего устройства персонального компьютера (ноутбук) Стенд включает: – рамную конструкцию в виде стола на колесах с выдвижным столиком для размещения ноутбука; – приборную панель; – ресивер для сжатого воздуха, размещенный за приборной панелью; – ресивер экспериментальных исследований процессов упаравления, размещенный на лицевой части панели; – датчики давления; – датчики температуры; – манометры; – распределительная пневматическая управляющая аппаратура; – компрессор для создания запаса сжатого воздуха в ресивере. В комплект поставки стенда входит ноутбук с программным обеспечением для выполнения лабораторных работ. | 528.71 | 12
35 | Типовой комплект учебного оборудования "Измерительные приборы давления, расхода, температуры", ИПДРТ-017 | Назначение стенда: стенд предназначен для изучения приборов измерения давления, расхода и температуры жидкости и газа (используется воздух). Стенд представляет собой пневмогидравлическую систему, позволяющую осуществлять измерение расхода, давления и температуры жидкости и воздуха различными приборами. Состоит из системы подачи жидкости, системы подачи воздуха, системы подогрева жидкости, системы измерения количества подаваемой жидкости и воздуха. Исследуемые устройства и приборы установлены на стенде таким образом, что имеется возможность сравнивать между собой показания измерительных приборов различного типа при измерении одного и того же параметра. В качестве исследуемых устройств и приборов используются манометры и датчики давления различного типа, расходомеры и счетчики количества, датчики температуры и термометры. Перечень лабораторных работ: 1. Приборы для измерения температуры. 2. Динамические характеристики терморезистивного преобразователя (ручной режим измерений). 3. Динамические характеристики терморезистивного преобразователя (автоматический режим измерений). 4. Приборы измерения давления. Стрелочный деформационный манометр. 5. Приборы измерения давления. Датчик давления деформационного мембранного типа. 6. Приборы измерения давления газа. Датчик давления пьезорезистивного типа. 7. Приборы измерения давления газа. Дифференциальный манометр. 8. Изучение объемного способа измерения расхода воды. 9. Изучение способа измерения расхода воды по показаниям счетчика количества воды. 10. Изучение способа измерения расхода воды по величине падения давления на мерной диафрагме. 11. Изучение способа измерения расхода газа по методу отсеченного объема. 12. Приборы измерения расхода газа: ротаметр, анемометр, счетчик газа. 13. Изучение способа измерения расхода газа по измерительной диафрагме. 14. Снятие характеристики насоса. 15. Снятие характеристики компрессора. 16. Изучение редукционного клапана. Стенд включает: – рамную конструкцию в виде стола на колесах с выдвижным столиком для размещения ноутбука; – бак для воды, закрепленный под столешницей; – приборную панель; – датчики давления; – датчики температуры; – ротаметр; – счетчик воды; – счетчик газа; – мерные диафрагмы; – манометры; – насос для подачи воды в устройства измерения расходов, давления и температуры; – компрессор с ресивером для создания запаса сжатого воздуха. В комплект поставки стенда входит ноутбук с программным обеспечением для выполнения лабораторных работ. | 528.71 | 10
36 | Стенд «Измерительная техника - модель грузопоршневого калибратора давления» ИТ-МГПКД-015 | Стенд для изучения механических приборов измерения давления, разряжения, давления-разряжения, разности давления с заданием давления ручной установкой и моделью грузопоршневого калибратора. Стенд содержит: рамную конструкцию, на которой установлены источник давления, источник разряжения, испытуемые («поверяемые») приборы, модель грузопоршневого калибратора давления. Модель грузопошневого калибратора представляет собой устройство с минимальным трением, преобразующим вес грузов в величину контрольного давления. Источник давления-разряжения выполнен в виде поршневого насоса с ручным приводом и установленным параллельно ему винтовым приводом с поршнем точной регулировки давления. Рабочая среда – воздух. Испытуемые приборы 1.Манометр избыточного давления класса точности 0,4, величина измеряемого давления до 1 кгс/см2 (или 0,1 МПа, 1 бар); 2.Манометр избыточного давления класса точности 2,5, величина измеряемого давления до 1 кгс/см2 (или 0,1 МПа, 1 бар); 3.Вакуумметр стрелочного типа класса точности 1, предел измеряемого вакуума, до 1 кгс/см2 (0,1 МПа, 1 бар); 4.Датчик давления с аналоговым выходом 4…20 мА, предел измерения давления 0,1 МПа датчик давления – разряжения -1…1 бар, выходной сигнал 1…5В 5.Датчик перепада давления, максимальный диапазон измеряемого перепада давления 250 кПа, выходной сигнал 0…5 В. Модель грузопоршневого калибратора выполнена на основе поршневого цилиндра. Полости цилиндра соединяются с источником давления- разряжения. Шток цилиндра снабжен устройством для установки контрольных грузов, обеспечивающих задаваемый уровень давления-разряжения. | 275.68 | по запросу
37 | Стенд «Измерительная техника – модель автоматизированного калибратора давления» ИТ-МАКД-015 | Стенд для изучения электронных приборов измерения давления, разряжения, давления-разряжения, разности давления с моделью автоматического калибратора. Стенд содержит: рамную конструкцию, на которой установлены испытуемые («поверяемые») приборы и модель автоматического калибратора, включающая плату ЦАП-АЦП связи с компьютером (ноутбуком), , пневматические устройства управления уровнем давления-разряжения. В комплекте поставки компрессор. Пневматическая система позволяет в автоматическом режиме устанавливать требуемый уровень давления и регистрировать его различными приборами. Испытуемые приборы: 1.Датчик давления с аналоговым выходом 4…20 мА, предел измерения давления 0,6 МПа – 4 шт., разных производителей и классов точности 2.датчик давления – разряжения -1…10 бар, выходной сигнал 1…5В 3.Датчик перепада давления, максимальный диапазон измеряемого перепада давления 700 кПа, выходной сигнал 0…5 В. | 453.18 | по запросу
38 | Типовой комплект учебного оборудования «Приборы и методы измерения давления» ПМСИ-08-МЧ | Лабораторная установка – настольное исполнение: манометры, датчики давления и органы управления установлены на панели, в основании находится ресивер и компрессор с блоком питания. Позволяет изучать средства и методы измерения давления; получать навыки измерения давления стрелочными манометрами и датчиками давления различных типов; оценивать погрешность результатов измерений. В составе установки – комплект датчиков давления, стрелочные манометры, ресивер, источник питания для датчиков давления, компрессор для создания давления, мультиметр.  Диапазон изменения давления, МПа – от 0+0,001 до 0,25-0,005  Погрешность измерения давления, % - 5  Электропитание от сети переменного тока: напряжением, В – 220 частотой, Гц – 50 Габаритные размеры не более, мм – 700*500*500 (длина, поперечный размер, высота)  Масса не более, кг – 25 Лабораторные работы: 1. Изучение стрелочного манометра, его принципа действия, определение относительной погрешности измерения при различных уровнях давления. 2. Изучение индикатора пружинного типа действия, его принципа действия, применения для оценки уровня давления, определение относительной погрешности измерения при различных уровнях давления при сравнении с показаниями манометра. 3. Изучение датчика давления с аналоговым выходным сигналом, измеряемым с помощью вольтметра (мультиметра), принципа действия, определение относительной погрешности измерения при сравнении с показаниями манометра. 4. Изучение датчика давления с цифровым выходным сигналом, принципа действия, определение относительной погрешности измерения при сравнении с показаниями манометра. 5. Изучение устройства регулирования давления воздуха в ресивере редукционного клапана. 6. Изучение внешней характеристики компрессора, создающего давление воздуха в ресивере. | 282.48 | 9
39 | Типовой комплект учебного оборудования «Методы измерения давления» МСИ-Д | Лабораторная установка создана на базе установки «Приборы и методы измерения давления» (ПМСИ-08-МЧ) в качестве упрощенного варианта. Лабораторная установка – настольное исполнение: манометры, датчики давления и органы управления установлены на панели. Позволяет изучать средства и методы измерения давления; получать навыки измерения давления стрелочными манометрами и датчиками давления различных типов; оценивать погрешность результатов измерений. В составе установки – комплект датчиков давления, стрелочные манометры, ресивер, источник питания для датчиков давления, мультиметр.  Диапазон изменения давления, МПа – от 0+0,005 до 0,25-0,005  Погрешность измерения давления, % - 5  Электропитание от сети переменного тока: напряжением, В – 220 частотой, Гц – 50 - Габаритные размеры не более, мм – 500*400*500 (длина, поперечный размер, высота)  Масса не более, кг – 20 Лабораторные работы: 1. Изучение стрелочного манометра, его принципа действия, определение относительной погрешности измерения при различных уровнях давления. 2. Изучение индикатора пружинного типа действия, его принципа действия, применения для оценки уровня давления, определение относительной погрешности измерения при различных уровнях давления при сравнении с показаниями манометра. 3. Изучение датчика давления с аналоговым выходным сигналом, измеряемым с помощью вольтметра (мультиметра), принципа действия, определение относительной погрешности измерения при сравнении с показаниями манометра. 4. Изучение датчика давления с цифровым выходным сигналом, принципа действия, определение относительной погрешности измерения при сравнении с показаниями манометра. | 224.32 | 9
40 | Типовой комплект учебного оборудования «Приборы и средства создания и измерения давления» ПССИД-010-6ЛР | Лабораторная установка – настольное исполнение: манометры, датчики давления и органы управления установлены на панели, в основании находится ресивер и компрессор с блоком питания. Позволяет изучать средства и методы измерения давления; получать навыки измерения давления стрелочными манометрами и датчиками давления различных типов; оценивать погрешность результатов измерений. В составе установки – комплект датчиков давления, стрелочные манометры, ресивер, источник питания для датчиков давления, компрессор для создания давления, мультиметр.  Диапазон изменения давления, МПа – от 0+0,001 до 0,5-0,005  Погрешность измерения давления, % - 5  Электропитание от сети переменного тока: напряжением, В – 220; частотой, Гц – 50; потребляемая мощность, кВт, не более 0,6; Габаритные размеры не более, мм – 700*500*600 (длина, поперечный размер, высота);  Масса не более, кг – 20; емкость ресивера 1 л. Лабораторные работы: 1. Изучение стрелочного манометра, его принципа действия, определение относительной погрешности измерения при различных уровнях давления. 2. Изучение индикатора пружинного типа действия, его принципа действия, применения для оценки уровня давления, определение относительной погрешности измерения при различных уровнях давления при сравнении с показаниями манометра. 3. Изучение датчика давления с аналоговым выходным сигналом, измеряемым с помощью вольтметра (мультиметра), принципа действия, определение относительной погрешности измерения при сравнении с показаниями манометра. 4. Изучение датчика давления с цифровым выходным сигналом, принципа действия, определение относительной погрешности измерения при сравнении с показаниями манометра. 5. Изучение устройства редукционного клапана, применяемого для регулирования давления воздуха в системе измерений. 6. Изучение устройства компрессора, создающего давление воздуха в ресивере и определение его производительности. | 257.55 | 9
41 | Виртуальный лабораторный стенд "Методы и средства измерения давления" | Виртуальный учебный стенд позволяет проводить практические занятия с применением ПЭВМ с целью реализации различных форм контроля знаний (входного контроля, текущего контроля). Представляет собой программное обеспечение для ОС Windows с удобным графическим интерфейсом и навигационным меню. В режиме входного контроля реализованы тестовые задания по данной тематике, а в режиме текущего контроля ПО позволяет проводить полноценные лабораторные работы на виртуальной экспериментальной установке, которая содержит электрические принципиальные схемы, 3D модели функциональных элементов и элементов измерения. Результат сохраняется для каждого пользователя, полученные данные позволяют оформить отчет по лабораторной работе, проанализировать данные и сделать выводы. | 129.71 | 8 | Только программное обеспечение - без ПК. Ноутбук, ПК, ЖК телевизор за отдельную плату
42 | Виртуальный лабораторный стенд "Измерительные приборы давления, расхода и температуры" | Виртуальный учебный стенд позволяет проводить практические занятия с применением ПЭВМ с целью реализации различных форм контроля знаний (входного контроля, текущего контроля). Представляет собой программное обеспечение для ОС Windows с удобным графическим интерфейсом и навигационным меню. В режиме входного контроля реализованы тестовые задания по данной тематике, а в режиме текущего контроля ПО позволяет проводить полноценные лабораторные работы на виртуальной экспериментальной установке, которая содержит электрические принципиальные схемы, 3D модели функциональных элементов и элементов измерения. Результат сохраняется для каждого пользователя, полученные данные позволяют оформить отчет по лабораторной работе, проанализировать данные и сделать выводы. | 129.71 | 8 | Только программное обеспечение - без ПК. Ноутбук, ПК, ЖК телевизор за отдельную плату
43 | Типовой комплект учебного оборудования "Промышленные датчики давления", исполнение стендовое компьютерное, ПДД-СК | Габариты 1200х1800х800 мм Масса, не более 200 кг Состав: 1. Компрессор. 2. Ресивер с распределителем пневматическим. 3. Датчик избыточного давления. 4. Цифровой датчик давления с аналоговым выходом. 5. Интеллектуальный датчик давления с поддержкой протокола Modbus. 6. Манометр электроконтактный. 7. Манометр образцовый. 8. Программируемый логический контроллер. 9. ПИД-регулятор. 10. SCADA-система. 11. Персональный компьютер. 12. Лабораторный стол. 13. Комплект силовых кабелей и соединительных проводов. 14. Программное обеспечение (компакт-диск). 15. Техническое описание лабораторного стенда. 16. Методические указания к проведению лабораторных работ. | 588.54 | 10
44 | Типовой комплект учебного оборудования "Промышленные датчики уровня", исполнение стендовое компьютерное, ПДУ-СК | Габариты 1200х1800х700 мм Масса, не более 150 кг Состав: 1. Емкость мерная (объем 20 л). 2. Емкость технологическая (объем 60 л). 3. Насос с электроприводом с частотным управлением. 4. Клапан электромагнитный. 5. Ультразвуковой датчик уровня. 6. Емкостной датчик. 7. Датчик уровня гидростатического давления мембранного типа. 8. Поплавковый датчик уровня, дискретный. 9. Датчик гидростатического давления. 10. Программируемый логический контроллер. 11. Модуль аналогового ввода/вывода. 12. SCADA-система. 13. Персональный компьютер. 14. Лабораторный стол. 15. Комплект силовых кабелей и соединительных проводов. 16. Программное обеспечение (компакт-диск). 17. Техническое описание лабораторного стенда. 18. Методические указания к проведению лабораторных работ. | 704.89 | 10
45 | Типовой комплект учебного оборудования "Промышленные датчики расхода", исполнение стендовое компьютерное, ПДР-СК | Габариты 2100х1600х600 мм Масса, не более 250 кг Состав: 1. Емкость мерная (объем 20 л). 2. Емкость технологическая (объем 60 л). 3. Насос с электроприводом с частотным управлением. 4. Преобразователь частоты. 5. Ультразвуковой расходомер. 6. Преобразователь интерфейсов RS485/USB. 7. Вихреакустический расходомер. 8. Сенсорный монитор DELTA. 9. Программируемый логический контроллер DELTA. 10. SCADA-система. 11. Персональный компьютер. 12. Лабораторный стол. 13. Комплект силовых кабелей и соединительных проводов. 14. Программное обеспечение (компакт-диск). 15. Техническое описание лабораторного стенда. 16. Методические указания к проведению лабораторных работ. | 786.74 | 10
46 | Типовой комплект учебного оборудования "Промышленные датчики температуры", исполнение стендовое компьютерное, ПДТ-СК | Габариты 1200х1800х800 мм Масса, не более 150 кг Состав: 1. Емкость воздушная с нагревателем. 2. Вентилятор охлаждения воздушной емкости. 3. Термопара (ХК), Термопара (ХА). 4. Биметаллический стрелочный термометр. 5. Медный термометр сопротивления. 6. Платиновый термометр сопротивления. 7. Датчик температуры с AS-интерфейсом. 8. Программируемый логический контроллер. 9. Измеритель-регулятор. 10. Интерфейс RS485/USB. 11. ПИД-регулятор. 12. SCADA-система. 13. Персональный компьютер. 14. Лабораторный стол. 15. Комплект силовых кабелей и соединительных проводов. 16. Программное обеспечение (компакт-диск). 17. Техническое описание лабораторного стенда. 18. Методические указания к проведению лабораторных работ. | 576.78 | 10
47 | Типовой комплект учебного оборудования «Методы измерения температуры и влажности" МИТиВ-02 | Предназначен для изучения теоретических основ и принципов измерения температуры и влажности, исследования термоэлектрических явлений, ознакомления с различными типами датчиков и приборов для измерения и контроля температуры и влажности. Может быть использован для проведения лабораторных работ по курсам «Теплотехнические измерения», «Измерительные преобразователи», «Физические основы получения информации», «Измерение и учет энергоносителей». Состав: 1. Калибратор температуры с рабочей температурой от 50 до 250°С (мини-печь) с микропроцессорным измерителем/регулятором. 2. Калибратор температуры с рабочей температурой от -5 до 10°С (мини-холодильник на элементах Пельтье) с микропроцессорным измерителем/регулятором. 3. Поверхностный калибратор температуры с рабочей температурой от 50 до 150°С, с микропроцессорным измерителем/регулятором для бесконтактных измерений температуры. 4. Комплект температурных датчиков: термопара хромель-копель ТХК, термопара хромель-алюмель ТХА, термометр сопротивления медный ТСМ, термометр сопротивления платиновый ТСП - 2шт. 5. Прецизионный двухканальный измеритель температуры, сопротивления, напряжения. 6. Инфракрасный пирометр. 7. Стеклянный термометр (шкала 1 °С). 8. Мультиметр с термопарой. 9. Калибраторы влажности (75% и 33%). 10. Бокс с изменяемой влажностью. 11. Гигрометр психрометрический. 12. Емкостный датчик для измерения влажности 13. ПЭВМ с предустановленной операционной системой, и специализированным программным обеспечением 14. Руководство по эксплуатации стенда. 15. Рекомендации по проведению лабораторных работ. • Изучение термоэлектрических явлений: Зеебека (термо-эдс), Пельтье, Томпсона. Исследование зависимости количества тепла Пельтье от силы и направления подаваемого тока, расчет коэффициента Пельтье по экспериментальным данным. • Изучение способов (контактные и бесконтактные) измерения температуры. • Исследование характеристик термоэлектрического преобразователя: - Снятие номинальной статической характеристики термоэлектрического преобразователя. - Определение показателя тепловой инерции термоэлектрического преобразователя. - Определение влияния температуры свободного спая на статическую характеристику термоэлектрического преобразователя. - Изучение автоматической коррекции температуры холодного спая. • Исследование характеристик термосопротивлений: - Снятие статической характеристики термометра сопротивлений. - Определение тепловой инерции термометра сопротивлений. - Снятие градуировочной характеристики термометра сопротивления. - Определение влияния сопротивления двухпроводной линии. • Методы измерения влажности: - Измерение относительной влажности с помощью психрометрического эффекта; - Измерение относительной влажности с помощью емкостного датчика за счет изменения диэлектрической проницаемости среды при изменении влажности. | 706.47 | 10
48 | Типовой комплект учебного оборудования "Методы измерения температуры" МИТ-02 | Предназначен для изучения теоретических основ и принципов измерения температуры, ознакомления с различными типами датчиков и приборов используемых для измерения и контроля температуры. | 310.24 | 10
49 | Лабораторный комплект «Датчики физических величин» | 1. Модуль «Датчики» (1 шт.) 2. Выносные датчики: • силы; • влажности; • кислотности; • температуры; • проводимости. 3. Учебно-методическое пособие (2 комплекта). 4. ноутбук (только для комплектации iSensor) 5.USB-адаптер сети ZigBee (1 шт.) (только для комплектации iSensor) 6. Программное обеспечение (1 диск). (только для комплектации iSensor) |  | 6 | возможно как дополнение к IPU, так и как самостоятельный стенд
Варианты комплектаций
| – исполнение настольное, iSensor | исполнение настольное, iSensor | 142 | 6
| – исполнение настольное с ноутбуком, iSensor-Н | исполнение настольное с ноутбуком | 164.56 | 6
| – исполнение настольное с планшетом, iSensor-П | исполнение настольное с планшетом, iSensor-П | 199.41 | 6
| – исполнение настольное с компьютером, iSensor-К | исполнение настольное с компьютером, iSensor-К | 203.41 | 6
50 | Типовой комплект учебного оборудования "Системы автоматического управления технологических параметров", исполнение стендовое компьютерное, САУ-ТП-СК | Габариты 2200х1950х750 Масса, не более 150 кг Состав: 1. Емкость мерная. 2. Емкость технологическая. 3. Центробежный насос. 4. Преобразователь частоты. 5. Регулируемая задвижка с электроприводом. 6. Ультразвуковой расходомер. 7. Гидростатический датчик уровня. 8. Датчик температуры. 9. Поплавковые датчики уровня. 10. Программируемый логический контроллер SiemensS7-300. 11. SCADA-система. 12. Персональный компьютер. 13. Лабораторный стол 14. Компьютерный стол 15.Комплект силовых кабелей и соединительных проводов 16. Программное обеспечение (компакт-диск). 17.Техническое описание лабораторного стенда. 18. Методические указания к проведению лабораторных работ. | 1184.89 | 6
51 | Технология машиностроения
52 | Программно-методический комплекс «Технология машиностроения» | 1. Системный блок + монитор 2. Электронный учебник «Технология машиностроения» с базой данных станков с ЧПУ, тестовой системой 3. Штангенциркуль цифровой 4. Кабель связи штангенциркуля с ПК 5. Деталь типа «Ролик» (50 шт.) | 198 | 6
53 | Виртуальная лаборатория «Технология машиностроения» ЛП-ТМш | Лабораторные работы проводятся на виртуальном комплексе - ПО для ОС Windows, включающем имитационные 3D-модели металлообрабатывающего оборудования и измерительных приборов, методические указания, систему контроля знаний, формирование отчета. ПО эмулирует ход работ, проводимых на реальном оборудовании. Перечень лабораторных работ: 1. ""Статистическое исследование точности обработки"". Изучение устройства и методики работы с микрометром. Исследование точности обработки партии деталей (замер партии однотипных деталей, вычисление среднего значения размера и прочих параметров, определение процента бракованных деталей). 2. ""Определение погрешностей формы детали в продольном сечении, возникающих при обработке на токарном станке"". Изучение влияния сил резания на погрешность обработки. Определение погрешности обработки детали в продольном сечении. 3. ""Разработка технологического процесса сборки узла"". Оборудование, инструмент, материалы и оснастка: сборочный узел, сборочный чертеж изделия, спецификация и технические требования на него. Задачи: разработать технологическую схему сборки, разработать и выполнить маршрутный технологический процесс, произвести однократную разборку и сборку с выявлением ошибок. 4. ""Влияние режимов плоского шлифования на качество шлифованной поверхности"". Устройство станка. Процесс шлифования. Профилометр. Исследование качества шлифованной поверхности. 5. ""Влияние режимов круглого шлифования на качество шлифованной поверхности"". Устройство станка. Процесс шлифования. Профилометр. Исследование качества шлифованной поверхности. | 75 | 2 | ключи на 8 ПК. Дополнительные ключи - платно по запросу.
54 | Учебно-методический комплекс с лабораторным практикумом "Технология машиностроения" | Состав УМК: 1. Рабочее место преподавателя (проектор (XGA 1024х768 пикс, яркость 3100 лм); проекционный экран (150х150 см); ноутбук (экран 15.6"", OC Windows), комплекты электронных наглядных пособий по курсам: ""Технология машиностроения"", ""Технические измерения. Метрология, стандартизация и сертификация"", ""Технология конструкционных материалов"", ""Резание материалов""; ""Металлорежущие станки""; ""Технологическая оснастка металлорежущих станков"" 2. Виртуальная лаборатория (программы для ОС Windows, трехмерная графика, эмуляция реального оборудования, методические указания, системы контроля знаний, формирование отчета, ключи на 8 рабочих мест): 1. Статистическое исследование точности обработки; 2. Определение погрешностей формы детали в продольном сечении, возникающих при обработке на токарном станке; 3. Разработка технологического процесса сборки узла; 4. Влияние режимов плоского шлифования на качество шлифованной поверхности; 5. Влияние режимов круглого шлифования на качество шлифованной поверхности. | 264.78 | 2 | ключи на 2 ПК для интерактивных плакатов, ключи на 8 ПК для лабораторных работ. Дополнительные ключи - платно по запросу.
55 | Учебный стенд "Изучение способов сушки з-х фазных асинхронных электродвигателей" ЭМ-ССАД | Позволяет изучить различные способы сушки 3-х фазных электродвигателей, применяемых в производстве: сушка внешним нагреванием, сушка постоянным током от постороннего источника, сушка переменным током, сушка при помощи потерь в стали электродвигателя. Состав стенда: источник регулируемого постоянного тока наличие источник регулируемого переменного тока; наличие приборы контроля: амперметр и вольтметр переменного тока наличие амперметр и вольтметр постоянного тока наличие измеритель сопротивления изоляции наличие испытуемый электродвигатель наличие вводной автоматический выключатель наличие клеммы наличие Стол специализированный наличие Стол специализированный: длина, мм не более 1200 ширина, мм не более 685 высота, мм не более 860 материал дсп Покрытие столешницы ламинирование Цвет синий Комплект инструмента и измерительных приборов: Мультиметр, шт не менее 1 Отвертка средняя плоская, шт. не менее 1 Отвертка средняя крестовая, шт. не менее 1 Ящик для инструмента средний, шт. не менее 1 Пассатижи, шт. не менее 1 Монтажный нож, шт. не менее 1 Питание стенда: трехфазная сеть переменного тока, В не более 380 Размещение: корпус деревянный, мм не более 1200х400х300 Срок поставки и точные характеристики необходимо уточнять. | 185.29 | по запросу
56 | Виртуальный лабораторный стенд «Технологии и оборудование по производству электрических машин» ВЛС-ТОПЭМ | Виртуальный учебный стенд позволяет проводить практические занятия с применением ПЭВМ с целью реализации различных форм контроля знаний (входного контроля, текущего контроля). Представляет собой программное обеспечение для ОС Windows с удобным графическим интерфейсом и навигационным меню. В режиме входного контроля реализованы тестовые задания по данной тематике, а в режиме текущего контроля ПО позволяет проводить полноценные лабораторные работы на виртуальной экспериментальной установке, которая содержит электрические принципиальные схемы, 3D модели функциональных элементов и элементов измерения. Результат сохраняется для каждого пользователя, полученные данные позволяют оформить отчет по лабораторной работе, проанализировать данные и сделать выводы. | 129.71 | 8 | Только программное обеспечение - без ПК. Ноутбук, ПК, ЖК телевизор за отдельную плату
57 | Виртуальный лабораторный стенд «Технологии и оборудование по производству трансформаторов» ВЛС-ТОПТ | Виртуальный учебный стенд позволяет проводить практические занятия с применением ПЭВМ с целью реализации различных форм контроля знаний (входного контроля, текущего контроля). Представляет собой программное обеспечение для ОС Windows с удобным графическим интерфейсом и навигационным меню. В режиме входного контроля реализованы тестовые задания по данной тематике, а в режиме текущего контроля ПО позволяет проводить полноценные лабораторные работы на виртуальной экспериментальной установке, которая содержит электрические принципиальные схемы, 3D модели функциональных элементов и элементов измерения. Результат сохраняется для каждого пользователя, полученные данные позволяют оформить отчет по лабораторной работе, проанализировать данные и сделать выводы. | 129.71 | 8 | Только программное обеспечение - без ПК. Ноутбук, ПК, ЖК телевизор за отдельную плату
58 | Виртуальный лабораторный стенд «Производство печатных плат» ВЛС-ППП | Виртуальный учебный стенд позволяет проводить практические занятия с применением ПЭВМ с целью реализации различных форм контроля знаний (входного контроля, текущего контроля). Представляет собой программное обеспечение для ОС Windows с удобным графическим интерфейсом и навигационным меню. В режиме входного контроля реализованы тестовые задания по данной тематике, а в режиме текущего контроля ПО позволяет проводить полноценные лабораторные работы на виртуальной экспериментальной установке, которая содержит электрические принципиальные схемы, 3D модели функциональных элементов и элементов измерения. Результат сохраняется для каждого пользователя, полученные данные позволяют оформить отчет по лабораторной работе, проанализировать данные и сделать выводы. | 129.71 | 8 | Только программное обеспечение - без ПК. Ноутбук, ПК, ЖК телевизор за отдельную плату
59 | Типовой комплект учебного оборудования "Технологии выполнения заклепочных соединений", ТВЗС | Состав: Набор разрезов Набор заклепок стержневых Набор приспособлений для клепки стержневых заклепок Набор заклепок вытяжных Заклепки резьбовые Клей для клеезаклепочных соединений Дрель-шуруповерт Набор сверл и зенкер Заклёпочник универсальный Тиски слесарные Молоток Набор заготовок Методические рекомендации Техническое описание Перечень лабораторных работ 1. Выполнение заклепочных соединений при помощи стержневых заклепок; 2. Выполнение заклепочных соединений при помощи вытяжных заклепок открытого типа; 3. Выполнение заклепочных соединений при помощи вытяжных заклепок закрытого типа; 4. Выполнение заклепочных соединений при помощи усиленных вытяжных заклепок; 5. Выполнение заклепочных соединений при помощи распорных вытяжных заклепок; 6. Выполнение заклепочных соединений при помощи лепестковых заклепок; 7. Выполнение заклепочных соединений при помощи вытяжных заклепок с прокладкой; 8. Выполнение заклепочных соединений при помощи многозажимных вытяжных заклепок; 9. Выполнение заклепочных соединений при помощи резьбовых заклепок; 10. Выполнение клеезаклепочных соединений; 11. Технология заклепочного соединения внахлестку листового металла; 12. Технология заклепочного соединения с одной накладкой листового металла; 13. Технология заклепочного соединения с двумя накладками листового металла | 110.64 | 8
60 | Наглядные пособия - метрология
61 | Демонстрационный комплекс «Метрология. Технические и электрические измерения. Технология машиностроения» | Комплекс оборудования для демонстрации дидактического материала в кабинете до 35 человек. Состав: проектор, экран (150х150 см), ноутбук, дидактическое ПО по курсам: - литейное производство. Графических модулей – 128. -машины и технологии обработки материалов давлением. Графических модулей – 130. - металлорежущие станки (впо). Графических модулей – 120. - технологическая оснастка металлорежущих станков. Графических модулей – 102. - программирование автоматизированного оборудования (Станки с ЧПУ). Графических модулей – 203. - технология машиностроения. Графических модулей – 186. - допуски и технические измерения. Графических модулей – 124. - технические измерения. Метрология, стандартизация и сертификация. Графических модулей – 102. - электроника. Графических модулей – 181. - основы метрологии и электрические измерения. Графических модулей – 136. - инженерная графика. Графических модулей – 101. | 256.69 | 2 | Возможна замена экрана на интерактивную доску с рабочим полем 163х117 см и замена проектора на короткофокусный. Цена увеличится на 118 тыс. руб
62 | Комплект плакатов «Машины и технологии обработки материалов давлением» 560х800 мм, 16 шт | Изображение нанесено на пластиковую основу толщиной 4 мм и размером 560х800 мм. Изображение обладает водостойкими свойствами. Каждый плакат имеет элементы крепления к стене. | 35.2 | 3
63 | Комплект плакатов «Технологическая оснастка металлорежущих станков» 560х800 мм, 16 шт | Изображение нанесено на пластиковую основу толщиной 4 мм и размером 560х800 мм. Изображение обладает водостойкими свойствами. Каждый плакат имеет элементы крепления к стене. | 35.2 | 3
64 | Комплект плакатов «Технология машиностроения» 560х800 мм, 16 шт | Изображение нанесено на пластиковую основу толщиной 4 мм и размером 560х800 мм. Изображение обладает водостойкими свойствами. Каждый плакат имеет элементы крепления к стене. | 35.2 | 3
65 | Комплект плакатов «Допуски и технические измерения» 560х800 мм, 16 шт | Изображение нанесено на пластиковую основу толщиной 4 мм и размером 560х800 мм. Изображение обладает водостойкими свойствами. Каждый плакат имеет элементы крепления к стене. | 35.2 | 3
66 | Комплект планшетов «Технические измерения. Метрология, стандартизация и сертификация» 560х800 мм, 19 шт | Изображение нанесено на пластиковую основу толщиной 4 мм и размером 560х800 мм. Изображение обладает водостойкими свойствами. Каждый плакат имеет элементы крепления к стене. | 41.8 | 3
67 | Комплект типовых плакатов для кабинета «Основы метрологии и электрические измерения» 560х800 мм, 10 шт | Изображение нанесено на пластиковую основу толщиной 4 мм и размером 560х800 мм. Изображение обладает водостойкими свойствами. Каждый плакат имеет элементы крепления к стене. | 22 | 3
68 | Электронные плакаты на CD по курсу "Машины и технологии обработки материалов давлением" (130 шт.) | "Машины и технологии обработки материалов давлением" (130 шт.) | 13.52 | 2
69 | Электронные плакаты на CD по курсу "Технология машиностроения" (186 шт.) | Электронные плакаты на CD по курсу "Технология машиностроения" (186 шт.) | 19.57 | 2
70 | Электронные плакаты на CD по курсу "Допуски и технические измерения" (124 шт.) | Электронные плакаты на CD по курсу "Допуски и технические измерения" (124 шт.) | 12.9 | 2
71 | Электронные плакаты на CD по курсу "Технические измерения. Метрология, стандартизация и сертификация" | "Технические измерения. Метрология, стандартизация и сертификация" (76) | 12.48 | 2
72 | Электронные плакаты на CD по курсу "Основы метрологии и электрические измерения" (136 шт.) | Электронные плакаты на CD по курсу "Основы метрологии и электрические измерения" (136 шт.) | 12.7 | 2

## "31.Сварка"
Раздел 31. Сварочное оборудование и технологии
№ п/п | Наименование продукции | Комплектность поставки (характеристики, перечень и т.д.) | Цена, тыс. руб. | Срок изготовления, недель | Примечание
1 | Учебное оборудование и тренажеры "Электросварка"
2 | Тренажер сварщика ТСВ-02 | Может быть использован для начального обучения и тренировки учащихся приемам ручной дуговой сварки в различных положениях. Технические возможности: - Выбор режимов сварки: свариваемые детали, вид шва (стыковой, угловой, нахлесточный), свариваемые материалы (углеродистая сталь, алюминий, высоколегированная сталь), толщина металла, диаметр электрода, сварочный ток, пространственное положение свариваемых деталей. - 3D-моделирование в режиме реального времени физических процессов поведения сварочной ванны и образования сварочного шва на экране монитора в соответствии с выбранным режимом сварки и действиями обучаемого. - Имитация плавления электрода в процессе тренажа. - Визуальный и параметрический контроль процесса сварки. - Статистическая и графическая оценка процесса сварки: длины дуги, отклонения от шва, скорости сварки, количества коротких замыканий и обрывов дуги, прожог. - Регистрация обучаемых, хранение и просмотр результатов тренажа. - Экологичность и отсутствие вредных факторов в процессе тренажа. Состав: - настольная несущая конструкция с поворотной рамой и блоком управления; - сенсорный монитор 19""; - имитатор ручного инструмента сварщика; - Руководство по эксплуатации | 217.65 | 8
3 | Тренажер сварщика ТСВ-03 | Предназначен для тренировки и начального обучения электросварщиков приемам ручной дуговой сварки, формированию умений по выбору оптимальных параметров сварки, получению практических навыков по предотвращению типовых дефектов сварных соединений. Тренажер имитирует три способа сварки: - электродом с покрытием (ММА); - неплавящимся электродом (ТИГ); - полуавтоматом в среде защитных газов (МИГ/МАГ). Тренажер обеспечивает приобретение практических навыков: - по возбуждению и поддержанию определенной длины дугового промежутка; - по возбуждению и поддержанию определенной длины дугового промежутка, с имитацией выгорания электрода (в режиме ММА); - по поддержанию пространственного положения имитатора ручного инструмента (горелки) по отношению к поверхности свариваемой детали; - по поддержанию скорости сварки. Технические возможности: - Выбор режимов сварки: свариваемые детали (с заданием размеров), вид шва (стыковой, угловой, нахлесточный), свариваемые материалы (углеродистая сталь, алюминий, высоколегированная сталь), толщина металла, установка зазора между свариваемыми деталями, диаметр электрода, сварочный ток, пространственное положение свариваемых деталей. - 3D-моделирование в режиме реального времени физических процессов поведения сварочной ванны и образования сварочного шва на экране монитора в соответствии с выбранным режимом сварки и действиями обучаемого. - Имитация плавления электрода (ММА). - Контроль положения ручного инструмента сварщика относительно свариваемых деталей; - Визуальный и параметрический контроль процесса сварки. - Статистическая и графическая оценка процесса сварки: длины дуги, отклонения от шва, скорости сварки, количества коротких замыканий и обрывов дуги, прожог. - Регистрация обучаемых, тестирование теоретических знаний, хранение и просмотр результатов тренажа. - Экологичность и отсутствие вредных факторов в процессе тренажа. Состав: - настольная несущая конструкция с поворотной рамой, сенсорным монитором и блоком управления; - имитатор сварочного ручного инструмента с функцией плавления электрода (ММА) и определением своего положения в пространстве; - имитатор сварочного ручного инструмента с неплавящимся электродом (ТИГ) на базе реального промышленного образца с функцией определения своего положения в пространстве; - имитатор сварочного ручного инструмента для полуавтоматической сварки в среде защитных газов (МИГ/МАГ) на базе реального промышленного образца с функцией определения своего положения в пространстве. - Руководство по эксплуатации. | 294.12 | 10
4 | Малоамперный дуговой тренажер сварщика МДТС | Предназначен для начального обучения сварке, профессионального отбора и допускного контроля персонала, тренировки сварщиков. Позволяет моделировать (имитировать) процессы ручной дуговой сварки и сварки в среде защитных газов плавящимся и неплавящимся электродом с помощью реальной малоамперной сварочной дуги и использования реальных сварочных инструментов, применяемых в промышленности. Тренажер предназначен для формирования учащимися психомоторных навыков возбуждения и удержания устойчивого горения сварочной дуги , поддержание ее длины , оптимальной скорости сварки, углов наклона электрода, правильного теплового режима сварочной ванны , навыков ведения процессов аргонодуговой сварки с подачей присадочной проволоки при осуществлении различных способов электродуговой сварки и выполнении сварных соединений различных типов стыковое , угловое , и неповоротный стык трубопровода ) во всех пространственных положениях соответствующих сварочных образцов путем выполнения соответствующих практических упражнений, что дает возможность учащемуся отработать навыки выполнения всех основных видов сварных соединений , в том числе неповоротных стыков трубопроводов. Состав: • Интерфейсный блок • Набор имитаторов сварочных инструментов с адаптером: - головка сварочная инструмента сварщика для имитации ручной дуговой сварки с имитацией плавления электрода; - газовая горелка для аргонно-дуговой сварки с имитатором присадочной проволоки, сигнал с которой также выводится на экран монитора (TIG). - головка сварочная инструмента сварщика для имитации сварки плавящимся электродом в защитных газах; - головка сварочная инструмента сварщика промышленного образца для имитации ручной дуговой сварки; - адаптер • Манипулятор-позиционер с имитатором свариваемого изделия • Защитная маска сварщика типа «Хамелеон» • Головные телефоны • Программное обеспечение и методические материалы на СD • Базис для тренажера | по запросу | 8 | СКИДКИ НЕ ДЕЙСТВУЮТ
5 | Малоамперный дуговой тренажер сварщика ДТС-К | Для тренировки и начального обучения электросварщиков приёмам ручной дуговой сварки трех видов: 1. «MMA» сварки покрытым электродом 2. «MMA» сварки покрытым электродом с имитацией выгорания электрода 3. «MIG-МАG» полуавтоматической сварки электродной проволокой в среде защитных газов. 4. «ТIG» аргонодуговой сварки неплавящимся электродом с контактным возбуждением дуги Имитаторы ручного инструмента ТИГ, МИГ/МАГ работают без инертного газа. Тренажер позволяет: • Имитировать процесс сварки с помощью реальной малоамперной сварочной дуги; • вводить исходные параметры имитируемого сварочного процесса (длина дугового промежутка, скорость сварки, угол наклона ручного инструмента); • регистрировать информацию о тренировочном сеансе по длине дугового промежутка, углу наклона электрода, скорости сварки; • формировать речевые подсказки при нарушений контролируемых параметров граничных значений; • изменять сложность учебных задач по всем или отдельным параметрам; • проводить статистическую обработку и оценивать результаты тренировочного сеанса; • документально фиксировать результаты тренажа в виде табличной и графической информации на бумажном носителе. •Подключение к ПЭВМ через USB. Состав: 1. Дуговой тренажёр сварщика 2. Имитаторы ручного инструмента с датчиком наклона: • Имитатор МАГ – 1шт. • Имитатор ТИГ – 1шт. • Имитатор ММА сварки покрытым электродом- 1шт. • Имитатор ММА сварки покрытым электродом с имитацией выгорания электрода – 1шт. 3. Вольфрамовый электрод для установки в каждую горелку - 3шт. + 10шт. запасных 4. Штатив 5. Имитатор изделия 6. Наушники с регулятором громкости 7. Защитная маска сварщика типа "Хамелеон" 8. Ноутбук 9. Соединительные кабели 10. Базис для размещения тренажера 11. Компакт-диск с инсталляционным пакетом программного обеспечения 12. Компакт-диск с методическими указаниями Перечень практических и лабораторных работ: 1. Ознакомление с дуговым тренажером сварщика 2. Отработка навыков по возбуждению и поддержанию устойчивого горения дуги. 3. Отработка навыков по поддержанию заданных углов наклона электрода. 4. Отработка навыков по поддержанию заданной скорости сварки. 5. Освоение элементов техники сварки. Выполнение корневого прохода. 6. Освоение элементов техники сварки. Выполнение заполняющих и облицоывочных проходов. Методика от, межотраслевого учебно-аттестационного центра института электросварки им.Е.О. Патона, национальной академий наук Украины. | 370.59 | 8 | СКИДКИ НЕ ДЕЙСТВУЮТ
6 | Сварочная ячейка на базе робота «ROBIN WELD1» (имитация сварки, безопасное исполнение) | Предназначен для проведения научных, исследовательских и практических работ конечным пользователем, а так же возможности написания собственных приложений для работы со сварочным роботом, предусмотрена возможность взаимодействия робота с ЭВМ через терминал в операционной системе (по прилагаемой инструкции настройки и обмена). Взаимодействие через терминал операционной системы позволяет пользователю вводить вручную команды управления, схожие с G-кодом, для управления сварочным роботом в реальном времени Состав сварочной ячейки: - робот сварочный, 4х осевой – 1 шт.; - светодинамический модуль (имитация сварки) – 1 шт.; - блок управления робота – 1 шт.; - подиум для сварочного робота с координатной разметкой – 1 шт.; - ПК (1 шт.) для управления робота с предустановленным программным обеспечением для робота и диагностическим модулем для контроля сварных швов и с лицензионным ключом; - программа управления роботом; - имитатор работы сварочного робота; - комплект соединительных кабелей – 1 компл.; - инструкция пользователя для сварочного робота, (в печатном виде); - инструкция для диагностического модуля, (в печатном виде); - комплект свариваемых образцов – 1шт.; | 537.65 | 12
7 | Роботизированный сварочный комплекс на базе промышленного робота KUKA KR10 R1100 SixxAgilus | Предназначена для изучения основ промышленной робототехники, способов программирования робота под производственные задачи и взаимодействия с внешними устройствами (позиционерами, системой безопасности). Состав: 1. Промышленные роботы и позиционеры: - робот KUKA KR10 R1100 SixxAgilus - 1 шт.; - контроллер робота KUKA KRC4 KRC4compact - 1 шт.; - пульт управления роботом KUKA smartPAD - 1 шт.; - системной программное обеспечение робота KSS 8.5 - 1 шт.; - комплект кабелей и разъемов для подключения робота и позиционера - 1 шт.; - пьедестал для установки робота - 1 шт.; - одноосевой позиционер Р1 НС 100, грузоподъемность 100 кг - 1 шт. 2. Технологическое оборудование: - источник питания Kemppi A7 MIG 450 - 1 шт.; - подающее устройство Kemppi A7 MIG 25 - 1 шт.; - блок охлаждения Cool X - 1 шт.; - сварочная горелка Kemppi A7 MIG 500-W - 1 шт.; - САТ - система защиты от столкновений - 1 шт.; - комплект кабелей и шлангов - 1 шт.; - станция для автоматической очитски горелки - 1 шт.; - кронштейн для крепления сварочной горелки к фланцу робота - й шт. 3. Программное обеспечение: - ПО ArcTech для программирования сварки - 1 шт.; - ПО TouchSense для поиска заготовки методом ощупывания - 1 шт. 4. Система безопасности: - комплект защитных ограждений - 1 шт.; - трехцветная сигнальная колонна - 1 шт.; - комплект кнопок аварийной остановки - 1 шт. 5. Прочее вспомогательное оборудование: - высоковакуумная система удаления сварочного дыма от робота на базе установки Nederman L-PAK 250; - упоры и прижимы, комплект; - сварочная оснастка для позиционера; - вспомогательный контроллер. 6. Документация. Техническая документация к сварочному комплексу на русском языке, комплект. Габаритные размеры, мм: 4000х3200х2500. | 6621.18 | 14
8 | Учебный стенд-тренажер «Сварочные работы» | Предназначен для обучения ручной электродуговой сварке студентов профессиональных училищ. Тренажер представляет собой высоковольтный преобразователь с ограничением по току. Электрическая искра прожигает бумажный носитель и по форме перфорации судят о качестве сварки. На бумажном носителе при этом изображено начертание, по которому необходимо выполнить сварку. Ток, протекающий в контуре, составляет тысячные доли ампера и не способен причинить вред человеку. Для исключения возможности прикосновения человека к токоведущим частям прибора в тренажере предусмотрена система отключения напряжения, когда электрод покидает рабочую область. Состав: - Корпус тренажера - Электрододержатель - Электрод - Обратный провод - Металлическая пластина для фиксации бумажного носителя - Стойки для металлической пластины - Блок питания - Датчик металла - Учебно-методические пособия | 105.53 | по запросу
9 | Комплект учебного оборудования "Точечная контактная сварка", ТчКС | Особенности исполнения: • переносная точечная контактная сварочная машина с цифровым управлением на микропроцессоре; • практические рекомендации по выбору режимов сварки, формы электродов, усилия электродов; • стальные заготовки из материалов различной толщины, входящие в набор комплекта, позволяют приобрести навыки и приемы выполнения соединений способом точечной контактной сварки. Состав: Машина точечной контактной сварки Набор заготовок Набор инструментов Методические рекомендации | 150.78 | 8
10 | Компьютеризированное устройство для квалификационного контроля и аттестации электросварщиков дуговой сварки | Предназначено для обучения, тренировки, повышения квалификации, тестирования, допускного контроля и аттестации электросварщиков дуговой сварки с осуществлением реальных процессов РДС покрытыми электродами (ММА); РДС неплавящимися электродами в среде инертных газов (ТИГ) с подачей присадочной проволоки и без нее, а также контроль и документирование основных параметров процессов с автоматической оценкой уровня навыков техники сварки обучаемого или тестируемого сварщика и качества выполняемых им сварочных работ путем введения элементов экспертной системы. В составе: - Источник питания сварочный инвенторный "Профи ТИГ" - Блок технологического интерфейса (сварочный ток Imax = 160A) - Позиционер - Коллектор - Инструмент для ручной дуговой сварки - Инструмент для ручной аргонодуговой сварки - Комплект принадлежностей и ЗИП - Защитная маска сварщика типа «Хамелеон» - Головные телефоны - Система измерений, регистрации и визуализации параметров сварочного процесса - Паспорт - Верстак усиленный - Руководство пользователя (на CD) - Учебно-методические пособия по обучению электросварщиков дуговой сварки (на CD | по запросу | 10 | СКИДКИ НЕ ДЕЙСТВУЮТ
11 | Демонстрационный стенд "Трансформатор сварочный" | Трансформатор сварочный вскрытый для демонстрации устройста и принципа работы | 34.78 | 6
12 | Демонстрационный стенд "Инверторный сварочный аппарат" | Разрез комбинированного инвертора для ручной дуговой сварки плавящимся электродом и сварки омедненной проволокой в среде защитного газа, или проволокой с флюсом для демонстрации устройста и принципа работы | 106.21 | 6
13 | Разрезное изделие "Генератор ацетиленовый" | Разрезное изделие предназначено для проведения практических работ по изучению общего устройства и принципа работы генератора ацетиленового, а также формированию первоначальных навыков по использованию генератора. Описание: Стенд представляет собой натуральный образец ацетиленового генератора, установленного в металлическом основании, окрашенным полимерной износостойкой краской. Стенд оснащен информационной панелью, установленной на металлическом кронштейне. На корпусе генератора выполнены разрезы. Состав: стационарное металлическое основание, покрытое порошковой износоустойчивой эмалью, информационная панель, ацетиленовый генератор, паспорт. Технические характеристики: Масса, кг не более 40 Габариты, мм не более 600х500х1600 | 58.82 | 8
14 | Учебное оборудование "Газовая сварка и резка" (только для работы в сварочной мастерской)
15 | Комплект газосварочный | Стенд-тренажер предназначен для проведения комплекса практических работ по изучению общего устройства и принципов работы оборудования для газовой сварки и резки, а также формированию первоначальных навыков по использованию оборудования. Учебный стенд представляет собой комплект оборудования для газовой сварки и резки, уложенный в кейс. Состав: рукоятка, режущая насадка, мундштуки, наконечники, защитные очки, ключ сварщика, зажигалка, иглы очистительные, кейс, паспорт. Технические характеристики: Масса, кг не более 5 Габариты, мм не более 370х100х290" | 22.24 | 8
16 | Комплект "Пост газосварочный" | Стенд-тренажер предназначен для проведения комплекса практических работ по изучению общего устройства и принципов работы оборудования для газовой сварки и резки, а также формированию первоначальных навыков по использованию оборудования. Описание: Учебный стенд представляет собой комплект оборудования для газовой сварки и резки, уложенный в кейс и установленный в тележку. Состав: комплект газосварщика в кейсе, баллон ацетиленовый, баллон кислородный, тележка для баллонов, паспорт. Технические характеристики: Масса, кг не более 50 Габариты, мм не более 600х500х1200 | 92.65 | 8 | для работ только в сварочной мастерской
17 | Комплект бензино-кислородный | Стенд-тренажер предназначен для проведения комплекса практических работ по изучению общего устройства и принципов работы оборудования для бензино-кислородной сварки и резки, а также формированию первоначальных навыков по использованию оборудования. Описание: Учебный стенд представляет собой комплект оборудования для бензино-кислородной сварки и резки, установленный на металлическом основании. Состав: металлическое основание, резак, сменные мундштуки, бачок для бензина (не заправленный), шланги, кислородный редуктор, паспорт. Технические характеристики: Масса, кг не более 50 Габариты, мм не более 650х400х1000 | 92.65 | 8
18 | Комплект паяльный | Стенд-тренажер предназначен для проведения комплекса практических работ по изучению общего устройства и принципов работы паяльного оборудования, а также формированию первоначальных навыков по использованию оборудования. Описание: Учебный стенд представляет собой комплект паяльного оборудования, установленный на металлическом основании. Состав: металлическое основание, рукоятка, шланги, пропановый и кислородный редукторы, сварочные сопла, пропановый и кислородный баллоны (не заправленные), паспорт. Технические характеристики: Масса, кг не более 50 Габариты, мм не более 500х400х800 | 129.71 | 8
19 | Комплект "Пост ацетиленовой резки" | Стенд-тренажер предназначен для проведения комплекса практических работ по изучению общего устройства и принципов работы генератора ацетиленового, а также формированию первоначальных навыков по использованию оборудования для ацетиленовой резки. Описание: Учебный стенд представляет собой комплект оборудования для ацетиленовой резки, установленный на металлическом основании. Состав: генератор ацетиленовый, баллон кислородный, шланг, резак, редуктор, паспорт. Технические характеристики: Масса, кг не более 50 Габариты, мм не более 600х500х1200" | 117.35 | 8
20 | Оборудование сварочной мастерской
21 | Пост №1. Ручная дуговая сварка плавящимся электродом MMA | Состав: • Стол сварщика (сварочный пост) • Экран защитный • Сварочный инвертор для сварки методом ММА • Сварочная маска «Хамелеон». • Спецодежда (костюм сварщика брезентовый и руковицы) • Расходные материалы | по запросу | по запросу
22 | Пост №2 Полуавтоматическая и ручная дуговая сварка | Состав: • Стол сварщика (сварочный пост) • Экран защитный • Баллон углекислотный, редуктор балонный • Тележка для перевозки баллонов • Рукав резиновый • Сварочный инверторный полуавтомат (режимs MIG и MМА) • Сварочная маска типа ""Хамелеон"" • Спецодежда (костюм сварщика брезентовый и руковицы) • Расходные материалы | по запросу | по запросу
23 | Пост №3 Сборка и полуавтоматическая или ручная дуговая сварка | Состав: • Сварочно-сборочный рабочий стол сварщика, набор приспособлений для базирования и крепления свариваемых деталей. • Экран защитный • Баллон углекислотный, редуктор балонный • Тележка для перевозки баллонов • Рукав резиновый • Сварочный инверторный полуавтомат (режимs MIG и ММА) • Сварочная маска типа """"Хамелеон"""" • Спецодежда (костюм сварщика брезентовый и руковицы) • Расходные материалы | по запросу | по запросу
24 | Пост №4. Аргонно-дуговая сварка неплавящимся электродом TIG и ручная дуговая сварка плавящимся электродом MMA. | Состав: • Стол сварщика • Экран защитный • Баллон аргоновый, редуктор аргоновый – 1шт. • Тележка для баллона • Рукав резиново-тканевый • Аппарат для аргонно-дуговой сварки TIG с возможностью работы в режиме MMA с ручными инструментами сварщика в комплекте. • Сварочная маска типа ""Хамелеон"" • Спецодежда (костюм сварщика брезентовый и руковицы) • Расходные материалы | по запросу | по запросу
25 | Пост №5. Газовая сварка и резка | Состав: • Рабочий стол сварщика с защитными экранами • Экран защитный • Генератор ацетиленовый • Баллоны пропановый и кислородный, редукторы баллонные • Рукава резиновый и резиново-тканевый • Тележки для баллонов • Клапаны обратные • Горелки кислородно –пропановая и кислородно- ацетиленовая • Резак кислородно-пропановый. • Защитные очки • Спецодежда (костюм сварщика брезентовый и руковицы) • Расходные материалы | по запросу | по запросу
26 | Пост №6. Рабочее место для слесарных работ | Состав: • Слесарный верстак с тисками. • Угловая шлифовальная машина с набором дисков • Специальный инструмент • Инструмент для визуального контроля контроля качества швов | по запросу | по запросу
27 | Пост №7. Точечная сварка | Состав: • Аппарат для точечной сварки • Рычажные ножницы с наполной подставкой • Расходные материалы • Защитные очки • Спецодежда (костюм сварщика + перчатки | по запросу | по запросу
28 | Пост№8 Плазменная резка | Состав: • Универсальный плазменный аппарат для резки всех металлов, в том числе нержавейки, и резки различных негорючих материалов (керамической плитки, кварцевого стекла, кирпича, бетона) • Защитные очки • Спецодежда (костюм сварщика + перчатки) | по запросу | 8
29 | Оборудование для подготовки материалов и контроля сварных соединений
30 | Шаблон сварщика УШС-3 | Универсальный шаблон сварщика УШС-3 используется для контроля качества сварных швов и позволяет определять параметры дефектов, таких как забоины, зазоры, притупления, углы скоса и превышения кромок. Шаблон соответствует требованиям ТУ 102.338-83. Поверка шаблона УШС-3 регламентирована методикой УШС3.000МУ. По заявке на сварочные шаблоны УШС 3 может быть выдан сертификат о калибровке действительный в течении 1 года. Технические характеристики: • глубина контролируемых дефектов шва: 0-15 мм; • высота усиления контролируемого шва: 0-5 мм; • размеры зазора: 0,5-4 мм; • размер притупления и ширины шва: 0-50 мм; • углы скоса кромок: 0-45°; • диаметр электродов: 1,0/1,2/2,0/2,5/3,0/3,25/4,0/5,0. Комплект поставки: шаблон сварщика универсальный УШС-3, паспорт, сертификат о калибровке (по заявке), упаковка. | 2.75 | по запросу
31 | Шаблон сварщика УШС-2 | Шаблон сварщика УШС-2 предназначен для контроля катетов угловых швов в диапазоне 4-14 мм в соответствии с требованиями СТБ 1133-98. Конструктивно шаблон УШС-2 состоит из 3 соединенных пластин с выточками разных диаметров. Контроль с использованием шаблона УШС-2 ведется путем последовательного приложения пластин до выявления минимального зазора. Размер считается установленным, если длинная сторона лепестка и перемычка между его катетами прилегают к поверхности изделия без видимого зазора, а зазор между выточками лепестка и швом является минимальным. При несовпадении катета шва ни с одной из выточек, размер катета определяется опытным путем. Основные характеристики: • Диапазон контролируемых катетов стыкового сварного шва – 4-14мм; • Количество ступеней – 6; • Точность изготовления - ±0,3мм; • Средняя наработка на отказ – не менее 1000 условных циклов замеров. Комплект поставки: шаблон для контроля катетов шва УШС-2, паспорт шаблона, сертификат о калибровке (по заявке), упаковка. | 1.41 | по запросу
32 | Универсальный шаблон сварщика УШС-4 | Сочетает в себе функции шаблонов УШС-3 и Ушерова-Маршака (аналог импортных шаблонов WG). В сочетании с катетомером КМС, шаблон УШС-4 обеспечивает контроль всех основных параметров сварных швов и заготовок. Технические характеристики: • глубина контролируемых дефектов шва: 0-15 мм; • высота усиления контролируемого шва: 0-5 мм; • величина зазора между свариваемыми деталями: 0,5-4 мм; • размер притупления и ширины шва: 0-50 мм; • углы скоса кромок: 0-45°; • высота катета углового шва: 0-10 мм; • выпуклость корня шва стыкового соединения: 0-10мм. Комплект поставки: шаблон сварщика универсальный УШС-4, паспорт, сертификат о калибровке (по заявке), упаковка. | 8.24 | по запросу
33 | Шаблон Красовского УШК-1 | Универсальный шаблон Красовского УШК-1. Используется для визуального и измерительного контроля тавровых, стыковых и нахлесточных сварных соединений, а также измерения зазора между кромками свариваемых деталей и высоты усиления шва. Шаблон Красовского применяется для визуального контроля по РД 03-606-03. Технические характеристики: • контроль тавровых и нахлесточных сварных швов: 0-15 мм; • контроль стыковых сварных швов и измерение зазоров: 0-5мм; • точность измерения ± 0,05мм; • средний срок службы: 50 000 замеров. Комплект поставки: шаблон Красовского универсальный УШК-1, паспорт шаблона, сертификат о калибровке (по заявке). | 1.46 | по запросу
34 | Шаблон Ушерова-Маршака | Предназначен для измерения скоса кромок при подготовке свариваемых соединений, измерения высоты валика усиления и катета углового шва, а также выпуклости корня шва и измерения зазоров при подготовке деталей к сварке. Использование шаблона Ушерова-Маршака регламентировано инструкцией по визуальному контролю РД 03-606-03. Данный шаблон входит в состав комплекта ВИК «Инспектор». Как пользоваться шаблоном конструкции Ушерова-маршака показано на схеме слева. Технические характеристики: Материал – нержавеющая сталь; Диапазон измерения: 0-20 мм; Точность - 0,1 мм; Угол скоса кромки (4 угла подготовки: 60°, 70°, 80°, 90°) Комплект поставки: шаблон Ушерова-Маршака, упаковка, паспорт, сертификат о калибровке (по заявке). | 3.18 | по запросу
35 | Комплект инструментов для визуального контроля ВИК базовый | Комплект для визуального и измерительного контроля предназначен для проведения комплексного визуального и измерительного контроля качества: - Основного металла; - Сварных соединений и наплавок; -Подготовки деталей к сварке; - При изготовлении, монтаже и ремонте оборудования и трубопроводов; - При техническом диагностировании в процессе эксплуатации изделий в соответствии с требованиями нормативно-технической документации Состав ВИК: • Универсальный шаблон сварщика УШС-3 • Угольник поверочный УП 160х100 к2 • Штангенциркуль ЩЦ-1-125-0.1 • Фонарик светодиодный 500лм • Маркер по металлу • Мел термостойкий • Лупа с подсветкой • Лупа измерительная L11 (длина шкалы 11 мм) • Набор щупов №4 Кл.2 (0,1-1,0мм) • Набор радиусов №1 (1-6мм) • Набор радиусов №3 (7-25мм) • Лупа 7х • Рулетка измерительная • Линейка измерительная • Блокнот и авторучка • Сумка • Комплект документов (паспорта, сертификат о калибровке, инструкция по ВИК) | 19.51 | по запросу
36 | Комплект инструментов для визуального контроля ВИК-Эксперт | Комплект для визуального и измерительного контроля предназначен для проведения комплексного визуального и измерительного контроля качества: - Основного металла; - Сварных соединений и наплавок; - Подготовки деталей к сварке; - При изготовлении, монтаже и ремонте оборудования и трубопроводов; - При техническом диагностировании в процессе эксплуатации изделий в соответствии с требованиями нормативно-технической документации Состав ВИК-эксперт: • Универсальный шаблон сварщика УШС-4 • Угольник поверочный УП 100х60 к2 • Штангенциркуль ЩЦ-1-125-0.1 • Фонарик светодиодный 800лм • Маркер по металлу • Мел термостойкий • Лупа измерительная с подсветкой L30 (длина шкалы 20мм) • Набор щупов №4 Кл.2 (0,1-1,0мм) • Набор радиусов №1 (1-6мм) • Набор радиусов №3 (7-25мм) • Лупа просмотровая ЛПП1-7х • Лупа просмотровая с подсветкой х3 • Рулетка измерительная 5м • Линейка измерительная 30 см • Зеркало телескопическое • Блокнот с ручкой • Сумка упаковочная • Флешка с образцами техкарт, журналов, актов и учебников по ВИК, а так же нормативные акты по данной теме. • Комплект документов (паспорта, сертификат о калибровке, инструкция по ВИК) | 31.65 | по запросу
37 | Стенды-планшеты (сварка)
38 | Планшет "Сварочные материалы" с натуральными образцами | Планшет формата А0 (841 x 1189 мм) в настенном исполнении, жесткое основание, обрамление - алюминевый профиль, цветное изображение. Приведено краткое описание различных сварочных материалов и область их применения, дана классификация сварочных электродов и система их условных обозначений, размещены натуральные образцы электродов, присадочных материалов и сварочной проволоки. | 30.35 | 6
39 | Планшет "Инструмент для контроля подготовки материалов к сварке и сварных соединений" с натуральными образцами | Планшет формата А0 (841 x 1189 мм) в настенном исполнении, жесткое основание, обрамление - алюминевый профиль, цветное изображение. На планшете закреплены натуральные образцы инструмента для проведения визуального и измерительного контроля подготовки материалов (деталей) к сварке, качества сварных соединений и наплавок. | 36.71 | 6
40 | Планшет «Сварные соединения» | Планшет формата А1 (841 х 594 мм) с возможностью использования в настенном и настольном вариантах с закрепленными на нем образцами типовых сварных соединений. На планшете дана система условных обозначений стыковых, угловых, тавровых соединений и натуральные образцы сварных соединений. | 15.62 | 4
41 | Планшет "Средства индивидуальной защиты сварщика" с натуральными образцами | Планшет формата А0 настенного исполнения с закрепленными на нем образцами средств индивидуальной защиты сварщика: костюм, рукавицы, защитные очки, маска типа «Хамелеон» | 27.06 | 6
42 | Стенды-планшеты с натуральными деталями по газовой сварке | Стенды-планшеты предназначены для изучения конструкции. |  | 8
Варианты комплектаций
| Стенд-планшет "Горелки ацетиленовые" | Стенд-планшет представляет собой натуральные образцы горелок ацетиленовых, закрепленные на основании из фанеры (ДСП), с наклеенной цветографической пленкой. Состав: основание (лицевая панель – фанера с наклеенной на нее подложкой из полиграфической пленки с цветографическим изображением конструкции и применения горелок ацетиленовых), закрепленные на основании основные виды горелок ацетиленовых, паспорт. Габариты и вес (не более): 900*620*150, 20кг. | по запросу | 8
| Стенд-планшет "Горелки пропановые" | Стенд-планшет представляет собой натуральные образцы горелок пропановых, закрепленные на основании из фанеры (ДСП), с наклеенной цветографической пленкой. Состав: основание (лицевая панель – фанера с наклеенной на нее подложкой из полиграфической пленки с цветографическим изображением конструкции и применения горелок пропановых), закрепленные на основании основные виды горелок пропановых, паспорт. Габариты и вес (не более): 900*620*150, 20кг. | 55.59 | 8
| Стенд-планшет "Редукторы" | Стенд-планшет представляет собой натуральные образцы редукторов, закрепленные на основании из фанеры (ДСП), с наклеенной цветографической пленкой. Состав: основание (лицевая панель – фанера с наклеенной на нее подложкой из полиграфической пленки с цветографическим изображением конструкции и применения редукторов), закрепленные на основании основные виды редукторов, паспорт. Габариты и вес (не более): 900*620*200, 20кг. | 55.59 | 8
| Стенд-планшет "Горелки газовоздушные" | Стенд-планшет представляет собой натуральные образцы горелок газовоздушных, закрепленные на основании из фанеры (ДСП), с наклеенной цветографической пленкой. Состав: основание (лицевая панель – фанера с наклеенной на нее подложкой из полиграфической пленки с цветографическим изображением конструкции и применения горелок газовоздушных), закрепленные на основании основные виды горелок газовоздушных, паспорт. Габариты и вес (не более): 900*620*150, 20кг. | 49.41 | 8
| Стенд-планшет «Устройства предохранительные» | Стенд-планшет представляет собой натуральные образцы предохранительных устройств, закрепленные на основании из фанеры (ДСП), с наклеенной цветографической пленкой. Состав: основание (лицевая панель – фанера с наклеенной на нее подложкой из полиграфической пленки с цветографическим изображением конструкции и применения предохранительных устройств), закрепленные на основании основные виды предохранительных устройств: затвор предохранительный (не менее 3-х видов), клапан обратный (не менее 3-х видов), паспорт. Габариты и вес (не более): 900*620*100, 15кг. | 49.41 | 8
| Стенд-планшет «Газовые рукава» | Стенд-планшет представляет собой натуральные образцы газовых руковов, закрепленные на основании из фанеры (ДСП), с наклеенной цветографической пленкой. Состав: основание (лицевая панель – фанера с наклеенной на нее подложкой из полиграфической пленки с цветографическим изображением видов и применения газовых руковов), закрепленные на основании основные виды газовых руковов (не менее 4-х видов), паспорт. Габариты и вес (не более): 900*620*100, 15кг. | 43.24 | 8
| Стенд-планшет «Газовые сопла» | Стенд-планшет представляет собой натуральные образцы газовых сопел, закрепленные на основании из фанеры (ДСП), с наклеенной цветографической пленкой. Состав: основание (лицевая панель – фанера с наклеенной на нее подложкой из полиграфической пленки с цветографическим изображением видов и применения газовых сопел), закрепленные на основании основные виды газовых сопел (не менее 8 видов), паспорт. Габариты и вес (не более): 900*620*100, 15кг. | 43.24 | 8
| Стенд-планшет «Держатели наконечника» | Стенд-планшет представляет собой натуральные образцы держателей наконечника, закрепленные на основании из фанеры (ДСП), с наклеенной цветографической пленкой. Состав: основание (лицевая панель – фанера с наклеенной на нее подложкой из полиграфической пленки с цветографическим изображением видов и применения держателей наконечника), закрепленные на основании основные виды держателей наконечника (не менее 4 видов), паспорт. Габариты и вес (не более): 900*620*100, 15кг. | 43.24 | 8
| Стенд-планшет «Соединительное оборудование» | Стенд-планшет представляет собой натуральные образцы соединительного оборудования, закрепленные на основании из фанеры (ДСП), с наклеенной цветографической пленкой. Состав: основание (лицевая панель – фанера с наклеенной на нее подложкой из полиграфической пленки с цветографическим изображением описания соединительного оборудования), закрепленные на основании основные виды соединительного оборудования: гайки, стыковое соединение, тройники, зажимы и скобы, паспорт. Габариты и вес (не более): 900*620*100, 10кг. | 43.24 | 8
43 | Стенд-планшет светодинамический "Горелка сварочная" | Стенд-планшет светодинамический предназначен для изучения принципа действия и составных частей сварочной горелки. Описание: Стенд-планшет представлет собой каркасную конструкцию, на лицевой панели которой нанесено изображение основных составных частей сварочной горелки. Состав: - каркасная конструкция (ПВХ профиль шириной не более 90 мм; ДВП толщиной не более 3мм; пленка ПВХ с полноцветным изображением разрешением не менее 1400 dpi с изображением горелки; - комплект подвесов; - электронно-логическое устройство на базе контроллера ADCS-P-5, реализующего режимы работы стенда; - комплекс светодиодной индикации элементов сварочной горелки; - магниточувствительные элементы; - магнитная указка; - паспорт. Габаритные размеры, не более: 850х90х610 мм, вес 5 кг. | 46.94 | 8
44 | Стенды-планшеты с натуральными деталями по газовой резке | Стенды-планшеты предназначены для изучения конструкции и применения устройств. |  | 8
Варианты комплектаций
| Стенд-планшет «Резаки ацетиленовые» | Стенд-планшет предназначен для изучения конструкции и применения резаков ацетиленовых. Описание: Стенд-планшет представляет собой натуральные образцы ацетиленовых резаков, закрепленные на основании из фанеры (ДСП), с наклеенной цветографической пленкой. Состав: основание (лицевая панель – фанера с наклеенной на нее подложкой из полиграфической пленки с цветографическим изображением конструкции и применения резаков ацетиленовых), закрепленные на основании основные виды резаков ацетиленовых, паспорт. Габариты и вес (не более): 900*620*150, 15кг. | 55.59 | 8
| Стенд-планшет «Резаки пропановые» | Стенд-планшет предназначен для изучения конструкции и применения резаков пропановых. Описание: Стенд-планшет представляет собой натуральные образцы пропановых резаков, закрепленные на основании из фанеры (ДСП), с наклеенной цветографической пленкой. Состав: основание (лицевая панель – фанера с наклеенной на нее подложкой из полиграфической пленки с цветографическим изображением конструкции и применения резаков пропановых), закрепленные на основании основные виды резаков пропановых, паспорт. Габариты и вес (не более): 900*620*150, 15кг. | 55.59 | 8
45 | Виртуальные комплексы по сварочному оборудованию и технологиям
46 | Виртуальный тренажер "Сварочные работы" | Данный компьютеризованный виртуальный тренажер предназначен для применения в качестве технического средства обучения, тренировки, повышения квалификации, тестирования и допускного контроля электросварщиков дуговой сварки, выработки и совершенствования у них профессиональных навыков. Тренажер , представляющий собой виртуально-программный комплекс, с аппаратным блоком создания виртуальной реальности с контроллерами - имитаторами сварочного инструмента и предназначен для формирования учащимися психомоторных навыков возбуждения и удержания устойчивого горения сварочной дуги , поддержание ее длины , оптимальной скорости сварки , углов наклона электрода , правильного теплового режима сварочной ванны , навыков ведения процессов аргонодуговой сварки с подачей присадочной проволоки при осуществлении различных способов электродуговой сварки и выполнении сварных соединений различных типов ( стыковое , угловое , и неповоротный стык трубопровода). Тренажер позволяет моделировать (имитировать) процессы ручной дуговой сварки и сварки в среде защитных газов плавящимся и неплавящимся электродом с помощью трехмерной графики, анимации и системы создания виртуальной реальности. Данный тренажер создает виртуальной окружение сварочного поста и позволяет выбирать различные модели и упражнения для выполнения сварки разными методами. | 529.41 | по запросу | цена без НДС
47 | Виртуальный учебный комплекс "Структура сварных соединений" | Комплекс предназначен для обучения безопасным приемам работы с контрольно-измерительным инструментом и исследуемыми материалами при проведении виртуальных лабораторных работ. Комплекс является эффективным средством, помогающим осуществлять обучение, проверку и тестирование полученных знаний. Комплекс безопасен и надежен в эксплуатации и не требует специального обслуживания. | по запросу | по запросу
48 | Виртуальный учебный комплекс "Твердость зон сварного шва" | Комплекс предназначен для обучения безопасным приемам работы с контрольно-измерительным инструментом и исследуемыми материалами при проведении виртуальных лабораторных работ. Комплекс является эффективным средством, помогающим осуществлять обучение, проверку и тестирование полученных знаний. Комплекс безопасен и надежен в эксплуатации и не требует специального обслуживания. | по запросу | по запросу
49 | Виртуальная лаборатория "Техника и технологии сварки плавлением" ЛП-Св | Лабораторные работы проводятся на виртуальном программном комплексе, включающем имитационные 3D-модели сварочного оборудования, инструментов и измерительных приборов, методические указания, систему контроля знаний, формирование отчета. ПО эмулирует ход работ, проводимых на реальном оборудовании. Перечень лабораторных работ: 1. Устройство и правила эксплуатации сварочных автоматов АДФ – 1004 и ТС-17МУ; 2. Определение коэффициентов расплавления, наплавки и потерь на угар и разбрызгивание при ручной дуговой сварке; 3. Определение коэффициентов расплавления, наплавки и потерь на угар и разбрызгивание при полуавтоматической сварке в СО2; 4. Исследование влияния скорости подачи сварочной проволоки Vп.п на величину силы сварочного тока Iсв; 5. Исследование влияния силы сварочного тока на размеры и форму сварного шва; 6. Исследование влияния напряжения на дуге на размеры и форму шва; 7. Исследование влияния скорости сварки на размеры и форму шва; 8. Исследование влияния параметров режима сварки на размеры и форму угловых швов; 9. Оптимизация параметров режима сварки. Возможен выборочный заказ, интеграция в системы дистанционного обучения. | 90 | 2 | ключи на 8 ПК
50 | Наглядные пособия - сварка
51 | Демонстрационный комплекс «Сварочные технологии» | Комплекс оборудования для демонстрации дидактического материала в кабинете до 35 человек. Состав: проектор, экран (150х150 см), ноутбук, дидактическое ПО по курсам: - слесарное дело. Графических модулей – 105. - оборудование. Техника и технология сварки и резки металлов. Графических модулей – 157. - технология и оборудование сварки (впо). Графических модулей – 100. - технология конструкционных материалов. Графических модулей – 100. - основы теории резания и инструмент. Графических модулей – 156. - технология машиностроения. Графических модулей – 186. - безопасность жизнедеятельности в условиях производства. Графических модулей - 114. - металлургические технологии. | 213.07 | 2 | Возможна замена экрана на интерактивную доску с рабочим полем 163х117 см и замена проектора на короткофокусный. Цена увеличится на 118 тыс. руб
52 | Учебно-методический комплекс с лабораторным практикумом "Оборудование, техника и технология сварки и резки металлов" | Состав: 1.Рабочее место преподавателя (проектор (XGA 1024х768 пикс, яркость 3100 лм); проекционный экран (150х150 см); ноутбук (экран 15.6", OC Windows), комплекты электронных наглядных пособий "Оборудование, техника и технология сварки и резки металлов" и "Технология и оборудование сварки". 2.Типовой комплект плакатов для оформления кабинета (9 шт.) 3.Комплект виртуальных лабораторных работ (программы для ОС Windows, трехмерная графика, эмуляция реального оборудования, методические указания, системы контроля знаний, формирование отчета): 1. Устройство и правила эксплуатации сварочных автоматов АДФ – 1004 и ТС-17МУ; 2. Определение коэффициентов расплавления, наплавки и потерь на угар и разбрызгивание при ручной дуговой сварке; 3. Определение коэффициентов расплавления, наплавки и потерь на угар и разбрызгивание при полуавтоматической сварке в СО2; 4. Исследование влияния скорости подачи сварочной проволоки Vп.п на величину силы сварочного тока Iсв; 5. Исследование влияния силы сварочного тока на размеры и форму сварного шва; 6. Исследование влияния напряжения на дуге на размеры и форму шва; 7. Исследование влияния скорости сварки на размеры и форму шва; 8. Исследование влияния параметров режима сварки на размеры и форму угловых швов; 9. Оптимизация параметров режима сварки. Возможен выборочный заказ, интеграция в системы дистанционного обучения. | 245.6 | 2 | Ключ на 2 ПК с проекторами для установки интерактивных плакатов и ключ на 8 ПК для лабораторных работ. Дополнительные ключи - платно по запросу.
53 | Комплект плакатов «Оборудование. техника и технология сварки и резки металлов» 560х800 мм, 9 шт | Изображение нанесено на пластиковую основу толщиной 4 мм и размером 560х800 мм. Изображение обладает водостойкими свойствами. Каждый плакат имеет элементы крепления к стене. | 19.8 | 3
54 | Комплект плакатов «Технология и оборудование сварки (впо)» 560х800 мм, 16 шт | Изображение нанесено на пластиковую основу толщиной 4 мм и размером 560х800 мм. Изображение обладает водостойкими свойствами. Каждый плакат имеет элементы крепления к стене. | 35.2 | 3
55 | Комплект плакатов «Технология конструкционных материалов» 560х800 мм, 16 шт | Изображение нанесено на пластиковую основу толщиной 4 мм и размером 560х800 мм. Изображение обладает водостойкими свойствами. Каждый плакат имеет элементы крепления к стене. | 35.2 | 3
56 | Комплект планшетов «Основы теории резания и инструмент» для оформления кабинета, 560х800 мм, 6 шт | Изображение нанесено на пластиковую основу толщиной 4 мм и размером 560х800 мм. Изображение обладает водостойкими свойствами. Каждый плакат имеет элементы крепления к стене. | 13.2 | 3
57 | Комплект плакатов «Технология машиностроения» 560х800 мм, 16 шт | Изображение нанесено на пластиковую основу толщиной 4 мм и размером 560х800 мм. Изображение обладает водостойкими свойствами. Каждый плакат имеет элементы крепления к стене. | 35.2 | 3
58 | Комплект плакатов «Безопасность жизнедеятельности в условиях производства» 560х800 мм, 16 шт | Изображение нанесено на пластиковую основу толщиной 4 мм и размером 560х800 мм. Изображение обладает водостойкими свойствами. Каждый плакат имеет элементы крепления к стене. | 35.2 | 3 | Возможен эконом-вариант плакатов на баннерном полотне (цена 800 руб. за 1 плакат)
59 | Комплект плакатов «Металлургические технологии» 560х800 мм, 16 шт | Изображение нанесено на пластиковую основу толщиной 4 мм и размером 560х800 мм. Изображение обладает водостойкими свойствами. Каждый плакат имеет элементы крепления к стене. | 35.2 | 3
60 | Электронные плакаты на CD по курсу "Оборудование. Техника и технология сварки и резки металлов" (157 шт.) | Электронные плакаты на CD по курсу "Оборудование. Техника и технология сварки и резки металлов" (157 шт.) | 16.33 | 2
61 | Электронные плакаты на CD по курсу "Технология и оборудование сварки (ВПО)" (100 шт.) | Электронные плакаты на CD по курсу "Технология и оборудование сварки (ВПО)" (100 шт.) | 10.4 | 2
62 | Электронные плакаты на CD по курсу "Технология конструкционных материалов" (100 шт.) | "Технология конструкционных материалов" (100 шт.) | 10.4 | 2
63 | Электронные плакаты на CD по курсу "Основы теории резания и инструмент " (156 шт.) | Электронные плакаты на CD по курсу "Основы теории резания и инструмент " (156 шт.) | 15.55 | 2
64 | Электронные плакаты на CD по курсу "Технология машиностроения" (186 шт.) | Электронные плакаты на CD по курсу "Технология машиностроения" (186 шт.) | 19.57 | 2
65 | Электронные плакаты на CD по курсу "Безопасность жизнедеятельности в условиях производства" (114 шт.) | Электронные плакаты на CD по курсу "Безопасность жизнедеятельности в условиях производства" (114 шт.) | 11.86 | 2
66 | Электронные плакаты на CD по курсу "Металлургические технологии" (169 шт.) | Электронные плакаты на CD по курсу "Металлургические технологии" (169 шт.) | 23.4 | 2

## 32. Авто
Раздел 32. Автомобильная техника
№ п/п | Наименование продукции | Комплектность поставки (характеристики, перечень и т.д.) | Цена, тыс. руб. | Срок изготовления, недель | Примечание
1 | 01. Комплектные транспортные средства
2 | 01.03. Стенды-тренажеры (комплектные ТС)
3 | 01.03.01.01 Стенд-тренажер "Полноприводный автомобиль (НИВА)" | Тренажер должен быть выполнен на основе цельного полно приводного автомобиля семейства ВАЗ LADA 4х4 3дв. и представлять собой полностью рабочий автомобиль с действующей силовой установкой, трансмиссией и системой электрооборудования установленный на мобильной подставке позволяющей вывешенным колесам автомобиля свободно вращаться. Кузов автомобиля должен быть частично разрезан для обеспечения наглядности и изучения внутренних узлов и скрытых элементов автомобиля. Должны быть выполнены следующие разрезы деталей кузова: капот, крылья, дверь правая, крыша, днище, сидение, торпедо, дверь багажника. | 1203.18 | 10 | ЦЕНУ И ТЗ УТОЧНЯТЬ
4 | 01.03.01.02 Тренажер «Грузовой автомобиль тягач» | Тренажер «Грузовой автомобиль тягач» должен обеспечивать возможность выполнения широкого комплекса теоритических, практических и лабораторных работ по изучению конструкции и рабочего процесса основных элементов и систем современного грузового тягача семейства «КАМАЗ 5490», а также способствовать формированию первоначальных навыков по диагностированию, техническому обслуживанию и ремонту грузового автомобиля в курсах «Устройство автотракторной техники», «Эксплуатация автотракторной техники», «Конструкция и расчет автотракторной техники». Для высшего, среднего и начального профессионального образования, для учебных заведений по подготовке водителей и специалистов по проектированию, техническому обслуживанию и ремонту грузовых автомобилей. Описание. Комплекс представляет собой набор методически взаимосвязанных элементов: стенд-тренажер на базе действующего автомобиля марки «КАМАЗ 5490»; программно-информационный методический модуль; набор натуральных разрезных динамических макетов с электро-механическим приводом двигателя с навесным оборудованием, коробки переключения передач, сцепления и ведущего моста тягача «КАМАЗ 5490». | 10500 | 10 | ЦЕНУ И ТЗ УТОЧНЯТЬ
5 | 01.03.01.03 Стенд-тренажер "Грузовой автомобиль (КАМАЗ)" | Состав: - Автомобиль «КАМАЗ 43253» неполноприводный полностью работающий с запуском от стандартного замка зажигания и действующими: силовой установкой, системами электрооборудования, топливоснабжения и охлаждения, трансмиссией, рулевым управлением. Автомобиль установлен на мобильной подставке позволяющей вывешенным колесам автомобиля свободно вращаться. Кузов автомобиля должен быть частично разрезан для обеспечения наглядности и изучения внутренних узлов и скрытых элементов автомобиля. Должны быть выполнены следующие разрезы деталей кузова: капот, крылья, дверь правая, крыша, днище, сидение, торпедо; - Набор ручного инструмента состоит из двух пластиковых кейсов, каждый из который содержит определенную группу инструмента: - Паспорт; - Комплект заводской документации; - Диагностический мотор-тестер - Руководство по ремонту и техническому обслуживанию. Практические и лабораторные работы: 1. Общее устройство и техническая характеристика автомобиля; 2. Устройство и принцип действия двигателя, его механизмов и систем; 3. Устройство и работа трансмиссии, ее узлов, механизмов и агрегатов; 4. Основные неисправности узлов, механизмов и агрегатов трансмиссии; 5. Устройство и работа ходовой части и ее узлов; 6. Основные неисправности ходовой части; 7. Устройство и работа рулевого управления; 8. Основные неисправности рулевого управления; 9. Устройство тормозного управления. 10. Диагностика электронной системы управления двигателем. Технические характеристики: Автомобиль «КАМАЗ 43253» обладающий следующими параметрами: МКБ, дв. Сummins ISB6.7e4 245 (Е-4), система нейтрализ. ОГ(AdBlue), ТНВД BOSCH, КПП ZF6S1000, внутр. размеры платформы 5162х2470х730 мм, тахограф российского стандарта с блоком СКЗИ Масса, не более 7500 кг Габариты (ДхШхВ), мм, не более: 7600х2600х3600 | 4694.12 | 12
6 | 01.03.01.04 Тренажер элементов управления, контроля и индикации автомобиля (Кабина "Газель NEXT") | Стенд управления автомобилем с компьютерным контролем действий учащегося на основе Кабины Газель-Некст: - Рулевая колонка с возможностью регулировки по высоте; - Приборная панель с полным комплектом элементов управления, индикации и датчиков; - Педали управления; - Ручка переключения передач; - Ручной тормоз; - Система управления климатом, укомплектованная отопителем, вентиляцией и кондиционером; - Водительское сиденье «Cтандарт» (с подлокотником, с раздельной регулировкой подушки по высоте и горизонтали, регулировкой угла наклона спинки); - Обшивка дверей, пола, потолка; - Полное остекление с электростеклоподъемниками дверей; - Сигнализатор открытого положения двери; - узел сбора информации с выводом на CAN шину и RS-485." | 1050 | 10
7 | 01.06. Разрезные изделия (комплектные ТС)
8 | 01.06.01. Автомобили в разрезе
9 | 01.06.01.01 Разрез "Заднеприводный автомобиль" | Разрезной автомобиль-тренажер должен быть предназначен для проведения комплекса практических работ по изучению общего устройства легкового автомобиля, электрооборудования, конструкций его основных узлов, механизмов, агрегатов и систем, а также формированию первоначальных навыков по диагностированию, техническому обслуживанию и ремонту автомобиля в курсах «Устройство автомобильной техники», «Эксплуатация автомобильной техники», «Конструкция и расчет автомобильной техники». Стенд-тренажер должен быть выполнен на основе цельного полнокомплектного заднеприводного автомобиля семейства «ВАЗ» с кузовом «седан» и включать следующие элементы: - Подвижная стойка с силовой рамой обеспечивающей вращение колес; - Разрезной двигатель внутреннего сгорания (8-клапанный, инжекторный), на котором выполнены разрезы: блока цилиндров (2 цилиндра), масляного картера (поддона), масляного насоса, насоса охлаждающей жидкости, термостата, масляного фильтра, воздушного фильтра, впускного коллектора, выпускного коллектора, крышки клапанов; картера сцепления; - Трансмиссия с разрезными агрегатами: коробка передач, межколесный дифференциал, карданная передача, задний мост; - Ходовая часть: передняя амортизаторная стойка, ступица передняя, колесо, ступица задняя, задний амортизатор; - Рулевое управление: рулевой механизм - Тормозное управление: главный тормозной цилиндр с вакуумным усилителем, тормозной механизм передний, тормозной механизм задний; - Электрооборудование: штатные световая и звуковая сигнализации, фары ближнего и дальнего света, электрические системы управления освещением салона, центральным замком, обогрев заднего стекла, стеклоочистители, стеклоподъёмниками, климатическая установка. Все перечисленные элементы и системы электрооборудования должны функционировать в штатном режиме. - Разрезы деталей кузова: капота, крышки багажника, крыльев, дверей, крыши, днища, сидений, топливного бака, радиатора; - Привод от мотор-редуктора коленчатого вала для наглядной демонстрации движения основных подвижных элементов двигателя и ходовой части; - Аккумуляторная батарея; - Общефункциональный набор инструмента в пластиковом кейсе: Состав: Заднеприводный автомобиль в разрезе в соответствии с описанием, паспорт, комплект инструмента, интерактивный программно-информационный комплекс по курсу «Электрооборудование автомобиля». Масса, не более: 1100 кг Габариты (ДхШхВ), мм, не более: 4500х1800х1800 Мощность приводного двигателя, не более, 1 кВт | 926.47 | 10 | ТЗ УТОЧНЯТЬ
10 | 01.06.01.02 Разрез "Полноприводный автомобиль" | Разрезной автомобиль-тренажер должен быть предназначен для проведения комплекса практических работ по изучению общего устройства легкового автомобиля, электрооборудования, конструкций его основных узлов, механизмов, агрегатов и систем, а также формированию первоначальных навыков по диагностированию, техническому обслуживанию и ремонту автомобиля в курсах «Устройство автомобильной техники», «Эксплуатация автомобильной техники», «Конструкция и расчет автомобильной техники». Стенд-тренажер должен быть выполнен на основе цельного полнокомплектного полноприводного автомобиля семейства «NIVA» и включать следующие элементы: - Подвижная стойка с силовой рамой обеспечивающей вращение колес; - Разрезной двигатель внутреннего сгорания (инжекторный), на котором выполнены разрезы: блока цилиндров (2 цилиндра), масляного картера (поддона), масляного насоса, насоса охлаждающей жидкости, термостата, масляного фильтра, воздушного фильтра, впускного коллектора, выпускного коллектора, крышки клапанов; картера сцепления; - Трансмиссия с разрезными агрегатами: коробка передач, межколесный дифференциал, раздаточная коробка, карданная передача, задний мост; - Ходовая часть: передняя амортизаторная стойка, ступица передняя, колесо, ступица задняя, задний амортизатор; - Рулевое управление: рулевой механизм, рулевой усилитель; - Тормозное управление: главный тормозной цилиндр с вакуумным усилителем, тормозной механизм передний, тормозной механизм задний; - Электрооборудование: штатные световая и звуковая сигнализации, фары ближнего и дальнего света, электрические системы управления освещением салона, центральным замком, обогрев заднего стекла, стеклоочистители, стеклоподъёмниками, климатическая установка. Все перечисленные элементы и системы электрооборудования должны функционировать в штатном режиме. - Разрезы деталей кузова: капота, крышки багажника, крыльев, дверей, крыши, днища, сидений, топливного бака, радиатора; - Привод от мотор-редуктора коленчатого вала для наглядной демонстрации движения основных подвижных элементов двигателя и ходовой части; - Аккумуляторная батарея; - Общефункциональный набор инструмента в пластиковом кейсе: Состав: Полноприводный автомобиль NIVA в разрезе в соответствии с описанием, паспорт, комплект инструмента, интерактивный программно-информационный комплекс по курсу «Электрооборудование автомобиля». Масса, не более: 1100 кг Габариты (ДхШхВ), мм, не более: 4500х1800х1800 Мощность приводного двигателя, не более, 1 кВт | 1216.76 | 10 | ТЗ уточнять
11 | 01.06.01.03 Разрез "Переднеприводный автомобиль" | Разрезной автомобиль-тренажер должен быть предназначен для проведения комплекса практических работ по изучению общего устройства легкового автомобиля, электрооборудования, конструкций его основных узлов, механизмов, агрегатов и систем, а также формированию первоначальных навыков по диагностированию, техническому обслуживанию и ремонту автомобиля в курсах «Устройство автомобильной техники», «Эксплуатация автомобильной техники», «Конструкция и расчет автомобильной техники». Область применения: Для высшего, среднего и начального профессионального образования, для учебных заведений по подготовке водителей и специалистов по проектированию, техническому обслуживанию и ремонту автомобилей. Стенд-тренажер должен быть выполнен на основе цельного полнокомплектного переднеприводного автомобиля семейства LADA GRANTA с кузовом «седан» и включать следующие элементы: - Подвижная стойка с силовой рамой обеспечивающей вращение колес; - Разрезной двигатель внутреннего сгорания (8-клапанный, инжекторный), на котором выполнены разрезы: блока цилиндров (2 цилиндра), масляного картера (поддона), масляного насоса, насоса охлаждающей жидкости, термостата, масляного фильтра, воздушного фильтра, впускного коллектора, выпускного коллектора, крышки клапанов; картера сцепления; - Трансмиссия с разрезными агрегатами: коробка передач, межколесный дифференциал; - Ходовая часть: передняя амортизаторная стойка, ступица передняя, колесо, ступица задняя, задний амортизатор; - Рулевое управление: рулевой реечный механизм; - Тормозное управление: главный тормозной цилиндр с вакуумным усилителем, тормозной механизм передний, тормозной механизм задний; - Электрооборудование: штатные световая и звуковая сигнализации, фары ближнего и дальнего света, электрические системы управления освещением салона, центральным замком, обогрев заднего стекла, стеклоочистители, стеклоподъёмниками, климатическая установка. Все перечисленные элементы и системы электрооборудования должны функционировать в штатном режиме. - Разрезы деталей кузова: капота, крышки багажника, крыльев, дверей, крыши, днища, сидений, топливного бака, радиатора; - Привод от мотор-редуктора коленчатого вала для наглядной демонстрации движения основных подвижных элементов двигателя и ходовой части; - Аккумуляторная батарея; - Общефункциональный набор инструмента в пластиковом кейсе: Состав: Переднеприводный автомобиль LADA GRANTA в разрезе в соответствии с описанием, паспорт, комплект инструмента, интерактивный программно-информационный комплекс по курсу «Электрооборудование автомобиля». Масса, не более: 1100 кг Габариты (ДхШхВ), мм, не более: 4500х1800х1800 Мощность приводного двигателя, не более, 1 кВт | 1099.41 | 10 | ТЗ уточнять
12 | 01.06.01.04 Разрез "Переднеприводный автомобиль ВАЗ (УНИВЕРСАЛ)" | Разрезной автомобиль-тренажер должен быть предназначен для проведения комплекса теоретических, практических и лабораторных работ по изучению общего устройства легкового автомобиля, конструкции его основных узлов, механизмов, агрегатов и систем, а также формированию первоначальных навыков по диагностированию, техническому обслуживанию и ремонту автомобиля в курсах «Устройство автомобильной техники», «Эксплуатация автомобильной техники», «Конструкция и расчет автомобильной техники». Стенд-тренажер должен быть выполнен на основе цельного переднеприводного автомобиля семейства ВАЗ «ПРИОРА» с кузовом «универсал» и включать следующие элементы: - Подвижная стойка с силовой рамой обеспечивающей вращение колес; - Разрезной двигатель внутреннего сгорания (8-клапанный, инжекторный), на котором выполнены разрезы: блока цилиндров (2 цилиндра), масляного картера (поддона), масляного насоса, насоса охлаждающей жидкости, термостата, масляного фильтра, воздушного фильтра, впускного коллектора, выпускного коллектора, крышки клапанов; картера сцепления; - Трансмиссия с разрезными агрегатами: коробка передач, межколесный дифференциал; - Ходовая часть: передняя амортизаторная стойка, ступица передняя, колесо, ступица задняя, задний амортизатор; - Рулевое управление: рулевой реечный механизм; - Тормозное управление: главный тормозной цилиндр с вакуумным усилителем, тормозной механизм передний, тормозной механизм задний; - Электрооборудование: штатные световая и звуковая сигнализации, фары ближнего и дальнего света, электрические системы управления освещением салона, центральным замком, стеклоподъёмниками. Все перечисленные элементы и системы электрооборудования должны функционировать. - Разрезы деталей кузова: капота, крышки багажника, крыльев, дверей, крыши, днища, сидений, топливного бака, радиатора; - Привод от мотор-редуктора коленчатого вала для наглядной демонстрации движения основных подвижных элементов двигателя и ходовой части; - Аккумуляторная батарея; - Общефункциональный набор инструмента в пластиковом кейсе: Состав: Переднеприводный автомобиль Ваз 2171 ""Приора"" в разрезе в соответствии с описанием, паспорт, комплект инструмента, комплект электронных дидактических модулей «Устройство автомобилей». Масса, не более 1700 кг Габариты, мм не более 4500х2000х2000 Мощность приводного двигателя, не более 1 кВт | 1185.88 | 10 | ТЗ уточнять
13 | 01.06.01.05 Разрез "Автомобиль ГАЗ 33027 (Газель)" | Разрезной автомобиль-тренажер должен быть предназначен для проведения комплекса практических работ по изучению общего устройства легкового автомобиля, конструкции его основных узлов, механизмов, агрегатов и систем, а также формированию первоначальных навыков по диагностированию, техническому обслуживанию и ремонту автомобиля в курсах «Устройство автомобильной техники», «Эксплуатация автомобильной техники», «Конструкция и расчет автомобильной техники». Стенд-тренажер должен быть выполнен на основе цельного автомобиля семейства ГАЗ 33027 (Газель) и включать следующие элементы: - Подвижная стойка с силовой рамой обеспечивающей вращение колес; - Разрезной двигатель внутреннего сгорания (инжекторный), на котором выполнены разрезы: блока цилиндров (2 цилиндра), масляного картера (поддона), масляного насоса, насоса охлаждающей жидкости, термостата, масляного фильтра, воздушного фильтра, впускного коллектора, выпускного коллектора, крышки клапанов; картера сцепления; - Трансмиссия с разрезными агрегатами: коробка передач, межколесный дифференциал, карданная передача задний мост; - Ходовая часть: передняя амортизаторная стойка, ступица передняя, колесо, ступица задняя, задний амортизатор; - Рулевое управление: рулевой механизм; - Тормозное управление: главный тормозной цилиндр с вакуумным усилителем, тормозной механизм передний, тормозной механизм задний; - Электрооборудование: штатные световая и звуковая сигнализации, фары ближнего и дальнего света, электрические системы управления освещением салона, центральным замком, стеклоподъёмниками. Все перечисленные элементы и системы электрооборудования должны функционировать. - Разрезы деталей кузова: капота, крышки багажника, крыльев, дверей, крыши, днища, сидений, топливного бака, радиатора; - Привод от мотор-редуктора коленчатого вала для наглядной демонстрации движения основных подвижных элементов двигателя и ходовой части; - Аккумуляторная батарея; - Общефункциональный набор инструмента в пластиковом кейсе: Состав: Автомобиль ГАЗ 33027 (Газель) в разрезе в соответствии с описанием, паспорт, комплект инструмента, комплект электронных дидактических модулей «Устройство автомобилей». Масса, кг не более 2200 Габариты, мм не более 5500х2400х2200 Мощность приводного двигателя, не более 1 кВт | 2254.41 | по запросу | ТЗ уточнять
14 | 01.06.01.06 Разрез "Автомобиль ГАЗ 33081" | Стенд представляет собой автомобиль ГАЗ-33081 с выполненными разрезами кузова, двигателя, составных элементов шасси, узлов и агрегатов навесного оборудования, что позволяет обеспечить наглядность конструкции и предоставить свободный доступ к узлам и деталям, расположенным внутри корпусных элементов автомобиля. Предусмотрен электромеханический привод подвижных частей автомобиля (уточняется в техническом задании). Состав • Металлическое основание подвижного или неподвижного исполнения, покрытое порошковой износоустойчивой эмалью • Двигатель с навесным оборудованием в разрезе (тип двигателя в зависимости от марки автомобиля – по желанию заказчика) • Трансмиссия (сцепление, коробка передач, главная передача, межколесный дифференциал, карданная передача) в разрезе • Ходовая часть (подвеска, колесо) в разрезе • Рулевое управление в разрезе • Тормозное управление в разрезе и частичное действующее (по желанию заказчика) • Кузов с разрезами по всей длине автомобиля • Действующие системы электрооборудования (кроме систем управления работой ДВС) • Кузов (кабина) в разрезе • Электромеханический привод коленчатого вала двигателя, обеспечивающий наглядность динамического взаимодействия всех основный узлов подвижной автомобиля или трактора включая вращение колес (уточняется в техническом задании). Практические работы 1. Общее устройство и техническая характеристика автомобиля 2. Органы управления автомобилем, средства информационного обеспечения водителя 3. Устройство и принцип действия двигателя, его механизмов и систем 4. Устройство и работа трансмиссии, ее узлов, механизмов и агрегатов 5. Основные неисправности узлов, механизмов и агрегатов трансмиссии 6. Устройство и работа ходовой части и ее узлов 7. Основные неисправности ходовой части 8. Устройство и работа рулевого управления 9. Основные неисправности рулевого управления 10. Устройство тормозного управления 11. Основные неисправности тормозного управления 12. Устройство и работа систем электрооборудования 13. Кузов и пассивная безопасность автомобиля 14. Оборудование кузова, системы обеспечения комфорта Технические характеристики Масса, кг не более 4300 Габариты, мм не более 6300х2350х2650" | 2841.18 | по запросу | ТЗ уточнять
15 | 01.06.01.07 Разрез "Автомобиль «УРАЛ»" | Стенд представляет собой автомобиль Урал-4320 с выполненными разрезами кузова, двигателя, составных элементов шасси, узлов и агрегатов навесного оборудования, что позволяет обеспечить наглядность конструкции и предоставить свободный доступ к узлам и деталям, расположенным внутри корпусных элементов автомобиля. Предусмотрен электромеханический привод подвижных частей автомобиля (уточняется в техническом задании). Состав • Металлическое основание подвижного или неподвижного исполнения, покрытое порошковой износоустойчивой эмалью • Двигатель с навесным оборудованием в разрезе (тип двигателя в зависимости от марки автомобиля – по желанию заказчика) • Трансмиссия (сцепление, коробка передач, главная передача, межколесный дифференциал, карданная передача) в разрезе • Ходовая часть (подвеска, колесо) в разрезе • Рулевое управление в разрезе • Тормозное управление в разрезе и частичное действующее (по желанию заказчика) • Кузов с разрезами по всей длине автомобиля • Действующие системы электрооборудования (кроме систем управления работой ДВС) • Кузов (кабина) в разрезе • Электромеханический привод коленчатого вала двигателя, обеспечивающий наглядность динамического взаимодействия всех основный узлов подвижной автомобиля или трактора включая вращение колес (уточняется в техническом задании). Практические работы 1. Общее устройство и техническая характеристика автомобиля 2. Органы управления автомобилем, средства информационного обеспечения водителя 3. Устройство и принцип действия двигателя, его механизмов и систем 4. Устройство и работа трансмиссии, ее узлов, механизмов и агрегатов 5. Основные неисправности узлов, механизмов и агрегатов трансмиссии 6. Устройство и работа ходовой части и ее узлов 7. Основные неисправности ходовой части 8. Устройство и работа рулевого управления 9. Основные неисправности рулевого управления 10. Устройство тормозного управления 11. Основные неисправности тормозного управления 12. Устройство и работа систем электрооборудования 13. Кузов и пассивная безопасность автомобиля 14. Оборудование кузова, системы обеспечения комфорта Технические характеристики Масса, кг не более 8200 Габариты, мм не более 8700х2500х3100" | 4751.87 | по запросу | ТЗ уточнять
16 | 01.06.01.08 Разрез "Автомобиль «КАМАЗ»" | Стенд представляет собойзаднеприводный автомобиль КАМАЗ с выполненными разрезами кузова, двигателя, составных элементов шасси, узлов и агрегатов навесного оборудования, что позволяет обеспечить наглядность конструкции и предоставить свободный доступ к узлам и деталям, расположенным внутри корпусных элементов автомобиля. Предусмотрен электромеханический привод подвижных частей автомобиля (уточняется в техническом задании). Состав • Металлическое основание подвижного или неподвижного исполнения, покрытое порошковой износоустойчивой эмалью • Двигатель с навесным оборудованием в разрезе (тип двигателя в зависимости от марки автомобиля – по желанию заказчика) • Трансмиссия (сцепление, коробка передач, главная передача, межколесный дифференциал, карданная передача) в разрезе • Ходовая часть (подвеска, колесо) в разрезе • Рулевое управление в разрезе • Тормозное управление в разрезе и частичное действующее (по желанию заказчика) • Кузов с разрезами по всей длине автомобиля • Действующие системы электрооборудования (кроме систем управления работой ДВС) • Кузов (кабина) в разрезе • Электромеханический привод коленчатого вала двигателя, обеспечивающий наглядность динамического взаимодействия всех основный узлов подвижной автомобиля или трактора включая вращение колес (уточняется в техническом задании). Практические работы 1. Общее устройство и техническая характеристика автомобиля 2. Органы управления автомобилем, средства информационного обеспечения водителя 3. Устройство и принцип действия двигателя, его механизмов и систем 4. Устройство и работа трансмиссии, ее узлов, механизмов и агрегатов 5. Основные неисправности узлов, механизмов и агрегатов трансмиссии 6. Устройство и работа ходовой части и ее узлов 7. Основные неисправности ходовой части 8. Устройство и работа рулевого управления 9. Основные неисправности рулевого управления 10. Устройство тормозного управления 11. Основные неисправности тормозного управления 12. Устройство и работа систем электрооборудования 13. Кузов и пассивная безопасность автомобиля 14. Оборудование кузова, системы обеспечения комфорта Технические характеристики Масса, кг не более 8200 Габариты, мм не более 8700х2500х3100 | 4751.87 | по запросу | ТЗ уточнять
17 | 01.06.02. Тракторы в разрезе
18 | 01.06.02.01 Разрез "Колесный трактор" | Описание Стенд представляет собой трактор Беларус-320 с выполненными разрезами кузова, двигателя, составных элементов шасси, узлов и агрегатов навесного оборудования, что позволяет обеспечить наглядность конструкции и предоставить свободный доступ к узлам и деталям, расположенным внутри корпусных элементов трактора. Предусмотрен электромеханический привод подвижных частей трактора (уточняется в техническом задании). Состав: • Металлическое основание подвижного или неподвижного исполнения, покрытое порошковой износоустойчивой эмалью • Двигатель с навесным оборудованием в разрезе (тип двигателя в зависимости от марки автомобиля – по желанию заказчика) • Трансмиссия (сцепление, коробка передач, главная передача, межколесный дифференциал, карданная передача) в разрезе • Ходовая часть (подвеска, колесо) в разрезе • Рулевое управление в разрезе • Тормозное управление в разрезе и частичное действующее (по желанию заказчика) • Кузов с разрезными элементами • Действующие системы электрооборудования (кроме систем управления работой ДВС) • Электромеханический привод коленчатого вала двигателя, обеспечивающий наглядность динамического взаимодействия всех основный узлов трактора включая вращение колес (уточняется в техническом задании). Практические работы 1. Общее устройство и техническая характеристика трактора 2. Органы управления трактором, средства информационного обеспечения водителя 3. Устройство и принцип действия двигателя, его механизмов и систем 4. Устройство и работа трансмиссии, ее узлов, механизмов и агрегатов 5. Основные неисправности узлов, механизмов и агрегатов трансмиссии 6. Устройство и работа ходовой части и ее узлов 7. Основные неисправности ходовой части 8. Устройство и работа рулевого управления 9. Основные неисправности рулевого управления 10. Устройство тормозного управления 11. Основные неисправности тормозного управления 12. Устройство и работа систем электрооборудования 13. Основные неисправности систем электрооборудования (кроме систем управления ДВС) 14. Диагностирование систем электрооборудования (кроме систем управления ДВС) 15. Техническое обслуживание систем электрооборудования (кроме систем управления ДВС) 16. Кузов и пассивная безопасность трактора 17. Оборудование кузова, системы обеспечения комфорта Технические характеристики: Масса, кг не более 1700 Габариты, мм не более 3300х1700х2400 | 2164.86 | по запросу | ТЗ уточнять
19 | 01.06.02.02 Разрез "Гусеничный трактор" | Описание Стенд представляет собой гусеничный трактор с выполненными разрезами кузова, двигателя, составных элементов шасси, узлов и агрегатов навесного оборудования, что позволяет обеспечить наглядность конструкции и предоставить свободный доступ к узлам и деталям, расположенным внутри корпусных элементов трактора. Предусмотрен электромеханический привод подвижных частей трактора (уточняется в техническом задании). Состав: • Металлическое основание подвижного или неподвижного исполнения, покрытое порошковой износоустойчивой эмалью • Двигатель с навесным оборудованием в разрезе (тип двигателя в зависимости от марки трактора – по желанию заказчика) • Трансмиссия в разрезе • Ходовая часть в разрезе • Рулевое управление в разрезе • Тормозное управление в разрезе и частичное действующее (по желанию заказчика) • Кузов с разрезными элементами • Действующие системы электрооборудования (кроме систем управления работой ДВС) • Электромеханический привод коленчатого вала двигателя, обеспечивающий наглядность динамического взаимодействия всех основный узлов трактора включая вращение колес (уточняется в техническом задании). Практические работы 1. Общее устройство и техническая характеристика трактора 2. Органы управления трактором, средства информационного обеспечения водителя 3. Устройство и принцип действия двигателя, его механизмов и систем 4. Устройство и работа трансмиссии, ее узлов, механизмов и агрегатов 6. Устройство и работа ходовой части и ее узлов 8. Устройство и работа рулевого управления 9. Устройство тормозного управления 10. Устройство и работа систем электрооборудования 11. Кузов и пассивная безопасность трактора 12. Оборудование кузова, системы обеспечения комфорта Технические характеристики: Масса, кг не более 7400 Габариты, мм не более 3500х2000х2800 | 3792.98 | по запросу | ТЗ уточнять
20 | 01.06.02.03 Разрез "Трактор МТЗ 82" | Описание Стенд представляет собой колесный трактор МТЗ 82 с выполненными разрезами кузова, двигателя, составных элементов шасси, узлов и агрегатов навесного оборудования, что позволяет обеспечить наглядность конструкции и предоставить свободный доступ к узлам и деталям, расположенным внутри корпусных элементов трактора. Предусмотрен электромеханический привод подвижных частей трактора (уточняется в техническом задании). Состав: • Металлическое основание подвижного исполнения, покрытое порошковой износоустойчивой эмалью • Двигатель с навесным оборудованием в разрезе • Трансмиссия (сцепление, коробка передач, главная передача, межколесный дифференциал, карданная передача) в разрезе • Ходовая часть (подвеска, колесо) в разрезе • Рулевое управление в разрезе • Тормозное управление в разрезе и частичное действующее (по желанию заказчика) • Кузов с разрезными элементами • Действующие основные системы электрооборудования (кроме систем управления работой ДВС) • Электромеханический привод коленчатого вала двигателя, обеспечивающий наглядность динамического взаимодействия всех основный узлов трактора включая вращение колес (уточняется в техническом задании). Практические работы 1. Общее устройство и техническая характеристика трактора 2. Органы управления трактором, средства информационного обеспечения водителя 3. Устройство и принцип действия двигателя, его механизмов и систем 4. Устройство и работа трансмиссии, ее узлов, механизмов и агрегатов 5. Устройство и работа ходовой части и ее узлов 6. Устройство и работа рулевого управления 10. Устройство тормозного управления 12. Устройство и работа систем электрооборудования 13. Кузов и пассивная безопасность трактора 14. Оборудование кузова, системы обеспечения комфорта Технические характеристики: Масса, кг не более 6400 Габариты, мм не более 400х2000х3000 | 3267.35 | по запросу | ТЗ уточнять
21 | 01.06.03. Шасси автомобилей в разрезе
22 | 01.06.03.01 Разрез "Шасси заднеприводного автомобиля" | Описание Стенд представляет собой шасси заднеприводного автомобиля с выполненными разрезами двигателя, составных элементов шасси, узлов и агрегатов навесного оборудования, что позволяет обеспечить наглядность конструкции и предоставить свободный доступ к узлам и деталям, расположенным внутри корпусных элементов шасси. Предусмотрен электромеханический привод подвижных частей шасси автомобиля (уточняется в техническом задании). Состав • подвижное металлическое основание, покрытое порошковой износоустойчивой эмалью • элементы системы охлаждения двигателя в разрезе (радиатор, термостат и др.) • разрезной двигатель внутреннего сгорания с навесным оборудованием (тип двигателя в зависимости от марки автомобиля – по желанию заказчика) • трансмиссия с разрезными агрегатами (сцепление, коробка передач, главная передача, межколесный дифференциал, карданная передача) • ходовая часть с разрезными элементами (подвеска, колесо) • рулевое управление с разрезными элементами • тормозное управление с разрезными элементами • электромеханический привод коленчатого вала двигателя, обеспечивающий наглядность динамического взаимодействия всех основный узлов подвижной части автомобиля (уточняется в техническом задании). Практические работы 1. Общее устройство и техническая характеристика шасси автомобиля 2. Устройство и принцип действия двигателя, его механизмов и систем 3. Устройство и принцип действия трансмиссии, ее узлов, механизмов и агрегатов 4. Устройство и принцип действия ходовой части и ее узлов 5. Основные неисправности ходовой части 6. Устройство и принцип действия рулевого управления 7. Основные неисправности рулевого управления 8. Устройство и принцип действия тормозного управления Технические характеристики (детальные характеристики зависят от пожелания заказчика по марке автомобиля-тренажера) Масса, кг не более 1100 Габариты, мм не более 4200х1700х1600 | 673.24 | по запросу | ТЗ уточнять
23 | 01.06.03.02 Разрез "Шасси переднеприводного автомобиля" | Описание Стенд представляет собой шасси переднеприводного автомобиля с выполненными разрезами двигателя, составных элементов шасси, узлов и агрегатов навесного оборудования, что позволяет обеспечить наглядность конструкции и предоставить свободный доступ к узлам и деталям, расположенным внутри корпусных элементов шасси. Предусмотрен электромеханический привод подвижных частей шасси автомобиля (уточняется в техническом задании). Состав • подвижное металлическое основание, покрытое порошковой износоустойчивой эмалью • элементы системы охлаждения двигателя в разрезе (радиатор, термостат и др.) • разрезной двигатель внутреннего сгорания с навесным оборудованием (тип двигателя в зависимости от марки автомобиля – по желанию заказчика) • трансмиссия с разрезными агрегатами (сцепление, коробка передач, главная передача, межколесный дифференциал, карданная передача) • ходовая часть с разрезными элементами (подвеска, колесо) • рулевое управление с разрезными элементами • тормозное управление с разрезными элементами • электромеханический привод коленчатого вала двигателя, обеспечивающий наглядность динамического взаимодействия всех основный узлов подвижной части автомобиля (уточняется в техническом задании). Практические работы 1. Общее устройство и техническая характеристика шасси автомобиля 2. Устройство и принцип действия двигателя, его механизмов и систем 3. Устройство и принцип действия трансмиссии, ее узлов, механизмов и агрегатов 4. Устройство и принцип действия ходовой части и ее узлов 5. Основные неисправности ходовой части 6. Устройство и принцип действия рулевого управления 7. Основные неисправности рулевого управления 8. Устройство и принцип действия тормозного управления Технические характеристики (детальные характеристики зависят от пожелания заказчика по марке автомобиля-тренажера) Масса, кг не более 1200 Габариты, мм не более 4400х1700х1600 | 815.29 | по запросу | ТЗ уточнять
24 | 01.06.03.03 Разрез "Шасси полноприводного автомобиля" | Назначение. Учебный стенд «Шасси полноприводного автомобиля» должен быть предназначен для проведения широкого комплекса практических работ по изучению общего устройства и основных характеристик полноприводного легкового автомобиля, конструкции его основных узлов, механизмов, агрегатов и систем, принципов их функционирования и режимов работы, а также формированию первоначальных навыков по диагностированию, техническому обслуживанию и ремонту трактора в курсах «Устройство автотракторной техники», «Эксплуатация автотракторной техники», «Конструкция и расчет автотракторной техники». Для высшего, среднего и начального профессионального образования, для учебных заведений по подготовке водителей и специалистов по проектированию, техническому обслуживанию и ремонту автомобилей. Описание. Учебный стенд должен представлять собой шасси полноприводного автомобиля семейства УАЗ установленное на подвижном металлическом основании, покрытом порошковой износоустойчивой эмалью и обеспечивающем свободное вывешивание всех четырех колес. С целью обеспечения наглядности конструкции и предоставления свободного доступа к узлам и деталям, расположенным внутри корпусных элементов шасси, должны быть выполнены разрезы двигателя, узлов и агрегатов навесного оборудования двигателя, составных элементов шасси, трансмиссии и ходовой части. Должен быть предусмотрен электромеханический привод подвижных частей шасси автомобиля, при этом вращение должно передаваться начиная от маховика коленчатого вала вплоть до всех четырех колес. Перечень узлов и агрегатов выполненных в разрезе: бензиновый двигатель внутреннего сгорания с навесным оборудованием штатно устанавливаемый на автомобили марки УАЗ, радиатор, термостат и радиатор отопителя, сцепление, коробка передач, раздаточная коробка, межколесный дифференциал, передний и задний мосты, подвеска, рулевой привод с гидроусилителем, рулевой наконечник, главный тормозной цилиндр, передний и задний тормозные узлы, щиток приборов. С целью повышение методической комплексности в состав учебного стенда должен быть включен комплект учебно-наглядных пособий представляющий собой программный продукт в электронном виде, записанный на компакт-диск, предназначенный для демонстрации при помощи мультимедийного проектора или интерактивной доски при проведении аудиторных занятий. Программная оболочка должна иметь оглавление, позволяющее просмотреть необходимый плакат. В комплекте с диском должна поставляться инструкция по установке пособия и содержанию (брошюра, формат А4). Формат диска CD-R. Должна быть предусмотрена защита плакатов от несанкционированного копирования. Комплект учебно-наглядных пособий по устройству автомобилей должен включать в себя тщательно проработанный и структурированный графический материал по всему курсу данной дисциплины (не менее 105 графических модуля). Дидактические материалы должны содержать рисунки, схемы, определения и таблицы по устройству автомобилей и предназначены для демонстрации преподавателем на лекциях в учреждениях ВПО. В разработке пособий должны принимать участие профессора и доценты, профильных и педагогических вузов, а также педагоги-практики с многолетним стажем преподавания. Все иллюстрации должны быть выполнены профессиональными художниками. Комплект должен содержать наглядные пособия по следующим разделам: 1. Обозначение подвижного состава 2. Общее устройство автомобиля 3. Трансмиссия. Классификация сцеплений 4. Трансмиссия. Принцип действия сцепления 5. Трансмиссия. Однодисковые сцепления с центральной пружиной 6. Трансмиссия. Детали сцепления автомобилей ЗиЛ 7. Трансмиссия. Конструкция основных узлов сцепления 8. Трансмиссия. Конструкция ведомых дисков сцепления 9. Трансмиссия. Характеристики нажимных устройств 10. Трансмиссия. Конструкция механизма выключения сцепления 11. Трансмиссия. Конструкция приводов сцеплений 12. Трансмиссия. Конструкция приводов сцеплений с усилителем 13. Трансмиссия. Автоматизированные приводы сцеплений 14. Трансмиссия. Классификация коробок передач 15. Трансмиссия. Принцип действия ступенчатой коробки передач 16. Трансмиссия. Трехвальная коробка передач ЗиЛ 17. Трансмиссия. Коробка передач КамАЗ-5320 18. Трансмиссия. Коробка передач КамАЗ-5320 (привод управления) 19. Трансмиссия. Коробка передач с демультипликатором 20. Трансмиссия. Конструкция основных элементов коробок передач 21. Трансмиссия. Конструкция синхронизаторов 22. Трансмиссия. Инерционный синхронизатор с блокировочными пальцами 23. Трансмиссия. Механизм переключения передач 24. Трансмиссия. Автоматическая система управления коробкой передач Geatronic (Volvo FH-12) 25. Трансмиссия. Бесступенчатые трансформаторы крутящего момента 26. Трансмиссия. Классификация раздаточных коробок 27. Трансмиссия. Принцип действия раздаточных коробок 28. Трансмиссия. Раздаточная коробка ЗиЛ-131 29. Трансмиссия. Классификация карданных передач 30. Трансмиссия. Принцип действия карданных передач 31. Трансмиссия. Конструкция карданного валаA> 32. Трансмиссия. Конструкция элементов карданных валов 33. Трансмиссия. Конструкция элементов карданных валов 34. Трансмиссия. Конструкция полукарданных шарниров и промежуточных опор 35. Трансмиссия. Конструкция шариковых шарниров равных угловых скоростей 36. Трансмиссия. Конструкция шарниров равных угловых скоростей 37. Трансмиссия. Классификация главных передач 38. Трансмиссия. Конструкция одинарных главных передач 39. Трансмиссия. Конструкция червячных главных передач 40. Трансмиссия. Конструкция двойных главных передач 41. Трансмиссия. Конструкция двойных главных передач 42. Трансмиссия. Смазывание двойной главной передачи 43. Трансмиссия. Конструкция двухскоростных главных передач 44. Трансмиссия. Конструкция элементов главных передач 45. Трансмиссия. Классификация дифференциалов 46. Трансмиссия. Принцип действия дифференциала 47. Трансмиссия. Трансмиссия. Симметричный конический дифференциал 48. Трансмиссия. Конструкция кулачкового дифференциала 49. Трансмиссия. Способы блокировки дифференциала 50. Трансмиссия. Конструкция дифференциалов с переменным передаточным отношением и отключающихся 51. Трансмиссия. Конструкция дифференциалов повышенного трения 52. Ходовая часть. Классификация несущих систем 53. Ходовая часть. Классификация мостов 54. Ходовая часть. Конструкция балок мостов 55. Ходовая часть. Конструкция управляемых мостов 56. Ходовая часть. Классификация подвесок 57. Ходовая часть. Кинематические схемы подвесок 58. Ходовая часть. Конструкция зависимых подвесок 59. Ходовая часть. Конструкция независимых подвесок 60. Ходовая часть. Конструкция балансирных подвесок 61. Ходовая часть. Конструкция металлических упругих элементов 62. Ходовая часть. Конструкция рессор 63. Ходовая часть. Конструкция неметаллических упругих элементов 64. Ходовая часть. Конструкция амортизаторов 65. Ходовая часть. Классификация автомобильных колес 66. Ходовая часть. Конструкция колеса с шиной регулируемого давления 67. Ходовая часть. Способы крепления колес 68. Ходовая часть. Классификация шин 69. Ходовая часть. Конструкция шин 70. Механизмы управления. Классификация рулевых управлений 71. Механизмы управления. Рулевой привод 72. Механизмы управления. Конструкция рулевого привода 73. Механизмы управления. Конструкция червячных рулевых механизмов 74. Механизмы управления. Конструкция винтореечных рулевых механизмов 75. Механизмы управления. Конструкция рулевых механизмов 76. Механизмы управления. Классификация рулевых усилителей 77. Механизмы управления. Конструкция насосов рулевых усилителей 78. Механизмы управления. Схема работы лопастного насоса рулевого усилителя 79. Механизмы управления. Схемы рулевых усилителей 80. Механизмы управления. Конструкция распределителей рулевых усилителей 81. Механизмы управления. Классификация тормозных механизмов и приводов 82. Механизмы управления. Схемы тормозных механизмов 83. Механизмы управления. Конструкция барабанных тормозных механизмов 84. Механизмы управления. Регуляторы зазора между тормозной накладкой и тормозным барабаном 85. Механизмы управления. Конструкция дисковых тормозных механизмов 86. Механизмы управления. Схемы тормозного гидропривода 87. Механизмы управления. Компрессор и регулятор давления 88. Механизмы управления. Разжимные устройства тормозных механизмов 89. Механизмы управления. Тормозные краны 90. Механизмы управления. Работа тормозного крана ЗиЛ 91. Механизмы управления. Приборы пневматического тормозного привода 92. Механизмы управления. Конструкция защитных клапанов пневматического тормозного привода 93. Механизмы управления. Конструкция приборов пневматического тормозного привода 94. Механизмы управления. Регуляторы тормозных сил 95. Электропневматический тормозной привод VOLVO FH-12 Раздел 2. Устройство автомобиля ВАЗ-2108 96. Трансмиссия. Сцепление 97. Трансмиссия. Привод управления сцеплением 98. Трансмиссия. Двухвальная пятиступенчатая коробка передач 99. Трансмиссия Дистанционный привод управления механизмом выбора и переключения передач 100. Ходовая часть. Подвеска передняя 101. Ходовая часть. Задняя подвеска 102. Механизмы управления. Реечный рулевой механизм 103. Механизмы управления. Тормозные механизмы 104. Механизмы управления. Тормозной привод 105. Электрооборудование. Система электростартерного пуска. Состав учебного стенда «Шасси полноприводного автомобиля», в соответствии с представленным выше описанием, должен быть следующим: полноприводный автомобиль серии УАЗ Хантер в разрезе на мобильной раме, электромеханический привод коленчатого вала с пультом управления, заводское руководство по ремонту и эксплуатации автомобиля, паспорт, комплект учебно-наглядных пособий «Устройство автомобиля» включающий не менее 105 графических модулей. Технические характеристики стенда должны быть следующими: Наименование параметра Значение Объем двигателя, не менее, см3 2693 Тип коробки передач механическая Количество передач 5 Объем багажника мин/макс, не менее, л 1130 / 2564 Число дверей, не менее 5 Число мест, не менее 5 Количество цилиндров 4 Расположение цилиндров рядное Система питания двигателя распределенный впрыск Расположение двигателя переднее, продольное Число клапанов на цилиндр, не менее 4 Степень сжатия, не менее 9 Тип привода полный Размер колес, не менее 225/75/R16 Ширина передней колеи, не менее, мм 1445 Ширина задней колеи, не менее, мм 1445 Колесная база, не менее, мм 2380 Объем бензобака, не менее, л 78 Полная масса стенда-тренажера, не менее, кг 2300 Тип передней подвески зависимая, пружинная Тип задней подвески зависимая, рессорная Передние тормоза дисковые Задние тормоза барабанные Мощность червячного мотор-редуктора электромеханического привода коленчатого вала тренажера, не более, кВт 4 Длина, не менее, мм 4100 Ширина, не менее, мм 2000 Высота, не менее, мм 2025 | 886.33 | по запросу | ТЗ уточнять
25 | 01.06.03.04 Разрез "Шасси автомобиля ГАЗ-33027 (Газель)" | Описание Стенд представляет собой шасси автомобиля ГАЗ-33027 "Газель" с выполненными разрезами двигателя, составных элементов шасси, узлов и агрегатов навесного оборудования, что позволяет обеспечить наглядность конструкции и предоставить свободный доступ к узлам и деталям, расположенным внутри корпусных элементов шасси. Предусмотрен электромеханический привод подвижных частей шасси автомобиля (уточняется в техническом задании). Состав • подвижное металлическое основание, покрытое порошковой износоустойчивой эмалью • элементы системы охлаждения двигателя в разрезе (радиатор, термостат и др.) • разрезной двигатель внутреннего сгорания с навесным оборудованием (тип двигателя в зависимости от марки автомобиля – по желанию заказчика) • трансмиссия с разрезными агрегатами (сцепление, коробка передач, главная передача, межколесный дифференциал, карданная передача) • ходовая часть с разрезными элементами (подвеска, колесо) • рулевое управление с разрезными элементами • тормозное управление с разрезными элементами • электромеханический привод коленчатого вала двигателя, обеспечивающий наглядность динамического взаимодействия всех основный узлов подвижной части автомобиля (уточняется в техническом задании). Практические работы 1. Общее устройство и техническая характеристика шасси автомобиля 2. Устройство и принцип действия двигателя, его механизмов и систем 3. Устройство и принцип действия трансмиссии, ее узлов, механизмов и агрегатов 4. Устройство и принцип действия ходовой части и ее узлов 5. Основные неисправности ходовой части 6. Устройство и принцип действия рулевого управления 7. Основные неисправности рулевого управления 8. Устройство и принцип действия тормозного управления Технические характеристики (детальные характеристики зависят от пожелания заказчика по марке автомобиля-тренажера) Масса, кг не более 2200 Габариты, мм не более 5500х2400х2200 | 1028.39 | по запросу | ТЗ уточнять
26 | 01.06.03.05 Разрез "Шасси автомобиля ГАЗ-33081" | Описание Стенд представляет собой шасси автомобиля ГАЗ-33081 с выполненными разрезами двигателя, составных элементов шасси, узлов и агрегатов навесного оборудования, что позволяет обеспечить наглядность конструкции и предоставить свободный доступ к узлам и деталям, расположенным внутри корпусных элементов шасси. Предусмотрен электромеханический привод подвижных частей шасси автомобиля (уточняется в техническом задании). Состав • подвижное металлическое основание, покрытое порошковой износоустойчивой эмалью • элементы системы охлаждения двигателя в разрезе (радиатор, термостат и др.) • разрезной двигатель внутреннего сгорания с навесным оборудованием (тип двигателя в зависимости от марки автомобиля – по желанию заказчика) • трансмиссия с разрезными агрегатами (сцепление, коробка передач, главная передача, межколесный дифференциал, карданная передача) • ходовая часть с разрезными элементами (подвеска, колесо) • рулевое управление с разрезными элементами • тормозное управление с разрезными элементами • электромеханический привод коленчатого вала двигателя, обеспечивающий наглядность динамического взаимодействия всех основный узлов подвижной части автомобиля (уточняется в техническом задании). Практические работы 1. Общее устройство и техническая характеристика шасси автомобиля 2. Устройство и принцип действия двигателя, его механизмов и систем 3. Устройство и принцип действия трансмиссии, ее узлов, механизмов и агрегатов 4. Устройство и принцип действия ходовой части и ее узлов 5. Основные неисправности ходовой части 6. Устройство и принцип действия рулевого управления 7. Основные неисправности рулевого управления 8. Устройство и принцип действия тормозного управления Технические характеристики (детальные характеристики зависят от пожелания заказчика по марке автомобиля-тренажера) Масса, кг не более 4300 Габариты, мм не более 6300х2350х2650 | 1967.21 | по запросу | ТЗ уточнять
27 | 01.06.03.06 Разрез "Шасси автомобиля «УРАЛ»" | Учебный стенд должен представлять собой шасси полноприводного грузового автомобиля семейства УРАЛ установленное на металлическом основании, покрытом порошковой износоустойчивой эмалью и обеспечивающем свободное вывешивание всех четырех колес. Должен быть предусмотрен электромеханический привод подвижных частей шасси автомобиля, при этом вращение должно передаваться начиная от маховика коленчатого вала вплоть до колес. Перечень узлов и агрегатов выполненных в разрезе: дизельный двигатель внутреннего сгорания с навесным оборудованием штатно устанавливаемый на грузовые автомобили марки УРАЛ, радиатор, термостат и радиатор отопителя, сцепление, коробка передач, раздаточная коробка, межколесный дифференциал, передний и задние мосты, подвеска, рулевой привод с гидроусилителем, рулевой наконечник, элементы гидропневматической тормозной системы, передний и задний тормозные узлы, щиток приборов. Основные технические характеристики : Колесная формула: 6 х 6 Масса стенда, не менее , кг 8 020 Габаритные размеры, не менее, мм: 9000 х 2 500 х 3 000 Мощность приводного червячного мотор-редуктора, кВт, не более 10,00 | 2038.24 | по запросу | ТЗ уточнять
28 | 01.06.03.07 Разрез "Шасси автомобиля «КАМАЗ»" | Учебный стенд должен представлять собой шасси полноприводного грузового автомобиля семейства КАМАЗ установленное на металлическом основании, покрытом порошковой износоустойчивой эмалью и обеспечивающем свободное вывешивание всех четырех колес. С целью обеспечения наглядности конструкции и предоставления свободного доступа к узлам и деталям, расположенным внутри корпусных элементов шасси, должны быть выполнены разрезы двигателя, узлов и агрегатов навесного оборудования двигателя, составных элементов шасси, трансмиссии и ходовой части. Должен быть предусмотрен электромеханический привод подвижных частей шасси автомобиля, при этом вращение должно передаваться начиная от маховика коленчатого вала вплоть до колес. Перечень узлов и агрегатов выполненных в разрезе: дизельный двигатель внутреннего сгорания с навесным оборудованием штатно устанавливаемый на грузовые автомобили марки КАМАЗ, радиатор, термостат и радиатор отопителя, сцепление, коробка передач, раздаточная коробка, межколесный дифференциал, передний и задние мосты, подвеска, рулевой привод с гидроусилителем, рулевой наконечник, элементы пневматической тормозной системы, передний и задний тормозные узлы, щиток приборов. Состав учебного стенда «Шасси полноприводного автомобиля «КАМАЗ»», в соответствии с представленным выше описанием, должен быть следующим: полноприводный автомобиль марки «КАМАЗ» в разрезе на раме, электромеханический привод коленчатого вала с пультом управления, заводское руководство по ремонту и эксплуатации автомобиля, паспорт, комплект учебно-наглядных пособий «Устройство автомобиля» включающий не менее 105 графических модулей. Основные технические характеристики стенда должны быть следующими: Снаряженная масса шасси, не менее, кг 7220 Мощность приводного червячного мотор-редуктора, кВт, не более 10,00 Габариты стенда, мм, не более 8000х3300х3500 | 2421.18 | по запросу | ТЗ уточнять
29 | 01.06.04. Шасси тракторов в разрезе
30 | 01.06.04.01 Разрез "Шасси колесного трактора" | Описание Стенд представляет собой шасси колесного трактора с выполненными разрезами двигателя, составных элементов шасси, узлов и агрегатов навесного оборудования, что позволяет обеспечить наглядность конструкции и предоставить свободный доступ к узлам и деталям, расположенным внутри корпусных элементов шасси. Предусмотрен электромеханический привод подвижных частей шасси трактора (уточняется в техническом задании). Состав • подвижное металлическое основание, покрытое порошковой износоустойчивой эмалью • элементы системы охлаждения двигателя в разрезе (радиатор, термостат и др.) • разрезной двигатель внутреннего сгорания с навесным оборудованием (тип двигателя в зависимости от марки трактора – по желанию заказчика) • трансмиссия с разрезными агрегатами (сцепление, коробка передач, главная передача, межколесный дифференциал, карданная передача) • ходовая часть с разрезными элементами (подвеска, колесо) • рулевое управление с разрезными элементами • тормозное управление с разрезными элементами • электромеханический привод коленчатого вала двигателя, обеспечивающий наглядность динамического взаимодействия всех основный узлов подвижной части трактора (уточняется в техническом задании). Практические работы 1. Общее устройство и техническая характеристика шасси трактора 2. Устройство и принцип действия двигателя, его механизмов и систем 3. Устройство и принцип действия трансмиссии, ее узлов, механизмов и агрегатов 4. Устройство и принцип действия ходовой части и ее узлов 5. Основные неисправности ходовой части 6. Устройство и принцип действия рулевого управления 7. Основные неисправности рулевого управления 8. Устройство и принцип действия тормозного управления Технические характеристики (детальные характеристики зависят от пожелания заказчика по марке автомобиля-тренажера) Масса, кг не более 1700 Габариты, мм не более 3300х1700х2400 | 1349.56 | по запросу | ТЗ уточнять
31 | 01.06.04.02 Разрез "Шасси гусеничного трактора" | Описание Стенд представляет собой шасси гусеничного трактора с выполненными разрезами двигателя, составных элементов шасси, узлов и агрегатов навесного оборудования, что позволяет обеспечить наглядность конструкции и предоставить свободный доступ к узлам и деталям, расположенным внутри корпусных элементов шасси. Предусмотрен электромеханический привод подвижных частей шасси трактора (уточняется в техническом задании). Состав • подвижное металлическое основание, покрытое порошковой износоустойчивой эмалью • элементы системы охлаждения двигателя в разрезе (радиатор, термостат и др.) • разрезной двигатель внутреннего сгорания с навесным оборудованием (тип двигателя в зависимости от марки трактора – по желанию заказчика) • трансмиссия с разрезными агрегатами (сцепление, коробка передач, главная передача, межколесный дифференциал, карданная передача) • ходовая часть с разрезными элементами (подвеска, колесо) • рулевое управление с разрезными элементами • тормозное управление с разрезными элементами • электромеханический привод коленчатого вала двигателя, обеспечивающий наглядность динамического взаимодействия всех основный узлов подвижной части трактора (уточняется в техническом задании). Практические работы 1. Общее устройство и техническая характеристика шасси трактора 2. Устройство и принцип действия двигателя, его механизмов и систем 3. Устройство и принцип действия трансмиссии, ее узлов, механизмов и агрегатов 4. Устройство и принцип действия ходовой части и ее узлов 5. Основные неисправности ходовой части 6. Устройство и принцип действия рулевого управления 7. Основные неисправности рулевого управления 8. Устройство и принцип действия тормозного управления Технические характеристики (детальные характеристики зависят от пожелания заказчика по марке автомобиля-тренажера) Масса, кг не более 6400 Габариты, мм не более 3500х2000х2800 | 2714.56 | по запросу | ТЗ уточнять
32 | 01.06.05. Мототехника в разрезе
33 | 01.06.05.01 Разрез "Квадроцикл" | Описание. Полнокомплектный квадроцикл в разрезе представляет собой самоходную машину семейства «Polaris» утилитарного типа в разрезе установленную на подвижной стойке с силовой рамой для обеспечения полного вывешивания колес. При этом посредствам привода от мотор-редуктора реализована возможность вращения коленчатого вала двигателя с передачей вращающего момента всем подвижным элементам двигателя и трансмиссии вплоть до ходовой части (вращение ведущих колес). Двигатель внутреннего сгорания квадроцикла выполнен с разрезами основных элементов, узлов и навесного оборудования, а именно: цилиндра, головки блока, стартера, генератора, термостата, впускного и выпускного коллекторов, передней крышки блока, масляного картера, крышки клапанов, масляного и топливного фильтров. Трансмиссия квадроцикла выполнена с разрезами вариатора. Ходовая часть с разрезными элементами (передняя и задняя подвеска, передний и задний тормозные узлы). Рулевое управление с разрезными элементами. Штатные световая и звуковая сигнализации сохранены рабочими и полнофункциональными. Выполнены разрезы деталей рамы, сиденья, топливного бака. Состав. Разрезной квадроцикл семейства «Polaris» утилитарного типа на мобильной подставке в соответствии с описанием, паспорт, руководство по эксплуатации (завод-изготовитель). | 1216.76 | по запросу
34 | 01.06.05.02 Разрез "Снегоход" | Описание. Полнокомплектный снегоход в разрезе представляет собой самоходную машину семейства «Yamaha Viking» в разрезе установленную на подвижной стойке с силовой рамой для обеспечения полного вывешивания гусеницы и передних опор. При этом посредствам привода от мотор-редуктора реализована возможность вращения коленчатого вала двигателя с передачей вращающего момента всем подвижным элементам двигателя и трансмиссии вплоть до ходовой части (вращение ведущих колес). Двигатель внутреннего сгорания снегохода выполнен с разрезами основных элементов, узлов и навесного оборудования, а именно: цилиндра, головки блока, стартера, генератора, термостата, впускного и выпускного коллекторов, передней крышки блока, масляного картера, крышки клапанов, масляного и топливного фильтров. Трансмиссия выполнена с разрезами вариатора. Ходовая часть с разрезными элементами (передняя подвеска лыж, тормозной узел, подвеска гусеницы). Рулевое управление с разрезными элементами. Штатные световая и звуковая сигнализации сохранены рабочими и полнофункциональными. Выполнены разрезы деталей рамы, сиденья, топливного бака. Состав. Разрезной снегоход семейства «Yamaha Viking» на мобильной подставке в соответствии с описанием, паспорт, руководство по эксплуатации (завод-изготовитель). | 1358.82 | по запросу
35 | 01.06.05.04 Разрез "Гидроцикл" | Назначение. Учебный разрез гидроцикла предназначен для проведения комплекса практических работ по изучению общего устройства и основных характеристик водоплавающего мототранспортного средства, конструкции его основных узлов, механизмов, агрегатов и систем, принципов их функционирования и режимов работы, а также формированию первоначальных навыков по диагностированию, техническому обслуживанию и ремонту в курсах профильных учебных заведений. Описание. Полнокомплектный гидроцикл в разрезе представляет собой водоплавающую машину семейства в разрезе установленную на подвижной стойке с силовой рамой. Двигатель внутреннего сгорания гидроцикла выполнен с разрезами основных элементов, узлов и навесного оборудования. Состав. Разрезной гидроцикл на мобильной подставке в соответствии с описанием, паспорт, руководство по эксплуатации (завод-изготовитель). | 1519.41 | по запросу
36 | 02. Двигатели внутреннего сгорания
37 | 02.01. Лабораторные комплексы ДВС
38 | 02.01.00.01 Автоматизированный лабораторный комплекс «Рабочие процессы дизельных двигателей с мотор-генераторной нагружающей установкой» | "Автоматизированный учебно-лабораторный комплекс позволяет проводить исследование рабочих процессов одноцилиндрового дизельного двигателя внутреннего сгорания на всех режимах работы с нагрузкой и без. Предусмотрена работа нагрузочного устройства в режиме мотора для исследования механических потерь в двигателе при различных условиях. Комплекс компактен, не требует специальной подготовки помещений и полностью автоматизирован. В комплект поставки входит ноутбук и специальное программное обеспечение. Стенд состоит из напольной силовой рамы с установленными на ней: - дизельный двигатель внутреннего сгорания со стартерным пуском; - электродвигатель постоянного тока; - преобразователь постоянного тока; - панель управления; - модуль сбора и анализа информации. Силовая рама снабжена промышленными поворотными колесами в кол-ве 4-х шт. Два колеса имеет тормозное устройство. В комплект поставки стенда входит стойка ЭВМ и дополнительного оборудования. Стойка представляет собой напольную рамную конструкцию, на которой установлены: - ЭВМ (ноутбук); - весы с топливным баком; - газоанализатор. Стойка снабжена промышленными поворотными колесами в кол-ве 4-х шт. Два колеса имеет тормозное устройство. Потребляемая мощность, не более, кВт 9 Габаритные размеры стенда, мм, не более 2500х1600х800 Масса стенда, кг., не более 400 | 1335.29 | 8
39 | 02.01.00.02 Автоматизированный лабораторный комплекс «Рабочие процессы бензиновых двигателей с мотор-генераторной нагружающей установкой» | Автоматизированный учебно-лабораторный комплекс позволяет проводить исследование рабочих процессов одноцилиндрового бензинового двигателя внутреннего сгорания на всех режимах работы с нагрузкой и без. Предусмотрена работа нагрузочного устройства в режиме мотора для исследования механических потерь в двигателе при различных условиях. Комплекс компактен, не требует специальной подготовки помещений и полностью автоматизирован. В комплект поставки входит ноутбук и специальное программное обеспечение. Стенд состоит из напольной силовой рамы с установленными на ней: - бензиновый двигатель внутреннего сгорания; - электродвигатель постоянного тока; - преобразователь постоянного тока; - панель управления; - модуль сбора и анализа информации. Силовая рама снабжена промышленными поворотными колесами в кол-ве 4-х шт. Два колеса имеет тормозное устройство. В комплект поставки стенда входит стойка ЭВМ и дополнительного оборудования. Стойка представляет собой напольную рамную конструкцию, на которой установлены: - ЭВМ (ноутбук); - весы с топливным баком; - газоанализатор. Стойка снабжена промышленными поворотными колесами в кол-ве 4-х шт. Два колеса имеет тормозное устройство. Потребляемая мощность, не более, кВт 6 Габаритные размеры Комплекса, мм, не более 2500х1600х800 Масса Комплекса, кг., не более 400 | 1348.24 | 8
40 | 02.01.00.03 Лаборатория испытания и обкатки ДВС | Описание Лабораторный комплекс представляет собой нагрузочно-приводную станцию с электродвигателем и пультом управления. Обеспечивает проведение, в соответствии с техническими условиями и руководствами по ремонту, приработки и испытаний ДВС различных марок грузовых автомобилей, легковых автомобилей, автобусов, тракторов Состав: • пульт управления (ПУ) • рама нагрузочно-приводной станции • электродвигатель приводной • кожух защитный привода • механизм управления подачей топлива • опора винтовая • блок электропневматический • автономная система охлаждения • универсальные жаропрочные рукава для удаления выхлопных газов • персональный компьютер (ПК) пользователя стенда • интерфейс для связи ПУ с ПК • паспорт • руководство по эксплуатации Диагностируемые параметры • давление в системе смазки • температура охлаждающей жидкости • частота вращения коленчатого вала • нагрузочный момент • развиваемая мощность. Лабораторные работы 1. Общее устройство, технические характеристики и рабочий процесс двигателей 2. Описание, устройство, принцип действия механизмов и систем двигателя 3. Контрольный осмотр двигателя перед пуском 4. Пуск двигателя и проверка его технического состояния по контрольно-измерительным приборам 5. Технические условия и последовательность холодной обкатки двигателя 6. Технические условия и последовательность горячей обкатки двигателя без нагрузки 7. Технические условия и последовательность горячей обкатки двигателя с нагрузкой 8. Техническое обслуживание и неисправности кривошипно-шатунного механизма (КШМ) Проверка затяжки болтов (гаек) крепления головки блока цилиндров двигателей Проверка компрессии в цилиндрах двигателей Сборка шатунно-поршневой группы двигателей 9. Техническое обслуживание и неисправности газораспределительного механизма (ГРМ) Регулировка тепловых зазоров в ГРМ двигателей 10. Техническое обслуживание и неисправности системы охлаждения Промывка системы охлаждения Регулировка натяжения приводных ремней двигателей Смазка подшипников жидкостного насоса и вентилятора 11. Разогрев двигателей с использованием предпусковых подогревателей 12. Техническое обслуживание и неисправности смазочной системы двигателей Обслуживание масляных фильтров 13. Техническое обслуживание и неисправности системы питания Обслуживание фильтра грубой очистки топлива Замена фильтрующих элементов фильтров тонкой очистки топлива Обслуживание воздушных фильтров Регулировка аппаратуры управления подачей топлива Технические характеристики Принцип нагружения динамический Питающая сеть 3 фазная Напряжение, частота, В 380 Частота, Гц 50 Давление воздуха подводимого к стенду, кг/см² 4 Мощность приводного электродвигателя, кВт 30 Габаритные размеры, мм 3500 х 1100 х 1400 Масса, кг 1600 | 5435.29 | 12
41 | 02.01.00.04 Автоматизированный лабораторный комплекс "Рабочие процессы 4-х цилиндрового бензинового двигателя с мотор-генераторной нагружающей установкой" | Комплекс должен обеспечивать выполнение следующих лабораторных работ: 1. Силовые установки и применяемая измерительная аппаратура: 1.1. Изучение особенностей конструкции двигателя и нагрузочного устройства; 1.2. Методы испытаний двигателей; 2. Оценка индикаторных показателей двигателя: 2.1. Определение давления рабочего тела в цилиндре двигателя (индицирование ДВС); 3. Оценка эффективных показателей двигателя и показателей экономичности: 3.1. Определение характеристики холостого хода двигателя; 3.2. Определение скоростных характеристик двигателя; 3.3. Определение нагрузочных характеристик двигателя; 3.4. Определение регулировочных характеристик двигателя. 4. Оценка экологических показателей двигателя: 4.1. Определение токсичности отработавших газов двигателя. 5. Термометрирование двигателя: 5.1. Определение температуры деталей двигателя; 5.2. Определение температуры смазочного масла; 5.3. Определение температуры свежего заряда и отработавших газов. 6. Оценка параметров устройств газообмена двигателя: 6.1. Определение гидравлического сопротивления элементов выпускной системы; 7. Техническое обслуживание двигателей: 7.1. Правила и порядок проведения технического обслуживания двигателей Состав. Автоматизированный лабораторный комплекс «Рабочие процессы 4-х цилиндрового бензинового двигателя с мотор-генераторной нагружающей установкой» в соответствии с описанием, методическое обеспечение, паспорт. Электропитание комплекса Напряжение питания комплекса, В 380 Род тока, частота, Гц Переменный 3-х фазный, 50 Потребляемая мощность, не более, кВт 20 Габаритные размеры, мм, не более 4500х1600х2000 Масса комплекса, кг., не более 1400 Эксплуатационные характеристики Напряжение питания – 380 В. Частота тока питания – 50 Гц. Потребляемая мощность, не более – 20 кВт. Габариты комплекса, не более – 4500х1600х2000 мм. Диапазон рабочих температур, не менее от +10 до +35°С. Влажность воздуха – до 80%. Количество одновременно работающих человек на комплексе: 3…4 чел. Комплекс должен быть подключен к системе отвода отработавших газов, производительностью, не менее 2000м3/час. | 3088.24 | 12
42 | 02.01.00.05 Автоматизированный лабораторный комплекс "Рабочие процессы 4-х цилиндрового дизельного двигателя с мотор-генераторной нагружающей установкой" | Комплекс должен обеспечивать возможность выполнения широкого комплекса практических работ и лабораторных работ по изучению конструкции и рабочих процессов 4-х цилиндрового дизельного двигателя внутреннего сгорания, взаимодействия механизмов и узлов двигателя, а также способствовать формированию первоначальных навыков по диагностированию, техническому обслуживанию и ремонту дизельного двигателя в курсах «Эксплуатация судовых энергетических установок», «Устройство автотракторной техники», «Эксплуатация автотракторной техники», «Конструкция и расчет автотракторной техники», «ДВС». Для высшего, среднего и начального профессионального образования. Посредством электросилового нагружающего устройства реверсивного типа комплекс может работать в двух режимах: режим двигателя - электродвигатель приводит во вращение коленчатый вал исследуемого дизельного двигателя, что позволяет определить механические потери в исследуемом дизельном двигателе; режим генератора - электродвигатель создает нагрузку на коленчатом валу исследуемого дизельного двигателя, что позволяет определить скоростную и нагрузочную характеристики исследуемого дизельного двигателя. Комплекс должен обеспечивать выполнение следующих лабораторных работ: 1. Силовые установки и применяемая измерительная аппаратура: 1.1. Изучение особенностей конструкции двигателя и нагрузочного устройства; 1.2. Методы испытаний двигателей; 2. Оценка индикаторных показателей двигателя: 2.1. Определение давления рабочего тела в цилиндре двигателя (индицирование ДВС); 3. Оценка эффективных показателей двигателя и показателей экономичности: 3.1. Определение характеристики холостого хода двигателя; 3.2. Определение скоростных характеристик двигателя; 3.3. Определение нагрузочных характеристик двигателя; 3.4. Определение регулировочных характеристик двигателя. 4. Оценка экологических показателей двигателя: 4.1. Определение токсичности отработавших газов двигателя. 5. Термометрирование двигателя: 5.1. Определение температуры деталей двигателя; 5.2. Определение температуры смазочного масла; 5.3. Определение температуры свежего заряда и отработавших газов. 6. Оценка параметров устройств газообмена двигателя: 6.1. Определение гидравлического сопротивления элементов выпускной системы; 7. Техническое обслуживание двигателей: 7.1. Правила и порядок проведения технического обслуживания двигателей Состав. Автоматизированный лабораторный комплекс «Рабочие процессы 4-х цилиндрового дизельного двигателя с мотор-генераторной нагружающей установкой» в соответствии с описанием, методическое обеспечение, паспорт. Электропитание комплекса Напряжение питания комплекса, В 380 Род тока, частота, Гц Переменный 3-х фазный, 50 Потребляемая мощность, не более, кВт 20 Габаритные размеры, мм, не более 4500х1600х2000 Масса комплекса, кг., не более 1400 | 3458.82 | 12
43 | 02.01.00.06 Автоматизированный лабораторный комплекс "Рабочие процессы 4-х цилиндровых ДВС (дизельных и бензиновых) с мотор-генераторной нагружающей установкой" | Включает в себя 02.01.00.04 Автоматизированный лабораторный комплекс ""Рабочие процессы 4-х цилиндрового бензинового двигателя с мотор-генераторной нагружающей установкой"" и 02.01.00.05 Автоматизированный лабораторный комплекс ""Рабочие процессы 4-х цилиндрового дизельного двигателя с мотор-генераторной нагружающей установкой"" обьединенные в единый комплекс. Электропитание комплекса Напряжение питания комплекса, В 380 Род тока, частота, Гц Переменный 3-х фазный, 50 Потребляемая мощность, не более, кВт 20 Габаритные размеры, мм, не более 4500х1600х4000 Масса комплекса, кг., не более 1800 Эксплуатационные характеристики Напряжение питания – 380 В. Частота тока питания – 50 Гц. Потребляемая мощность, не более – 20 кВт. Габариты комплекса, не более – 4500х1600х2000 мм. | 4323.53 | 12
44 | Автоматизированный лвабораторный комплекс «Гидростатическая трансмиссия с дизельным приводом» | Состав: Двигатель дизельный одноцилиндровый воздушного охлажденния с топливным баком и навесным оборудованием; регулируемый насос с электрическим пропорциональным управлением, гидромотор нерегулируемый, система нагружения гилдромотора (имитация нагрузки при движении); панель управления стендом; устройство для измерения расхода топлива; датчик частоты вращения коленчатого вала; тензометрический комплекс для измерения крутящего момента двигателя; тензометрический комплекс для измерения крутящего момента гидромотора; датчик частоты вращения вала гидромотора; плата ЦАП-АЦП; мобильная ПЭВМ со специальным программным обеспечением. Лабораторные работы 1. Изучение особенностей конструкции гидростатической трансмиссии; 2. Определение внешней механической характеристики ДВС; 3.Изучение программного обеспечения для управления насосом; 4.Изучение характеристик насоса при его работе в режиме постоянной мощности; 5. Изучение характеристик насоса при егор работе в режиме пропорционального управления -LS-регулирование; 6. Изучение методов согласования характеристик насосного агрегата и двигателя; 7.Работа системы ДВС-насос на исполнительный механизм - гидромотор: определение внешней механической характеристики трансмиссии при работе насоса в режиме постоянной мощности; 8..Работа системы ДВС-насос на исполнительный механизм - гидромотор: определение внешней механической характеристики трансмиссии при работе насоса в режиме LS-регулирования. Технические характеристики Питание от сети переменного тока. Напряжение 220±22 В Частота 50 Гц Потребляемая мощность, не более 1200 Вт Габаритные размеры, вес 1950 х 750 х 1800 мм, 260 кг | 1242.46 | 18
45 | Стенд «Автоматизированное исследование внешних характеристик дизельного одноцилиндрового двигателя» | Состав: Двигатель дизельный одноцилиндровый воздушного охлажденния с топливным баком и навесным оборудованием; панель управления стендом; нагрузочное устройство гидравлического типа; мобильная рама; датчик разряжения во впускном трубопроводе; датчик давления отработавших газов в выпускном трубопроводе; датчик температуры смазочного масла; датчик температуры отработавших газов; датчик температуры свежего заряда; датчик массового расхода воздуха во впускной системе; бесконтактный измеритель температуры деталей двигателя; устройство для измерения расхода топлива; датчик частоты вращения коленчатого вала; тензометрический комплекс для измерения крутящего момента двигателя; датчик температуры масла нагрузочного устройства; датчик давления масла нагрузочного устройства; газоанализатор; мобильная ПЭВМ со специальным программным обеспечением. Лабораторные работы 1. Изучение особенностей конструкции двигателя и нагрузочного устройства; 2. Методы испытаний двигателей; 3. Определение характеристики холостого хода двигателя; 4. Определение скоростных характеристик двигателя; 5. Определение нагрузочных характеристик двигателя; 6. Определение регулировочных характеристик двигателя; 7. Определение токсичности отработавших газов двигателя; 8. Термометрирование двигателя; 9. Проведение экспериментолв в автоматизированном режиме; 10. Правила и порядок проведения технического обслуживания двигателей. Технические характеристики Питание от сети переменного тока. Напряжение 220±22 В Частота 50 Гц Потребляемая мощность, не более 1200 Вт Габаритные размеры, вес 1450 х 850 х 1100 мм, 180 кг | 904.08 | 18
46 | Стенд «Автоматизированное исследование внешних характеристик бензинового одноцилиндрового двигателя» | Состав: Двигатель бензиновый одноцилиндровый воздушного охлаждения с топливным баком и навесным оборудованием; панель управления стендом; нагрузочное устройство гидравлического типа; мобильная рама; датчик разряжения во впускном трубопроводе; датчик давления отработавших газов в выпускном трубопроводе; датчик температуры смазочного масла; датчик температуры отработавших газов; датчик температуры свежего заряда; датчик массового расхода воздуха во впускной системе; бесконтактный измеритель температуры деталей двигателя; устройство для измерения массового расхода топлива; датчик частоты вращения коленчатого вала; тензометрический комплекс для измерения крутящего момента двигателя; датчик температуры масла нагрузочного устройства; газоанализатор; мобильная ПЭВМ со специальным программным обеспечением. Лабораторные работы 1. Изучение особенностей конструкции двигателя и нагрузочного устройства; 2. Методы испытаний двигателей; 3. Определение характеристики холостого хода двигателя; 4. Определение скоростных характеристик двигателя; 5. Определение нагрузочных характеристик двигателя; 6.Определение регулировочных характеристик двигателя. 7. Определение токсичности отработавших газов двигателя. 8. Термометрирование двигателя 9.Проведение экспериментолв в автоматизированном режиме; 10. Правила и порядок проведения технического обслуживания двигателей Технические характеристики Питание от сети переменного тока. Напряжение 220±22 В Частота 50 Гц Потребляемая мощность, не более 1200 Вт Габаритные размеры, вес 1450 х 850 х 1100 мм, 180 кг | 904.08 | 18
47 | Стенд «Автоматизированное исследование внешних характеристик дизельного четырехцилиндрового двигателя» | Состав: Двигатель дизельный четырехцилиндровый с топливным баком и навесным оборудованием; панель управления стендом; нагрузочное устройство гидравлического типа; мобильная рама; датчик разряжения во впускном трубопроводе; датчик давления отработавших газов в выпускном трубопроводе; датчик температуры смазочного масла; датчик температуры отработавших газов; датчик температуры свежего заряда; датчик массового расхода воздуха во впускной системе; бесконтактный измеритель температуры деталей двигателя; устройство для измерения расхода топлива; датчик частоты вращения коленчатого вала; тензометрический комплекс для измерения крутящего момента двигателя; датчик температуры масла нагрузочного устройства; датчик давления масла нагрузочного устройства; газоанализатор; мобильная ПЭВМ со специальным программным обеспечением. Лабораторные работы 1. Изучение особенностей конструкции двигателя и нагрузочного устройства; 2. Методы испытаний двигателей; 3. Определение характеристики холостого хода двигателя; 4. Определение скоростных характеристик двигателя; 5. Определение нагрузочных характеристик двигателя; 6. Определение регулировочных характеристик двигателя; 7. Определение токсичности отработавших газов двигателя; 8. Термометрирование двигателя; 9.Проведение экспериментолв в автоматизированном режиме; 10. Правила и порядок проведения технического обслуживания двигателей. Технические характеристики Питание от сети переменного тока. Напряжение 220±22 В Частота 50 Гц Потребляемая мощность, не более 1200 Вт Габаритные размеры, вес 1450 х 850 х 1100 мм, 180 кг | 3251.54 | 18
48 | Стенд «Автоматизированное исследование внешних характеристик бензинового четырехцилиндрового двигателя» | Состав: Двигатель бензиновый четырехцилиндровый с топливным баком и навесным оборудованием; панель управления стендом; нагрузочное устройство гидравлического типа; мобильная рама; датчик разряжения во впускном трубопроводе; датчик давления отработавших газов в выпускном трубопроводе; датчик температуры смазочного масла; датчик температуры отработавших газов; датчик температуры свежего заряда; датчик массового расхода воздуха во впускной системе; бесконтактный измеритель температуры деталей двигателя; устройство для измерения массового расхода топлива; датчик частоты вращения коленчатого вала; тензометрический комплекс для измерения крутящего момента двигателя; датчик температуры масла нагрузочного устройства; газоанализатор; мобильная ПЭВМ со специальным программным обеспечением. Лабораторные работы 1. Изучение особенностей конструкции двигателя и нагрузочного устройства; 2. Методы испытаний двигателей; 3. Определение характеристики холостого хода двигателя; 4. Определение скоростных характеристик двигателя; 5. Определение нагрузочных характеристик двигателя; 6.Определение регулировочных характеристик двигателя. 7. Определение токсичности отработавших газов двигателя. 8. Термометрирование двигателя 9.Проведение экспериментолв в автоматизированном режиме; 10. Правила и порядок проведения технического обслуживания двигателей Технические характеристики Питание от сети переменного тока. Напряжение 220±22 В Частота 50 Гц Потребляемая мощность, не более 1200 Вт Габаритные размеры, вес 1450 х 850 х 1100 мм, 180 кг | 1890.13 | 18
49 | 02.02. Лабораторные стенды ДВС
50 | 02.02.01. Рабочие процессы ДВС
51 | 02.02.01.01 Учебно-лабораторный стенд «Газовая динамика» (для двигателей внутреннего сгорания)ГО-ДВС | Описание Лабораторный стенд представляет собой смонтированный на жестком основании имитационный комплекс типовых элементов (каналов) системы питания воздухом и отвода отработанных газов ДВС. Комплекс оснащен системой цифровых и аналоговых датчиков позволяющих измерять его основные характеристики Состав: • стальная рама с порошковым покрытием на которой установлена лицевая панель из фанеры с наклеенной на нее подложкой из полиграфической пленки с цветографическими изображениями изучаемых магистралей и узлов • воздуходувка • распределительный модуль • шаровые газовые задвижки • продувочная труба • продувочный гофрированный модуль • дроссели клапанный и пластинчатый • модуль внезапного расширения • глушитель шума • дозвуковое сопло • газовый эжектор • газожидкостный смеситель • измерительная аппаратура • контроллер • система измерения давления в сечениях при помощи электронных дифференциальных датчиков давления, соединенных полиуретановыми шлангами с трубками Пито • датчики температуры, ЖК индикатор отображающий изменение температуры или давления в сравниваемых сечениях • паспорт • руководство по эксплуатации Лабораторные работы: 1. Гидравлическое сопротивление цилиндрической гладкой и гофрированной трубы; 2. Гидравлического сопротивление клапанного и пластинчатого дросселя; 3. Гидравлические потери при внезапном изменении геометрических характеристик потока; 4. Определение эффективного проходного сечения клапана; 5. Определение степени повышения давления и коэффициента сопротивления дозвукового диффузора; 6. Определение гидравлических характеристик и коэффициента расхода дозвукового сопла; 7. Определение коэффициента эжекции газового эжектора. 8. Определение расхода жидкости и воздуха газо-жидкостного смесителя; 9. Гидравлические потери в системе снижения шума двигателя внутреннего сгорания; 10. Определение степени повышения давления и технической работы центробежного нагнетателя; 11. Оценка полной температуры потока. Определение теплообмена через стенки газового тракта; 12. Оценка распределения скорости потока в пределах исследуемого сечения канала. Технические характеристики Напряжение электропитания, В 220 Потребляемая мощность, Вт 600 Частота вращения ротора, мин–1 0–16000 Максимальный расход воздуха, м3/мин 2,8 Рабочее тело атмосферный воздух, вода Максимальное избыточное давление, кПа 6,2 Скорость потока в каналах и полостях, м/с 5–110 Габаритные размеры (ширина х глубина х высота), мм, не более 1500 х 400 х 1030 Масса (нетто), кг, не более 50 Масса (брутто), кг, не более 70 | 358.24 | 8
52 | 02.02.01.02 Автоматизированный лабораторный стенд «Рабочие процессы бензиновых двигателей внутреннего сгорания с электронным нагружающим устройством» | Лабораторный стенд представляет собой одноцилиндровую бензо-генераторную установку оснащенную утилизатором электрической энергии, вырабатываемой генератором и стола управления с ПК. Двигатель оборудован системой датчиков, в том числе и датчиком крутящего момента, подключенных через контролер к ПК в котором на специальном ПО осуществляется построение и анализ характеристик ДВС Состав: • бензиновый одноцилиндровый двигатель с топливным баком и навесным оборудованием • панель управления стендом • генератор, выполняющий функцию нагрузочного устройства • блок нагрузки, являющийся утилизатором электрической энергии, вырабатываемой генератором • регулятор величины нагрузки на базе лабораторного автотрансформатора (ЛАТР); • персональный компьютер с программным обеспечением • мобильная рама • датчик разряжения во впускном трубопроводе • датчик давления отработавших газов в выпускном трубопроводе • датчик температуры смазочного масла • датчик температуры отработавших газов • датчик температуры свежего заряда • датчик массового расхода воздуха во впускной системе • бесконтактный измеритель температуры деталей двигателя (пирометр) • весовое устройство для измерения массового расхода топлива • датчик частоты вращения коленчатого вала • тензометрический комплекс для измерения крутящего момента вала двигателя • датчик положения дроссельной заслонки • датчик температуры воздуха блока нагрузки • паспорт • руководство по эксплуатации Лабораторные работы 1. Изучение особенностей конструкции двигателя и нагрузочного устройства; 2. Методы испытаний двигателей; 3. Определение характеристики холостого хода двигателя; 4. Определение скоростных характеристик двигателя; 5. Определение нагрузочных характеристик двигателя; 6. Определение регулировочных характеристик двигателя. 7. Определение температуры деталей двигателя; 8. Определение температуры смазочного масла; 9. Определение температуры свежего заряда и отработавших газов. 10. Определение гидравлического сопротивления элементов выпускной системы; 11. Правила и порядок проведения технического обслуживания двигателей Технические характеристики Двигатель: 1-цилиндровый четырёхтактный бензиновый двигатель воздушного охлаждения 1Ч 5,6  5,2 (Robin Subaru EX13D) Мощность двигателя при 4000 об/мин, кВт 3,2 Рабочий объем, см3 126 Максимальная сила тока, А 7 Напряжение электропитания, В 230 Потребляемая мощность, кВт не более 1 Габаритные размеры (ширина х глубина х высота), мм, не более 2100 х 500 х 1100 Масса (нетто), кг, не более 200 | 821.47 | 8
53 | 02.02.01.03 Автоматизированный лабораторный стенд «Рабочие процессы дизельных двигателей внутреннего сгоранияс электронным нагружающим устройством» | Лабораторный стенд представляет собой одноцилиндровую дизель-генераторную установку оснащенную утилизатором электрической энергии, вырабатываемой генератором и стола управления с ПК. Дизель оборудован системой датчиков, в том числе и датчиком крутящего момента, подключенных через контролер к ПК в котором на специальном ПО осуществляется построение и анализ характеристик двигателя Состав: • дизельный одноцилиндровый двигатель с топливным баком и навесным оборудованием • панель управления стендом • генератор, выполняющий функцию нагрузочного устройства • блок нагрузки, являющийся утилизатором электрической энергии, вырабатываемой генератором • регулятор величины нагрузки на базе лабораторного автотрансформатора (ЛАТР) • персональный компьютер с программным обеспечением; • мобильная рама • датчик разряжения во впускном трубопроводе • датчик давления отработавших газов в выпускном трубопроводе • датчик температуры смазочного масла • датчик температуры отработавших газов • датчик температуры свежего заряда • датчик массового расхода воздуха во впускной системе • бесконтактный измеритель температуры деталей двигателя (пирометр) • весовое устройство для измерения массового расхода топлива • датчик частоты вращения коленчатого вала • тензометрический комплекс для измерения крутящего момента вала двигателя • датчик положения топливной рейки • датчик температуры воздуха блока нагрузки • паспорт • руководство по эксплуатации Лабораторные работы 1. Изучение особенностей конструкции двигателя и нагрузочного устройства; 2. Методы испытаний двигателей; 3. Определение характеристики холостого хода двигателя; 4. Определение скоростных характеристик двигателя; 5. Определение нагрузочных характеристик двигателя; 6. Определение регулировочных характеристик двигателя. 7. Определение температуры деталей двигателя; 8. Определение температуры смазочного масла; 9. Определение температуры свежего заряда и отработавших газов. 10. Определение гидравлического сопротивления элементов выпускной системы; 11. Правила и порядок проведения технического обслуживания двигателей Технические характеристики Двигатель: 1-цилиндровый четырёхтактный дизельный двигатель воздушного охлаждения Yanmar L70AE Мощность двигателя при 3000 об/мин, кВт 4,5 Рабочий объем, см3 296 Максимальная сила тока, А 20 Значение коэффициента cos φ 1.00 Напряжение электропитания, В 230 Потребляемая мощность, кВт не более 1 Габаритные размеры (ширина х глубина х высота), мм, не более 2100 х 500 х 1100 Масса (нетто), кг, не более 200 | 844.94 | 8
54 | 02.02.01.04 Автоматизированный лабораторный стенд «Рабочие процессы бензиновых двигателей внутреннего сгорания ВАЗ (инжектор)» | Состав: Двигатель четырехцилиндровый ВАЗ с топливным баком и навесным оборудованием; панель управления стендом; нагрузочное устройство гидравлического типа; мобильная рама; охлаждаемый датчик динамического давления рабочего тела в цилиндре двигателя; датчик разряжения во впускном трубопроводе; датчик давления отработавших газов в выпускном трубопроводе; датчик температуры смазочного масла; датчик температуры отработавших газов; датчик температуры свежего заряда; датчик массового расхода воздуха во впускной системе; бесконтактный измеритель температуры деталей двигателя; весовое устройство для измерения массового расхода топлива; датчик частоты вращения коленчатого вала (на базе инкрементного энкодера); тензометрический комплекс для измерения крутящего момента двигателя; датчик температуры масла нагрузочного устройства; датчик температуры охлаждающей жидкости вспомогательного контура; датчик давления масла нагрузочного устройства; газоанализатор; мобильная ПЭВМ со специальным программным обеспечением. Лабораторные работы 1. Изучение особенностей конструкции двигателя и нагрузочного устройства; 2. Методы испытаний двигателей; 3. Определение давления рабочего тела в цилиндре двигателя (индицирование ДВС); 4. Определение характеристики холостого хода двигателя; 5. Определение скоростных характеристик двигателя; 6. Определение нагрузочных характеристик двигателя; 7. Определение регулировочных характеристик двигателя. 8. Определение токсичности отработавших газов двигателя. 9. Термометрирование двигателя 10. Определение гидравлического сопротивления элементов выпускной системы; 11. Правила и порядок проведения технического обслуживания двигателей Технические характеристики Питание от сети переменного тока. Напряжение 220±22 В Частота 50 Гц Потребляемая мощность, не более 200 Вт Габаритные размеры, вес 1450 х 850 х 1100 мм, 180 кг | 2454.71 | 18 | ПОД ЗАКАЗ
55 | 02.02.01.05 Автоматизированный лабораторный стенд «Рабочие процессы бензиновых одноцилиндровых двигателей внутреннего сгорания»РП-БЖ-ДВС | Состав: Двигатель одноцилиндровый с топливным баком и навесным оборудованием; панель управления стендом; нагрузочное устройство гидравлического типа; мобильная рама; охлаждаемый датчик динамического давления рабочего тела в цилиндре двигателя; датчик разряжения во впускном трубопроводе; датчик давления отработавших газов в выпускном трубопроводе; датчик температуры смазочного масла; датчик температуры отработавших газов; датчик температуры свежего заряда; датчик массового расхода воздуха во впускной системе; бесконтактный измеритель температуры деталей двигателя; весовое устройство для измерения массового расхода топлива; датчик частоты вращения коленчатого вала (на базе инкрементного энкодера); тензометрический комплекс для измерения крутящего момента двигателя; датчик температуры масла нагрузочного устройства; датчик температуры охлаждающей жидкости вспомогательного контура; датчик давления масла нагрузочного устройства; газоанализатор; мобильная ПЭВМ со специальным программным обеспечением. Лабораторные работы 1. Изучение особенностей конструкции двигателя и нагрузочного устройства; 2. Методы испытаний двигателей; 3. Определение давления рабочего тела в цилиндре двигателя (индицирование ДВС); 4. Определение характеристики холостого хода двигателя; 5. Определение скоростных характеристик двигателя; 6. Определение нагрузочных характеристик двигателя; 7. Определение регулировочных характеристик двигателя. 8. Определение токсичности отработавших газов двигателя. 9. Термометрирование двигателя 10. Определение гидравлического сопротивления элементов выпускной системы; 11. Правила и порядок проведения технического обслуживания двигателей Технические характеристики Питание от сети переменного тока. Напряжение 220±22 В Частота 50 Гц Потребляемая мощность, не более 200 Вт Габаритные размеры, вес 1450 х 850 х 1100 мм, 180 кг | 1208.47 | 8
56 | 02.02.01.06 Автоматизированный лабораторный стенд «Рабочие процессы дизельных одноцилиндровых двигателей внутреннего сгорания»РП-Д-ДВС | Состав: Двигатель дизельный одноцилиндровый с топливным баком и навесным оборудованием; панель управления стендом; нагрузочное устройство гидравлического типа; мобильная рама; охлаждаемый датчик динамического давления рабочего тела в цилиндре двигателя; датчик разряжения во впускном трубопроводе; датчик давления отработавших газов в выпускном трубопроводе; датчик температуры смазочного масла; датчик температуры отработавших газов; датчик температуры свежего заряда; датчик массового расхода воздуха во впускной системе; бесконтактный измеритель температуры деталей двигателя; весовое устройство для измерения массового расхода топлива; датчик частоты вращения коленчатого вала (на базе инкрементного энкодера); тензометрический комплекс для измерения крутящего момента двигателя; датчик температуры масла нагрузочного устройства; датчик температуры охлаждающей жидкости вспомогательного контура; датчик давления масла нагрузочного устройства; газоанализатор; мобильная ПЭВМ со специальным программным обеспечением. Лабораторные работы 1. Изучение особенностей конструкции двигателя и нагрузочного устройства; 2. Методы испытаний двигателей; 3. Определение давления рабочего тела в цилиндре двигателя (индицирование ДВС); 4. Определение характеристики холостого хода двигателя; 5. Определение скоростных характеристик двигателя; 6. Определение нагрузочных характеристик двигателя; 7. Определение регулировочных характеристик двигателя; 8. Определение токсичности отработавших газов двигателя; 9. Термометрирование двигателя; 10. Определение гидравлического сопротивления элементов выпускной системы; 11. Правила и порядок проведения технического обслуживания двигателей. Технические характеристики Питание от сети переменного тока. Напряжение 220±22 В Частота 50 Гц Потребляемая мощность, не более 200 Вт Габаритные размеры, вес 1450 х 850 х 1100 мм, 180 кг | 1208.47 | 8 | ПОД ЗАКАЗ
57 | 02.02.02. Системы электронного управления ДВС
58 | Типовой комплект учебного оборудования «Система управления инжекторного двигателя ВАЗ1118 "СУИД-1118 | "Лабораторный стенд должен быть предназначен для проведения комплекса практических работ по изучению электронной системы управления инжекторного двигателя, принципов её функционирования и режимов работы, а также формированию первоначальных навыков по диагностированию, техническому обслуживанию и ремонту автомобиля в рамках курса «Устройство, ремонт и эксплуатация автомобильного транспорта». Технические характеристики стенда Напряжение питания, В 220; Частота тока питания, Гц 50; Потребляемая мощность, не более, ВА 450; Габариты, не более, мм 1200х800х650; Масса, не более, кг 80 кг; Диапазон рабочих температур, °С +10 до +35; Влажность, % 80; Количество человек на рабочем месте 2…3 чел. Состав 1. Блок «Модель СУИД». 2. Адаптер Адаптер предназначен для соединения компьютера и системы управления автомобиля и совместим с протоколами ISO-9141(K, L –line). 3. Программное обеспечение Программное обеспечение (СД-диск) предназначено для диагностики автомобильных систем инжекторных автомобилей российского производства ВАЗ. Программа осуществляет диагностику работы модели системы управления инжекторного двигателя, реализованную на данном стенде, и выводит значения параметров её работы на монитор и на принтер: – в табличной форме, – в виде графиков зависимости значений параметров от времени, – в виде списка ошибок с подробной расшифровкой их кода. 4. Техническое описание 5. Методические указания к выполнению лабораторных работ Методические указания должны включать следующие лабораторные работы: 1. Изучение устройства и принципов работы системы управления инжекторного двигателя. 2. Диагностика системы управления инжекторного двигателя в режимах стартерного пуска, холостого хода, работы двигателя под нагрузкой. 3. Исследование работы системы топливоподачи инжекторного двигателя. 4. Исследование работы системы зажигания инжекторного двигателя. 5. Анализ режимов работы инжекторного двигателя в аварийных режимах при внесении неисправностей. | 282.88 | 4
59 | 02.02.02.02 ЛС «Система управления дизельного двигателя COMMON RAIL» | Назначение. Лабораторный стенд должен быть предназначен для проведения практических работ по изучению мультиплексорной электронной CAN системы управления инжекторным двигателем легкового автомобиля, принципов её функционирования и режимов работы, а также формирования первоначальных навыков по диагностированию, техническому обслуживанию и ремонту автомобиля. Общие требования 1. Лабораторный стенд должен представлять собой действующую модель мультиплексорной электронной системы управления инжекторным двигателем легкового автомобиля. 2. В составе электронной системы управления должны быть использованы оригинальные автомобильные датчики, электронные блоки и исполнительные механизмы, обеспечивающие полноценную работоспособность электронной CAN системы управления инжекторным двигателем автомобиля. 3 В стенде должны быть заложена возможность исследования работы системы управления в режимах стартерного пуска, холостого хода, работы двигателя под нагрузкой и в аварийных режимах. 4 В стенде должна быть предусмотрена возможность задания скорости вращения коленчатого вала, температуры двигателя и нагрузки на валу, а также введения неисправностей (ошибок) в работу системы управления двигателем автомобиля. 5 В стенде должна быть обеспечена возможность с помощью диагностического оборудования исследовать работу топливной системы, измерять и выводить на экран монитора в табличной и графической форме параметры работы электронной системы управления двигателем, осуществлять поиск введённых в работу электронных систем легкового автомобиля неисправностей. 6. Для исследования уровня и формы сигналов, передаваемых по информационным шинам системы управления двигателем автомобиля, в стенде должна быть предусмотрена возможность подключения регистрационного оборудования к контактным гнёздам в электрических цепях. Технические характеристики – электропитание от сети, В 220; – частота питающего напряжения, Гц 50; – потребляемая мощность, ВА, не более 550; – габаритные размеры, мм, не более 1220х170х850; – масса, кг, не более 80; – Количество мест для обучаемых, чел. 4. Состав: – каркас; – лицевая панель; – автомобильный диагностический прибор; – ноутбук; – комплект силовых и информационных кабелей; – техническая документация. Краткое техническое описание элементов стенда 1. Каркас. Каркас должен быть выполнен из алюминиевого профиля и иметь габаритные размеры не более – 1220х160х850. В каркасе должны быть установлены лицевая панель и две задние раздвижные панели из ДВП толщиной не менее 3 мм. Внутри каркаса должны быть установлены: – блок питания с входным напряжением ~220 В, выходным напряжением +12 В и мощностью не менее 200 Вт; – блок питания с входным напряжением ~220 В и тремя выходными каналами со стабилизацией по напряжению и защитой по току (+12 В, 2,0 А; -12 В, 0,3 А; +5 В, 3,0); – преобразователь частоты с номинальной мощностью не менее 0,2 кВт и диапазоном регулирования частоты от 1 до 200 Гц; – электродвигатель переменного тока 3ф ~220В мощностью не менее 90 ВА с зубчатым диском, закреплённый на валу, диаметром, не менее 100 мм и толщиной, не более 3мм; – электронная плата «цифровая модель двигателя», моделирующая работу бензинового двигателя, со следующими функциями: - управление работой преобразователя частоты, - получение и обработка информации с датчиков положения педали акселератора, температуры двигателя, нагрузки на валу, - получение и обработка информации о внесении неисправностей в работу системы управления двигателем автомобиля. На боковой поверхности каркаса должен быть установлен автоматический выключатель на напряжение ~220В и ток срабатывания 6 А. 2. Лицевая панель. Лицевая панель должна быть выполнена из анодированного алюминия толщиной не менее 3 мм и иметь габаритные размеры не более – 1200х800 мм. На лицевую панель методом цветной металлографики должна быть нанесена мнемосхема мультиплексорной электронной системы управления инжекторным двигателем легкового автомобиля. На лицевой панели должны быть смонтированы оригинальные компоненты мультиплексорной электронной CAN системы управления инжекторным двигателем легкового автомобиля: – центральный электронный блок управления с функциями: - управление передачей цифровых данных по мультиплексорным шинам разных уровней CAN1, CAN2, CAN3, LIN, - контроль управления электронными системами автомобиля; - защита электронных систем автомобиля от перегрузок и коротких замыканий; – комбинированная панель приборов с приборами: - стрелочные приборы спидометр и тахометр, - информационное табло с индикацией условных обозначений параметров электронных систем автомобиля; – электронный блок управления двигателем с функциями: - получение и обработка информации с электронных датчиков системы управления двигателем автомобиля, - управление электронными системами легкового автомобиля по выделенным линиям, - приём и передачи цифровых данных по мультиплексорной шине CAN1; – электронный дроссель, в состав которого входят: - электропривод управления дроссельной заслонкой, - встроенный датчик положения дроссельной заслонки; – датчик положения коленчатого вала индуктивного типа, с сопротивлением обмотки, не менее – 900 Ом; – датчик положения распределительного вала индуктивного типа, с сопротивлением обмотки, не менее – 900 Ом; – датчик абсолютного давления в коллекторе с диапазон измеряемого давления воздуха, не менее чем от 0 до 2,5 бар; – электромагнитный клапан продувки адсорбера; – датчик детонации пьезоэлектрического типа, с электрической ёмкостью в диапазоне не менее 900 не более 1000пФ и осевой чувствительностью не менее 28 мВ/g; – датчики кислорода (2 шт.); – регулятор положения распределительного вала; – топливная форсунка с характеристиками: - электромагнитного типа, - номинальное напряжение управления, не более 14 В постоянного тока, - статическая производительность, не менее 2,595 г/с, - активное сопротивление обмотки, не менее 16 Ом, - индуктивность обмотки на частоте 100 кГц, не более 12 мГн, - время срабатывания, не более 1,5 мс, - время отпускания, не более 1,3 мс; – катушка зажигания со свечёй с характеристиками: - искровой зазор, не менее 0,8 мм, - калильное число, не менее 14; – замок зажигания, в состав которого входят модуль иммобилайзера и ключ зажигания; – диагностический разъём типа OBD-2 для подключения диагностического оборудования к мультиплексорной шине CAN 3. На лицевой панели должны быть смонтированы элементы индикации и управления: – модель датчика положения педали акселератора (потенциометр с сопротивление не менее 1 кОм, мощностью не более 3 Вт), – модель датчика температуры двигателя (потенциометр с сопротивлением не менее 100 Ом, мощностью не более 3 Вт), – модель нагрузки на двигатель (потенциометр с сопротивлением не менее 1 кОм, мощностью не более 3 Вт), – модель автоматической коробки передач (тумблер с двумя светодиодными индикаторами положения); – контактные гнёзда с перемычками для подключения к цепям мультиплексорных шин осциллографа и введения неисправностей в работу системы управления двигателем автомобиля. 3. Автомобильный диагностический прибор (сканер). Автомобильный диагностический прибор должен иметь следующие функциональные возможности: – подключение к ПК через USB порт, – подключение к шине CAN3 мультиплексорной системы автомобиля через диагностический разъём OBD–2; – считывание диагностических кодов неисправностей электронных систем автомобиля и передача их ПК; – приём, хранение и передача ПК данных диагностики электронных систем автомобиля; – передача тестовых команд от ПК исполнительным устройствам автомобиля; – возможность перепрограммирования электронной системы автомобиля. 4. Ноутбук. Ноутбук должен иметь следующие характеристики: - процессор с частотой, не менее 2,16 ГГц; - жесткий диск объемом, не менее 500 Гб; - оперативная память объемом, не менее 2 ГБ - диагональ экрана, не менее 15” – 1 шт.; - предустановленная лицензионная операционная система. 5. Комплект силовых и информационных кабелей: – кабель питания длиной, не менее – 1,8 м; – кабель USB для соединения компьютера со сканером длиной, не менее – 1 м; – кабель для соединения монитора с компьютером, не менее – 1 м; – кабель для соединения диагностического прибора со стендом, не менее – 1 м. 6. Модуль управления питанием и дистанционного контроля стенда 7. Техническая документация. Техническая документация должна быть выполнена в виде брошюр формата А5 или А4и включать:: – паспорт стенда; – техническое описание; – методические указания по проведению лабораторн6ых работ. Перечень лабораторных работ. 1. Подключение диагностического оборудования и анализ работы электронных систем в различных штатных режимах. 2. Изучение Система регулирования холостого хода 3. Изучение системы дозирования топлива. 4. Изучение системы измерения расхода воздуха. 5. Изучение системы искрообразования. 6. Изучение системы регулирования УОЗ. 7. Изучение системы управления фазами газораспределения 8. Изучение работы электронных систем при внесении различного рода неисправностей. | 1050 | 8 | ТЗ уточнять
60 | 02.02.02.03 ЛС «Мультиплексорная электронная CAN система управления бензиновым двигателем» | Назначение Лабораторный стенд должен быть предназначен для проведения практических работ по изучению мультиплексорной электронной CAN системы управления инжекторным двигателем легкового автомобиля, принципов её функционирования и режимов работы, а также формированию первоначальных навыков по диагностированию, техническому обслуживанию и ремонту автомобиля. Общие требования 1. Лабораторный стенд должен представлять собой действующую модель мультиплексорной электронной системы управления инжекторным двигателем легкового автомобиля. 2. В составе электронной системы управления должны быть использованы оригинальные автомобильные датчики, электронные блоки и исполнительные механизмы, обеспечивающие полноценную работоспособность электронной CAN системы управления инжекторным двигателем автомобиля. 3 В стенде должны быть заложены возможности исследования работы системы управления в режимах стартерного пуска, холостого хода, работы двигателя под нагрузкой и в аварийных режимах. 4 В стенде должны быть предусмотрены возможности задания скорости вращения коленчатого вала, температуры двигателя и нагрузки на валу, а также введения неисправностей (ошибок) в работу системы управления двигателем автомобиля. 5 В стенде должны быть обеспечены возможности с помощью диагностического оборудования исследовать работу топливной системы, измерять и выводить на экран монитора в табличной и графической форме параметры работы электронной системы управления двигателем, осуществлять поиск введённых в работу электронных систем легкового автомобиля неисправностей. 6. Для исследования уровня и формы сигналов, передаваемых по информационным шинам системы управления двигателем автомобиля, в стенде должны быть предусмотрены возможности подключения измерительного оборудования к контактам в электрических цепях. Технические характеристики: – электропитание от сети переменного тока, В 220; – частота питающего напряжения, Гц 50; – габаритные размеры, мм, не более 1520х650х1560; – масса, кг, не более 80; – Относительная влажность воздуха, %, не более 80; – Количество мест для обучаемых, чел. 3. Состав: – каркас; – лицевая панель; – лабораторный стол; – автомобильный диагностический прибор; – персональный компьютер; – комплект силовых и информационных кабелей; – техническая документация; – программно-методический комплект «Электрооборудование автомобилей». Краткое техническое описание элементов стенда 1. Каркас. Каркас должен быть выполнен из алюминиевого профиля и иметь габаритные размеры не более – 1420х160х810. В каркасе должны быть установлены лицевая панель и две задние раздвижные панели из ДВП толщиной не менее 3 мм. Внутри каркаса должны быть установлены: – блок питания с входным напряжением 220 В, выходным напряжением +12 В и мощностью не менее 200 Вт; – блок питания с входным напряжением 220 В и тремя выходными каналами со стабилизацией по напряжению и защитой по току (+12 В, 2,0 А; -12 В, 0,3 А; +5 В, 3,0 А); – преобразователь частоты с входным напряжением 220 В, номинальной мощностью не менее 0,2 кВт и диапазоном регулирования частоты от 1 до 200 Гц; – синхронный электродвигатель переменного тока напряжением питания 220В мощностью не менее 90 ВА с зубчатым диском, закреплённым на валу, диаметром не менее 100 мм и толщиной не более 3мм; – электронная плата «цифровая модель двигателя», моделирующая работу бензинового двигателя, со следующими функциями: - управление работой преобразователя частоты, - получение и обработка информации с датчиков положения педали акселератора, температуры двигателя, нагрузки на валу, - получение и обработка информации о внесении неисправностей в работу системы управления двигателем автомобиля. На боковой поверхности каркаса должен быть установлен автоматический выключатель на напряжение 220В и ток срабатывания не более 6 А. 2. Лицевая панель. Лицевая панель должна быть выполнена из анодированного алюминия толщиной не менее 3 мм и иметь габаритные размеры не более – 1400х800 мм. На лицевую панель методом цветной металлографики должна быть нанесена мнемосхема мультиплексорной электронной системы управления инжекторным двигателем легкового автомобиля. На лицевой панели должны быть смонтированы оригинальные компоненты мультиплексорной электронной CAN системы управления инжекторным двигателем легкового автомобиля: – центральный электронный блок управления с функциями: - управление передачей цифровых данных по мультиплексорным шинам разных уровней CAN1, CAN2, CAN3, LIN, - контроль управления электронными системами автомобиля; - защита электронных систем автомобиля от перегрузок и коротких замыканий; – комбинированная панель приборов с приборами: - стрелочные приборы спидометр и тахометр, - информационное табло с индикацией условных обозначений параметров электронных систем автомобиля; – электронный блок управления двигателем с функциями: - получение и обработка информации с электронных датчиков системы управления двигателем автомобиля, - управление электронными системами легкового автомобиля по выделенным линиям, - приём и передачи цифровых данных по мультиплексорной шине CAN1; – электронный дроссель, в состав которого входят: - электропривод управления дроссельной заслонкой, - встроенный датчик положения дроссельной заслонки; – датчик положения коленчатого вала индуктивного типа, с сопротивлением обмотки, не менее – 900 Ом; – датчик положения распределительного вала индуктивного типа, с сопротивлением обмотки, не менее – 900 Ом; – датчик абсолютного давления в коллекторе с диапазон измеряемого давления воздуха, не менее чем от 0 до 2,5 бар; – электромагнитный клапан продувки адсорбера; – датчик детонации пьезоэлектрического типа, с электрической ёмкостью в диапазоне не менее 900 не более 1000пФ и осевой чувствительностью не менее 28 мВ/g; – датчики кислорода (2 шт.); – регулятор положения распределительного вала; – топливная форсунка с характеристиками: - электромагнитного типа, - номинальное напряжение управления, не более 14 В постоянного тока, - статическая производительность, не менее 2,595 г/с, - активное сопротивление обмотки, не менее 16 Ом, - индуктивность обмотки на частоте 100 кГц, не более 12 мГн, - время срабатывания, не более 1,5 мс, - время отпускания, не более 1,3 мс; – катушка зажигания со свечёй с характеристиками: - искровой зазор, не менее 0,8 мм, - калильное число, не менее 14; – замок зажигания, в состав которого входят модуль иммобилайзера и ключ зажигания; – диагностический разъём типа OBD-2 для подключения диагностического оборудования к мультиплексорной шине CAN 3. На лицевой панели должны быть смонтированы элементы индикации и управления: – модель датчика положения педали акселератора (потенциометр с сопротивление не менее 1 кОм, мощностью не более 3 Вт), – модель датчика температуры двигателя (потенциометр с сопротивлением не менее 10 кОм, мощностью не более 3 Вт), – модель нагрузки на двигатель (потенциометр с сопротивлением не менее 1 кОм, мощностью не более 3 Вт), – модель автоматической коробки передач (тумблер с двумя светодиодными индикаторами положения); – монитор с характеристиками: тип LCD, диагональ, не более – 19”; – контактные гнёзда с перемычками для подключения к цепям мультиплексорных шин осциллографа и введения неисправностей в работу системы управления двигателем автомобиля. 3. Лабораторный стол. Лабораторный стол должен быть предназначен для установки каркаса с передней панелью. Лабораторный стол должен иметь основание из металлической рамы, окрашенной полимерной краской и столешницу из ламинированной ДСП. Габаритные размеры стола должны быть не более 1520х650х750. 4. Автомобильный диагностический прибор (сканер). Автомобильный диагностический прибор должен иметь следующие функциональные возможности: – подключение к ПК через USB порт, – подключение к шине CAN3 мультиплексорной системы автомобиля через диагностический разъём OBD–2; – считывание диагностических кодов неисправностей электронных систем автомобиля и передача их ПК; – приём, хранение и передача ПК данных диагностики электронных систем автомобиля; – передача тестовых команд от ПК исполнительным устройствам автомобиля; – возможность перепрограммирования электронной системы автомобиля. 5. Персональный компьютер. Персональный компьютер должен иметь следующие характеристиками: – процессор CoreDuo с частотой работы процессора, не менее – 2,4 ГГц; – жесткий диск, не менее – 500Гб; – оперативная память, не менее – 2Гб; – привод DVD-RW; – клавиатура USB; – мышь оптическая, USB; – предустановленная лицензионная операционная система. 6. Комплект силовых и информационных кабелей: – кабель питания длиной, не менее – 1,8 м; – кабель USB для соединения компьютера со сканером длиной, не менее – 1 м; – кабель для соединения монитора с компьютером, не менее – 1 м; – кабель для соединения диагностического прибора со стендом, не менее – 1 м. 7. Техническая документация. Техническая документация должна быть выполнена в виде брошюр формата А4 или А5 и включать: – паспорт стенда; – техническое описание; – методические указания по проведению лабораторн6ых работ. 8. Модуль управления питанием и дистанционного контроля стенда предназначен для предотвращения несанкционированного преподавателем использования стенда, дистанционного контроля за режимом работы стендового оборудования, управления питанием нагрузок и измерения потребляемой мощности всеми узлами системы. Модуль должен состоять из двух независимых блоков: контроля и удаленного управления. Для повышения ресурса модуля все переключательные элементы должны быть выполнены по сенсорной технологии: модуль должен обнаруживать приближение пальца к лицевой панели. Модуль должен содержать в себе коммутатор питания, который позволяет управлять подключением нагрузок и измерять потребляемую ими мощность. Управление модулем должно осуществляться следующими способами: вручную с помощью управляющих клавиш; с помощью персонального компьютера (в комплект поставки не входит), который должен подключаться к модулю через интерфейс USB, через терминал и посредством ПО, прилагаемого к стенду, посредствам блока удалённого управления. Для наглядного отображения измеряемых параметров в модуле должен быть установлен полноцветный TFT дисплей с возможностью отображения данных как в числовом, так и в графическом формате. Состав блока контроля: многофункциональный дисплей; измеритель потребляемой мощности; емкостные (сенсорные) клавиши управления (более 10 шт.); светодиоды для индикации состояния модуля (не менее 10 шт.); разъемы для подключения потребителей (более 7 шт.); разъем для подключения к питающей сети; сменный плавкий предохранитель в держателе, смонтированном на задней панели модуля, для защиты от перегрузок всех каналов одновременно; разъем для подключения к управляющему компьютеру; мастер-ключ для отключения парольного запроса в случае утери блока удаленного управления (не менее 1 шт.). Многофункциональный дисплей: диагональ – не менее 7,5 см; технология отображения - TFT; число допустимых отображаемых цветов – не менее 65 тысяч. Измеритель потребляемой мощности: диапазон измерений: от не более 0 до не менее 1 КВт по каждому из доступных каналов; должно производиться измерение активной, реактивной мощности, угла разности фаз, коэффициента мощности, действующих значений напряжения и тока; не менее 4 независимых каналов для подключения потребителей. Емкостные (сенсорные) клавиши управления (более 10 шт.): управление питанием подключенных потребителей (более 2 шт.); управление питанием модуля (не менее 1 шт.); управление измерением мощности (более 5 шт.); должны реагировать на приближение пальца; должны отсутствовать движущееся механические части для увеличения ресурса. Светодиоды для индикации состояния модуля (не менее 10 шт.): не менее 3 светодиодов для отображения состояния связи с управляющим компьютером; не менее 3 светодиодов для отображения состояния нагрузок; не менее 1 светодиода для отображения наличия питания модуля; не менее 1 светодиода для отображения состояния блока удалённого управления. Разъемы для подключения потребителей (более 7 шт.): не менее 6 разъемов для подключения стандартных евро-вилок 220 вольт; не менее 1 разъема СНП-226 для подключения потребителей. Разъем для подключения к питающей сети должен представлять собой стандартный СНП-226 разъем для питания системы (не менее 1 шт.). Разъем для подключения к управляющему компьютеру: формат: USB 2.0 интерфейс; гальваническая развязка интерфейса от питающей сети и компонентов модуля; необходимо наличие драйверов для операционных систем Windows и Linux. Состав блока удалённого управления: графический дисплей с сенсорной панелью с возможностью вывода и ввода графической информации; модуль приема и передачи информации для управления устройством дистанционного контроля стендом с обеспечением криптографически стойкого шифрования; источник автономного питания с возможностью быстрой замены и подзарядкой от однофазной бытовой сети переменного тока; энергонезависимые часы реального времени для обеспечения генерации ключей шифрования с элементами псевдослучайности. Функциональные возможности блока удалённого управления: управление питанием всех каналов системы (включение/отключение) в ручном режиме с лицевой панели устройства или с помощью команд с подключенного персонального компьютера; система должна обеспечивать надежное шифрование данных между своими элементами криптостойким алгоритмом с поддержкой шифрования AES; система должна обеспечивать управление работой стенда при помощи особого ключа доступа или дистанционно, по запросу преподавателя, а данные должны передаваться беспроводным способом по зашифрованному каналу; должно проводиться измерение активной, реактивной мощности, разности фаз тока и напряжения, коэффициента мощности и действующих значений напряжения и тока по каждому каналу отдельно; вывод измеренных показаний должен производиться одновременно на TFT-дисплей, в компьютер, в блок удалённого контроля; должна присутствовать защита от непреднамеренного включения/отключения модуля специальной емкостной клавишей с задержкой действия; должна присутствовать возможность задавать исходное (после включения) состояние всех выходов. Отображение результатов измерения на многофункциональном TFT-дисплее должно производиться в следующих режимах: режим отображения численных измерений по всем каналам; режим отображения одного или двух графиков измеряемых величин по времени; графическое меню с управлением при помощи емкостных кнопок; меню настроек для выбора исходного состояния выходов модуля и разрешения управления с компьютера. Интерфейс USB 2.0 для подключения к персональному компьютеру должен обеспечивать: передачу всех измеренных параметров в компьютер; управление выходами модуля, если это разрешено в его настройках. Технические характеристики модуля управления питанием и дистанционного контроля стенда: подключение не менее 4 групп различных устройств с питанием 220 вольт с индивидуальным управлением каждой; максимальная допустимая суммарная потребляемая мощностью по всем каналам не менее 2000 Ватт; измерение потребляемой мощности каждого канала с точностью не хуже 5%; собственная потребляемая мощность от сети не более 25 Ватт; максимальная мощность приемопередатчика на устройстве дистанционного контроля: не более 80 милливатт; напряжение питания блока контроля: 220 вольт ±30%; напряжение питания блока удаленного управления: не более 5 вольт; время автономной работы блока удалённого управления: не менее 48 часов; число отображаемых цветов на дисплее блока удаленного контроля: не менее 65535; диагональ дисплея блока удаленного контроля: не менее 8 см. Конструктивные особенности блока контроля: лицевая и тыльная панели корпуса должны быть изготовлены из анодированного алюминия с надписями и рисунками, нанесенными методом металлографики, а также пластиковыми элементами из двухслойного материала, надписи на которых должны быть выполнены методом фрезеровки; TFT дисплей должен быть расположен на передней панели модуля и должен быть защищен от внешних воздействий защитной прозрачной накладкой; габариты модуля, не более (Ш х Д х В): 450 х 230 х 90 мм; материал корпуса: пластмасса; USB-BF розетка для соединения с компьютером должен находиться в задней части модуля; специализированный разъем для мастер ключа для отключения парольной защиты должен находиться на задней части модуля. Перечень лабораторных работ 1. Подключение диагностического оборудования и анализ работы электронных систем в различных штатных режимах. 2. Изучение системы регулирования холостого хода. 3. Изучение системы дозирования топлива. 4. Изучение системы измерения расхода воздуха. 5. Изучение системы искрообразования. 6. Изучение системы регулирования УОЗ. 7. Изучение системы управления фазами газораспределения 8. Изучение работы электронных систем при внесении различного рода неисправностей. | 1050 | 8
61 | 02.02.02.04 ЛС «Диагностика аккумуляторной системы топливоподачи двигателя КАМАЗ | 1. Стенд должен представлять собой действующую модель основных электронных систем, осуществляющих управление дизельными двигателями автомобиля КАМАЗ с непосредственным впрыскиванием топлива. 2. Исполнение Стенда - стендовое компьютерное. 3. Стенд должен включать каркас с встроенной в него лицевой панелью, персональный компьютер с предустановленным специализированным программным обеспечением (ПО), контроллерный модуль управления и обработки данных, комплект соединительных проводов. 4. На лицевой панели Стенда должны быть смонтированы оригинальные автомобильные датчики, электронные блоки, исполнительные механизмы, устройства индикации и управления и нанесена цветная мнемосхема их соединений. Мнемосхема соединений должна соответствовать функциональной схеме аккумуляторной системы подачи топлива дизелей КАМАЗ. 5. В Стенде должна быть предусмотрена возможность введения неисправностей в работу электронных систем автомобиля. Технические характеристики Стенда: Напряжение питания, не менее – 220 В. Частота тока питания, не менее – 50 Гц. Потребляемая мощность, не более – 550 ВА. Габариты Стенда, не более – 1800х1000х750 мм. | 1537.94 | по запросу
62 | 02.02.03. Системы охлаждения ДВС
63 | 02.02.03.01 ЛС «Система охлаждения двигателя ВАЗ» | Описание Лабораторный стенд представляет собой безмоторный модуль системы охлаждения на мобильном основании с контрольно-измерительной системой и модулем управления. Обеспечивает проведение работ по изучению конструкции, принципов работы и испытаний системы охлаждения двигателей внутреннего сгорания (ДВС) в учебных курсах: «Двигатели автомобилей и тракторов», «Анализ конструкции и расчет ДВС», «Испытания двигателей». Состав: • мобильная рама; • безмоторный модуль системы охлаждения поршневого ДВС в составе: емкость с охлаждающей жидкостью, выполненную совместно с фрагментом полости охлаждения блока цилиндров двигателя; жидкостной насос с электроприводом; термостат; главный водо-воздушный теплообменник с регулируемым вентилятором; теплообменник обогревателя салона с вентилятором; теплоэлектронагреватель переменной мощности; расширительный бачок; • контрольно-измерительная система включающая в себя: датчик частоты вращения рабочего колеса насоса охлаждающей жидкости; датчик частоты вращения рабочего колеса вентилятора; датчик расхода охлаждающей жидкости первичного контура охлаждения; датчик расхода охлаждающей жидкости вторичного контура охлаждения; датчик температуры воздуха и охлаждающей жидкости в системе; датчиков давления охлаждающей жидкости; датчика запуска вентилятора главного водо-воздушного теплообменника; • модуль системы управления и анализа информации в составе: персональный компьютер с программным обеспечением на мобильной стойке; контроллер сбора и обработки данных. Лабораторные работы 1. Изучение особенностей конструкции системы охлаждения поршневого двигателя внутреннего сгорания и порядка проведения ее ремонта и технического обслуживания; 2. Изучение методов испытаний системы охлаждения двигателя внутреннего сгорания и используемой измерительной аппаратуры; 3. Определение характеристики насоса для обеспечения циркуляции охлаждающей жидкости; 4. Определение величины теплового потока, отводимого теплообменниками; 5. Определение момента срабатывания термостата и датчика запуска вентилятора главного водо-воздушного теплообменника; 6. Определение влияния различных факторов (скоростной и нагрузочный режимы двигателя, скорость транспортного средства) на температурное состояние его элементов и жидкости в системе охлаждения. Технические характеристики Номинальная мощность тепло электронагревателей, кВт 6 Номинальная частота вращения рабочего колеса насоса для обеспечения циркуляции охлаждающей жидкости, мин–1 750 … 3000 Номинальная частота вращения рабочего колеса вентилятора главного водо-воздушного теплообменника охлаждающей жидкости, мин–1 2600 Объем охлаждающей жидкости в системе, л 10 Номинальный расход охлаждающей жидкости в системе, л/мин 11 Номинальный расход воздуха вентилятора главного водо-воздушного теплообменника охлаждающей жидкости, м3/мин 12,5 Максимальное давление в нагнетательной магистрали насоса для обеспечения циркуляции охлаждающей жидкости, МПа 0,15 Рассеиваемая мощность главного водо-воздушного теплообменника, кВт 6 Рассеиваемая мощность теплообменника обогревателя салона транспортного средства, кВт 0,5 Электропитание стенда: - напряжение питания стенда, В 380 - род тока, частота, Гц переменный, 50 - потребляемая мощность системы управления, кВт 0,8 Габаритные размеры (ширина х глубина х высота), мм, не более 1500*1000*1200 Масса (нетто), кг, не более 150 | 609.62 | 6 | ТЗ УТОЧНЯТЬ
64 | 02.02.04. Диагностика ДВС
65 | 02.02.04.01 Лабораторный стенд "Диагностика и регулировка ТНВД" | Описание Лабораторный стенд предназначен для диагностики, испытания и регулировки топливных насосов высокого давления различных типов отечественного и импортного производства. Диагностика производится путем воспроизведения частоты вращения приводного вала топливного насоса высокого давления (ТНВД), температуры и давления топлива, измерения указанных параметров, а также цикловой подачи, расхода топлива, подаваемого на объект испытания, углов начала нагнетания (впрыскивания) топлива, разворота муфты опережения впрыскивания, отклонений углов начала нагнетания (впрыскивания). Состав: o Электропривод, состоящий из асинхронного электродвигателя и преобразователя частоты, установленной мощностью 11кВт o Система термостабилизации топлива o Система высокой и низкой подачи топлива o Управление с электронного тахосчетчика o Комплект кронштейнов, муфт и трубок высокого давления к отечественным и импортным ТНВД, стендовые форсунки o Встроенный корректор наддува o Встроенный ротаметр Проверяемые системы: 1. Величина и равномерность подачи топлива секциями (производительность насосных секций) 2. Частота вращения вала ТНВД в момент начала действия регулятора 3. Частота вращения вала ТНВД в момент прекращения подачи топлива 4. Давление открытия нагнетательных клапанов 5. Угол начала нагнетания и конца подачи топлива по повороту вала ТНВД и чередование подачи секциями ТНВД 6. Угол действительного начала и конца впрыскивания топлива (при диагностировании) 7. Характеристика автоматической муфты опережения впрыска Технические характеристики Количество одновременно испытываемых секций высокого давления ТНВД, шт., не более 12 Частоты вращения приводного вала, мин-1 0…4000 Отсчета числа оборотов (циклов), об.(циклов) 50…9999 Температуры топлива, 0С 20…45 Давление топлива, МПа (кгс/См2) 0…4 Напряжение, В 380 Установленная мощность электродвигателя привода ТНВД, кВт 11 Габаритные размеры, мм, не более 1800 х 900 х 2000 Масса (нетто), кг, не более 700 | 1667.65 | 6
66 | 02.02.04.02 ЛС «Диагностика топливных форсунок и плунжерных пар дизеля» | Лабораторный стенд предназначен для проведения комплекса теоретических, практических и лабораторных работ по изучению устройства и принципа действия топливных форсунок и плунжерных пар, последовательности процесса их диагностирования, обслуживания, сборки-разборки, а также формированию первоначальных навыков по диагностированию, техническому обслуживанию и ремонту приборов системы питания дизелей в курсах ''Устройство автотракторной техники'', «Эксплуатация автотракторной техники», «Конструкция и расчет автотракторной техники. Описание. Лабораторный стенддолжен быть выполнен в виде настольной рамной конструкции, состоящей из следующих модулей: модуль контроля и регулировки параметров топливных форсунок и модуль контроля параметров плунжерных пар системы топливоподачи дизеля с насосным впрыском. Должен быть построен для испытания элементов стандартной компонентной базы систем топливоподачи серийно выпускаемых дизелей с насосным впрыском(форсунок и плунжерных пар). Установка должна быть собрана на силовой раме размерами, не более, (ДхШхВ), 1600×685×860мм. Модуль контроля и регулировки параметров топливных форсунок включает в себя: бак для размещения дизельного топлива, гидроцилиндр с рычагом ручного управления для создания давления в магистрали высокого давления, топливопровод высокого давления со съемными самоуплотняющимися штуцерами и накидными гайками, испытуемую топливную форсунку с гидравлическим управлением, манометр для регистрации давления в линии высокого давления, приемник распыленного топлива, обеспечивающий возможность подачи топлива в объем приемника или на специальный заградительный экран и линию слива дизельного топлива из приемника в бак. Модуль контроля параметров плунжерной пары системы топливоподачи дизеля с насосным впрыском должен быть настольного типа с ручным зажимом, оснащенный регулятором давления и компрессором для подачи рабочей среды – воздуха. Модуль должен обеспечивать проверку плунжерных пар следующих типов топливных насосов высокого давления: ТНВД (ЯМЗ-60, 80, 806, 807 ); ТНВД (КамАЗ-33-02, 33-10, 332, 334);ТНВД (КамАЗ «ЕВРО»-337-20, -337-40, 337-80); ТНВД 4УТНИ (ЗИЛ). | 328.59 | 6
67 | 02.02.04.04 Диагностический комплекс «Мотор-тестер» | Описание Комплекс представляет собой ноутбук (диагональ экране не менее 15 дюймов) с предустановленным специализированным программным обеспечением, адаптер и коммутационный набор. Все элементы размещены на специализированной металлической подставке мобильного исполнения. Адаптер используется для связи с автомобилем и подключается непосредственно к анализируемым системам в режиме мотор-тестера или к диагностическому разъему ЭБУ в режиме сканера. Адаптер оснащён двумя двухполярными входами и поэтому может работать в режиме 2-канального осциллографа, что позволяет диагностировать различные системы: систему зажигания, включая определение состояния свечей и свечных проводов по первичной и вторичной цепи, систему топливоподачи, систему газораспределения, систему питания и зарядки. Адаптер позволяет использовать для диагностики грузовиков стороннее программное обеспечение, использующее для связи с адаптерами диагностической линии открытый стандарт RP1210 и протокол CAN J1939 со скоростью 250кбод. | 371.21 | 3
68 | 02.02.04.05 Диагностический комплекс "Электронные системы грузовых автомобилей, автобусов, строительной и сельскохозяйственной техники" | Описание Комплекс представляет собой ноутбук (диагональ экране не менее 15 дюймов) с предустановленным специализированным программным обеспечением, интерфейсный модуль и коммутационный набор, образуя таким образом диагностический мультимарочный сканер для грузовых автомобилей, прицепов и полуприцепов, коммерческих легких грузовиков и спецтехники. Интерфейсный модуль подключается к персональному компьютеру кабелем через USB порт или через беспроводное соединение Bluetooth. Особенности программного обеспечения: 1. Настраивается индивидуально для различных рабочих мест; 2. Показывает расположение диагностического разъема автомобиля, а также необходимый диагностический кабель; 3. Имеет встроенную ремонтную базу, в том числе подробные электрические схемы различных систем управления; 4. Во время работы с данным программным обеспечением, в режиме ON-LINE можно одновременно проводить диагностику автомобиля и сравнивать полученные результаты с заводскими из встроенной базы данных, так же программа позволяет определить местонахождение любого элемента системы управления, электрическую схему, эталонные показания датчиков, сигналы управления. 5. Поддерживаемые автомобили: MERCEDES-BENZ, VOLVO, IVECO, SCANIA, DAF, MAN, RENAULT, SCHMITS и другие, на которых установлены блоки производителей: BOSCH, MENS, WABCO, LUCAS, ZF, VOITH, HALDEX, KNORR. 6. Поддерживается диагностика установленных на автомобиле систем управления, таких как: AIRBAG - подушка безопасности; AUTORADIO - бортовой радиоприёмник; AUXILIARY HEATER - вспомогательный отопитель; AUTOSHIFT – АКПП; · BODY CONTROLLER - контроллер кузова; CAB-CLIMAT - климат контроль; FUEL PARAM - параметры топливной системы; CENTRAL COMPUTER - центральный компьютер; TRUCK-TRAILER - связь грузовик-прицеп; MULTIFUNCTION DISPLAY – дисплей; BRAKES – тормоза; · LIGHTS UNIT – освещение; VEHICLE SECURITY - система охраны; INSTRUMENTATION - бортовая панель; SENSOR OF MODULE - модульный датчик; ENGINE – двигатель; NAVIGATOR – навигатор; TYRE – система контроля давления в шинах; GEARBOX CONSOLE - консоль коробки передач; RETARDER – ретардер; COLLISION AVOIDANCE - система уклонения от столкновения; ANTI-POLLUTION - система анти-загрязнения; COOLING – охлаждение; SUSPENSION – подвеска; TACHOMETER – тахометр; TELEPHONE – телефон; CONTROL UNITSTEERING WHEEL - контроль рулевого управления; FRONT MODULE - передний модуль (подвеска); REAR MODULE - задний модуль (подвеска); DRIVE DOOR MODULE - модуль двери водителя; PASSENGER DOOR MODULE - модуль двери пассажира; CABINE MODULE - модуль кабины. Состав: Диагностический комплекс "Электронные системы грузовых автомобилей, автобусов, строительной и сельскохозяйственной техники", пластиковый кейс для хранения интерфейсного модуля и коммутационного набора, паспорт, ноутбук. | 741.18 | 3
69 | 02.02.05. Действующие ДВС автомобилей и тракторов
70 | 02.02.05.01 Действующий карбюраторный ДВС ВАЗ 2106 | Назначение. Стенд должен обеспечивать возможность выполнения широкого комплекса практических работ по изучению конструкции и рабочего процесса карбюраторного двигателя внутреннего сгорания легкового автомобиля, расположения и способов крепления навесного оборудования и взаимодействия механизмов и узлов двигателя легкового автомобиля, а также способствовать формированию первоначальных навыков по диагностированию, техническому обслуживанию и ремонту инжекторного двигателя внутреннего сгорания легкового автомобиля в курсах «Устройство автотракторной техники», «Эксплуатация автотракторной техники», «Конструкция и расчет автотракторной техники». Для высшего, среднего и начального профессионального образования, для учебных заведений по подготовке водителей и специалистов по проектированию, техническому обслуживанию и ремонту легковых автомобилей. Состав: лабораторный стенд «Действующий карбюраторный ДВС ВАЗ 2106» в соответствии с описанием, паспорт, руководство по эксплуатации, программно-информационный комплекс по курсу «Электрооборудование автомобиля», Вес стенда, кг, не более 250 Габаритные размеры (ДхШхВ), не более, мм 1100х1000х1500 | 470.59 | 8
71 | 02.02.05.02 Действующий инжекторный ДВС ВАЗ-21067 | Учебный стенд выполнен в виде мобильной напольной стальной рамной конструкции, состоящей из модуля двигателя внутреннего сгорания (ДВС) с распределённой системой впрыска бензина с электронным управлением и системы управления. Учебный стенд состоит из: двигателя с навесным оборудованием, блока управления с замком зажигания и электрооборудованием, топливного бака с указателем уровня топлива и топливопроводами, аккумуляторной батареи для пуска двигателя, глушителя шума двигателя с каталитическим нейтрализатором и мобильной рамы с защитными решетками и бортового компьютера с возможностью индикации ошибок контроллера ДВС. Требуемый перечень неисправностей, искусственно вводимых с блока управления стендом: - Низкий уровень сигнала датчика массового расхода воздуха; - Неисправность в газобаллонном оборудовании; - Высокий уровень сигнала датчика положения дроссельной заслонки; - Обрыв цепи управления форсункой 1-го цилиндра; - Обрыв цепи управления форсункой 3-го цилиндра; - Высокий уровень сигнала датчика температуры охлаждающей жидкости; - Неисправность датчика положения распределительного вала; - Высокий уровень датчика температуры впускного воздуха; - Цепь управления регулятора холостого хода, обрыв или замыкание на +12В. Учебный стенд обеспечивает выполнение практический работ группой учащихся из 4 человек. В комплект поставки должны входить: руководство по эксплуатации стенда, паспорт, методические указания по проведению следующего перечня лабораторных работ: 1. Изучение особенностей конструкции двигателя с многоточечным впрыском бензина/газа, правил и порядка проведения его технического обслуживания. 2. Изучение электрооборудования и датчиков системы управления двигателя с впрыском бензина/газа. 3. Проверка давления компрессии в цилиндрах двигателя. 4. Комплексная диагностика системы управления двигателем. 5. Замена зубчатого ремня привода механизма газораспределения. 6. Замена (ремонт) бензонасоса. 7. Замена охлаждающей жидкости и смазочного масла. 8. Замена терморегулятора расхода охлаждающей жидкости. | 494.12 | 8
72 | 02.02.05.03 Действующий ДВС инжекторный ВАЗ 21067 с ГБО | Учебный стенд состоит из: двигателя с навесным оборудованием, блока управления с замком зажигания и электрооборудованием, топливного бака с указателем уровня топлива и топливопроводами, аккумуляторной батареи для пуска двигателя, глушителя шума двигателя с каталитическим нейтрализатором и мобильной рамы с защитными решетками и бортового компьютера с возможностью индикации ошибок контроллера ДВС, полный комплект газобаллонного оборудования обеспечивающий запуск и устойчивую работу двигателя на газу; топливный бак для сжиженного газа. Учебный стенд построен с использованием стандартной компонентной базы (поршневого двигателя, навесного оборудования, электрооборудования и элементов внешних систем) серийно выпускаемых поршневых ДВС марки ВАЗ 21067. Требуемый перечень неисправностей, искусственно вводимых с блока управления стендом: - Низкий уровень сигнала датчика массового расхода воздуха; - Неисправность в газобаллонном оборудовании; - Высокий уровень сигнала датчика положения дроссельной заслонки; - Обрыв цепи управления форсункой 1-го цилиндра; - Обрыв цепи управления форсункой 3-го цилиндра; - Высокий уровень сигнала датчика температуры охлаждающей жидкости; - Неисправность датчика положения распределительного вала; - Высокий уровень датчика температуры впускного воздуха; - Цепь управления регулятора холостого хода, обрыв или замыкание на +12В. Учебный стенд обеспечивает выполнение практический работ группой учащихся из 2…4 человек. В комплект поставки должны входить: руководство по эксплуатации стенда, паспорт, методические указания по проведению следующего перечня лабораторных работ: 1. Изучение особенностей конструкции двигателя с многоточечным впрыском бензина/газа, правил и порядка проведения его технического обслуживания. 2. Изучение электрооборудования и датчиков системы управления двигателя с впрыском бензина/газа. 3. Проверка давления компрессии в цилиндрах двигателя. 4. Комплексная диагностика системы управления двигателем. 5. Замена зубчатого ремня привода механизма газораспределения. 6. Замена (ремонт) бензонасоса. 7. Замена охлаждающей жидкости и смазочного масла. 8. Замена терморегулятора расхода охлаждающей жидкости. 9. Регулировка тягового реле и замена графитовых контактов стартера. 10. Обслуживание аккумуляторной батареи. 11. Изучение устройства и принципа работы ГБО 12. Настройка и регулировка ГБО | 529.41 | 8
73 | 02.02.05.04 Действующий инжекторный ДВС ВАЗ-2115 | Назначение. Стенд должен обеспечивать возможность выполнения широкого комплекса практических работ по изучению конструкции и рабочего процесса инжекторного двигателя внутреннего сгорания легкового автомобиля, расположения и способов крепления навесного оборудования и взаимодействия механизмов и узлов двигателя легкового автомобиля, а также способствовать формированию первоначальных навыков по диагностированию, техническому обслуживанию и ремонту инжекторного двигателя внутреннего сгорания легкового автомобиля в курсах «Устройство автотракторной техники», «Эксплуатация автотракторной техники», «Конструкция и расчет автотракторной техники». Для высшего, среднего и начального профессионального образования, для учебных заведений по подготовке водителей и специалистов по проектированию, техническому обслуживанию и ремонту легковых автомобилей. Описание. Лабораторный стенд должен быть выполнен в виде мобильной напольной стальной рамной конструкции, состоящей из бензинового двигателя внутреннего сгорания и блока управления. Двигатель внутреннего сгорания должен быть действующим восьмиклапанным с распределённой системой впрыска бензина с электронным управлением серийно устанавливаемым на выпускаемые в настоящее время переднеприводные автомобили семейства «ВАЗ». С целью обеспечения работоспособности двигателя на стенде должны быть смонтированы следующие системы: электрооборудования (аккумуляторная батарея, контроллер двигателя, коммутационные устройства, адаптированный комплект штатной электропроводки), охлаждения (радиатор, комплект патрубков), питания топливом (топливный бак с указателем уровня топлива и топливопроводами, бензонасос, комплект адсорбера), система отвода отработавших газов (глушитель шума двигателя с каталитическим нейтрализатором). Блок управления должен представлять собой стальной каркас покрытый защитной порошковой эмалью на котором смонтирована лицевая панель и блок ввода неисправностей. На лицевой панели должны быть размещены: приборная панель, бортовой компьютер типа multitronics устанавливаемый на серийном автомобиле в штатный разъем панели приборов, замок зажигания, диагностический разъем. Пуск двигателя обеспечивается при помощи ключа стандартного замка зажигания. Выбор режима работы двигателя при работе без нагрузки (в режиме «холостого хода») обеспечивается плавным изменением частоты вращения коленчатого вала специальной винтовой передачей соединённой напрямую с тросом управления дроссельной заслонкой. Лабораторный стенд должен иметь возможность подключения к контуру защитного заземления лаборатории. Лицевая панель блока управления должна иметь, изготовленную из алюминиевого листа толщиной не менее 2мм с нанесенными, путем металлографического способа, названиями и обозначениями приборов, сигнализаторов и органов управления. Требуемый перечень неисправностей, искусственно вводимых с блока управления стендом: - Низкий уровень сигнала датчика массового расхода воздуха; - Высокий уровень сигнала датчика положения дроссельной заслонки; - Обрыв цепи управления форсункой 1-го цилиндра; - Обрыв цепи управления форсункой 3-го цилиндра; - Высокий уровень сигнала датчика температуры охлаждающей жидкости; - Неисправность датчика положения распределительного вала; - Высокий уровень датчика температуры впускного воздуха; - Цепь управления регулятора холостого хода, обрыв или замыкание на +12В. Состав: лабораторный стенд «Действующий инжекторный ДВС ВАЗ-2115 (8 кл.)» в соответствии с описанием, паспорт, руководство по эксплуатации, методические указания по проведению следующего перечня лабораторных работ: 1. Изучение особенностей конструкции двигателя с многоточечным впрыском бензина, правил и порядка проведения его технического обслуживания. 2. Изучение электрооборудования и датчиков системы управления двигателя с впрыском бензина. 3. Проверка давления компрессии в цилиндрах двигателя. 4. Комплексная диагностика системы управления двигателем. 5. Замена зубчатого ремня привода механизма газораспределения. 6. Замена (ремонт) бензонасоса. 7. Замена охлаждающей жидкости и смазочного масла. 8. Замена терморегулятора расхода охлаждающей жидкости. 9. Регулировка тягового реле и замена графитовых контактов стартера. 10. Обслуживание аккумуляторной батареи. Технические характеристики стенда: Наименование параметра Значение Количество цилиндров: 4 Рабочий объем цилиндров, л: 1,596 Степень сжатия: 9,6 Номинальная мощность двигателя при частоте вращения коленчатого вала 5200 об/мин,: 60 кВт.-(81,6 л.с.) Диаметр цилиндра, мм: 82 Ход поршня, мм: 75,6 Число клапанов: 8 Минимальная частота вращения коленчатого вала , об/мин: 800-850 Максимальный крутящий момент при 3000 об/мин., Н*м: 125 Порядок работы цилиндров: 1-3-4-2 Октановое число бензина: 95(неэтилирован.) Система подачи топлива: Распределенный впрыск с электронным управлением. Свечи зажигания: А17ДВРМ, BPR6ES(NGK) Вес стенда, кг, не более 250 Габаритные размеры, не более, мм 1400х1200х1200 | 541.18 | 8
74 | 02.02.05.05 Действующий инжекторный ДВС ВАЗ-2115 с ГБО | Состав: действующий̆ инжекторный̆ ДВС «ВАЗ» с ГБО, интерактивный программно-информационный комплекс по курсу «Электрооборудование автомобиля», паспорт, методические указания. Требуемый перечень неисправностей, искусственно вводимых с блока управления стендом: - Низкий уровень сигнала датчика массового расхода воздуха; - Высокий уровень сигнала датчика положения дроссельной заслонки; - Обрыв цепи управления форсункой 1-го цилиндра; - Обрыв цепи управления форсункой 3-го цилиндра; - Высокий уровень сигнала датчика температуры охлаждающей жидкости; - Неисправность датчика положения распределительного вала; - Высокий уровень датчика температуры впускного воздуха; - Цепь управления регулятора холостого хода, обрыв или замыкание на +12В. Интерактивный программно-информационный комплекс по курсу «Электрооборудование автомобиля». Учебный стенд должен обеспечивать выполнение практический работ группой учащихся из 4 человек. Методические указания должны обеспечивать проведение следующего перечня лабораторных работ: 1. Изучение особенностей конструкции двигателя с многоточечным впрыском бензина/газа, правил и порядка проведения его технического обслуживания. 2. Изучение электрооборудования и датчиков системы управления двигателя с впрыском бензина/газа. 3. Проверка давления компрессии в цилиндрах двигателя. 4. Комплексная диагностика системы управления двигателем. 5. Замена зубчатого ремня привода механизма газораспределения. 6. Замена (ремонт) бензонасоса. 7. Замена охлаждающей жидкости и смазочного масла. 8. Замена терморегулятора расхода охлаждающей жидкости. 9. Регулировка тягового реле и замена графитовых контактов стартера. 10. Обслуживание аккумуляторной батареи. 11. Изучение устройства и принципа работы ГБО. | 576.47 | 8
75 | 02.02.05.06 Действующий инжекторный ДВС ВАЗ 1118 (16 кл. DОНС) | Состав: лабораторный стенд «Действующий инжекторный ДВС ВАЗ 1118 (16 кл. DОНС)» в соответствии с описанием, паспорт, комплект электронных дидактических модулей по курсу «Устройство автомобиля. Двигатели внутреннего сгорания», руководство по эксплуатации, методические указания по проведению следующего перечня лабораторных работ: 1. Изучение особенностей конструкции двигателя с впрыском бензина во впускной трубопровод, правил и порядка проведения его технического обслуживания. 2. Изучение электрооборудования и датчиков системы управления двигателя с впрыском бензина. 3. Проверка давления компрессии в цилиндрах двигателя. 4. Комплексная диагностика системы управления двигателем. 5. Замена зубчатого ремня привода механизма газораспределения. 6. Замена (ремонт) бензонасоса. 7. Замена охлаждающей жидкости и смазочного масла. 8. Замена терморегулятора расхода охлаждающей жидкости. 9. Регулировка тягового реле и замена графитовых контактов стартера. 10. Обслуживание аккумуляторной батареи. Требуемый перечень неисправностей, искусственно вводимых с блока управления стендом: - Низкий уровень сигнала датчика массового расхода воздуха; - Высокий уровень сигнала датчика положения дроссельной заслонки; - Обрыв цепи управления форсункой 1-го цилиндра; - Обрыв цепи управления форсункой 3-го цилиндра; - Высокий уровень сигнала датчика температуры охлаждающей жидкости; - Неисправность датчика положения распределительного вала; - Высокий уровень датчика температуры впускного воздуха; - Цепь управления регулятора холостого хода, обрыв или замыкание на +12В. Габаритные размеры, не более: длина 1450мм, ширина 1100 мм, высота 1600 мм Масса нетто, не более 220 кг | 588.24 | 8
76 | 02.02.05.07 Действующий дизельный двигатель марки ЗМЗ | Состав: действующий дизельный двигатель марки «ЗМЗ», комплект наглядных пособий в электронном виде по курсу «Техническое обслуживание автомобилей», паспорт, методические указания. Габаритные размеры, не более, мм 1450х1200х1100 Вес, не более, кг 300 Стенд должен обеспечивать выполнение практический работ группой учащихся из 4 человек. В комплект поставки должны входить методические указания по проведению следующего перечня практических работ: 1. Изучение особенностей конструкции дизеля легкового автомобиля, правил и порядка проведения его технического обслуживания. 2. Проверка давления компрессии в цилиндрах двигателя. 3. Комплексная диагностика системы управления двигателем. 4. Замена насоса подачи топлива. 5. Замена охлаждающей жидкости и смазочного масла. 6. Замена терморегулятора расхода охлаждающей жидкости. 7. Регулировка тягового реле и замена графитовых контактов стартера. 8. Обслуживание аккумуляторной батареи. | 802.94 | 8 | ТЗ УТОЧНЯТЬ
77 | 02.02.05.08 Действующий инжекторный двигатель марки ЗМЗ | Стенд должен быть выполнен в виде напольной стальной рамной конструкции, покрытой защитной порошковой эмалью и оснащенной промышленными поворотными колесами. Лабораторный стенд должен быть построен с использованием стандартной компонентной базы (поршневого инжекторного двигателя, навесного оборудования, электрооборудования и элементов внешних систем) серийно выпускаемых поршневых ДВС семейства ЗМЗ 406. Состав: действующий инжекторный двигатель марки ЗМЗ 406 с навесным оборудованием, установленный на подвижной раме; панель управления с выключателем стартера и приборов; топливный бак с указателем уровня топлива и топливопроводами; аккумуляторная батарея; глушитель шума двигателя; радиатор системы охлаждения; набор инструмента необходимого для выполнения практических занятий; паспорт; комплект учебно-наглядных пособий «Устройство автомобиля. Двигатели внутреннего сгорания»; бортовой компьютер с возможностью индикации кодов ошибок ДВС. Масса стенда в сборе, не менее, кг 190 Габаритные размеры, не менее, мм 1500х1200х1200 | 642.35 | 8
78 | 02.02.05.09 Действующий двигатель ЗИЛ | Лабораторный стенд представляет собой полнофункциональный действующий двигатель Зил, установленный на специальной раме и оснащённый всем необходимым для проведения ТО и диагностики двигателя на всех режимах без нагрузки Состав • мобильная рама с защитными решетками • действующий двигатель с навесным оборудованием • панель комбинации приборов и управления работой ДВС с замком зажигания • топливный бак и топливопроводы • адаптированная штатная электропроводка • аккумуляторная батарея • глушитель шума двигателя • паспорт на лабораторный стенд • описание установки и методические рекомендации по проведению лабораторных работ Лабораторные работы 1. Общее устройство, технические характеристики и рабочий процесс двигателя 2. Описание, устройство, принцип действия механизмов и систем двигателя 3. Контрольный осмотр двигателя перед пуском 4. Пуск двигателя и проверка его технического состояния по контрольно-измерительным приборам 5. Техническое обслуживание и неисправности кривошипно-шатунного механизма (проверка затяжки болтов (гаек) крепления головки блока цилиндров двигателей, проверка компрессии в цилиндрах двигателей, сборка шатунно-поршневой группы двигателей) 6. Техническое обслуживание и неисправности газораспределительного механизма 7. Техническое обслуживание и неисправности системы охлаждения (промывка системы охлаждения, регулировка натяжения приводных ремней двигателей, смазка подшипников жидкостного насоса и вентилятора 8. Техническое обслуживание и неисправности смазочной системы двигателей, обслуживание масляного фильтра) 9. Техническое обслуживание и неисправности системы питания карбюраторных двигателей (топливные фильтр, воздушный фильтр, карбюратор) 10. Техническое обслуживание и неисправности системы питания инжекторных двигателей (топливные фильтры, воздушный фильтр, проверка давления в системе питания) 13. Техническое обслуживание и неисправности системы зажигания 14. Техническое обслуживание и неисправности системы электропуска Габаритные размеры установки (в сборе), не более: • длина – 1500 мм; • ширина – 1200 мм; • высота – 1700 мм; • масса (нетто) – 300 кг | 781.33 | 8
79 | 02.02.05.10 Действующий двигатель КАМАЗ | Лабораторный стенд выполнен в виде напольной стальной рамной конструкции и построен с использованием стандартной компонентной базы (поршневого дизельного двигателя, навесного оборудования, электрооборудования и элементов внешних систем) серийно выпускаемых поршневых ДВС семейства КАМАЗ. На стенде смонтирована система охлаждения двигателя с радиатором, система топливоподачи с топливным баком, система отвода отработанных газов с глушителем, система электрооборудования. На лицевой панели размещены основные штатные приборы индикации рабочих параметров двигателя (тахометр, индикаторы температуры охлаждающей жидкости и масла). Пуск двигателя обеспечивается при помощи выключателя стартера и приборов. Выбор режима работы двигателя при работе без нагрузки (в режиме «холостого хода») обеспечивается изменением частоты вращения коленчатого вала с панели управления стенда. Лицевые панели и панель управления стенда имеют защитное порошковое покрытие. Состав: дизельный двигатель с навесным оборудованием, установленный на мобильной раме; панель управления двигателем с выключателем стартера и приборов и комплектом электропроводки; топливный бак с указателем уровня топлива и топливопроводами; аккумуляторная батарея; глушитель шума двигателя; гофрошланг с насадкой глушителя для отвода отработанных газов длиной 5 м; радиатор системы охлаждения; набор инструмента необходимого для выполнения ТО; руководство по ремонту и эксплуатации ДВС данного типа, интерактивный программно-информационный комплекс по курсу «Устройство автомобиля. Двигатели внутреннего сгорания», паспорт. Габариты стенда, не более 2800х1100х1500 Вес, не менее, кг 1200 | 1164.71 | 8
80 | 02.02.05.11 Действующий двигатель ЯМЗ | Лабораторный стенд выполнен в виде напольной стальной рамной конструкции и построен с использованием стандартной компонентной базы (поршневого дизельного двигателя, навесного оборудования, электрооборудования и элементов ЯМЗ. На стенде смонтирована система охлаждения двигателя с радиатором, система топливоподачи с топливным баком, система отвода отработанных газов с глушителем, система электрооборудования. На лицевой панели размещены основные штатные приборы индикации рабочих параметров двигателя (тахометр, индикаторы температуры охлаждающей жидкости и масла). Пуск двигателя обеспечивается при помощи выключателя стартера и приборов. Выбор режима работы двигателя при работе без нагрузки (в режиме «холостого хода») обеспечивается изменением частоты вращения коленчатого вала с панели управления стенда. Лицевые панели и панель управления стенда имеют защитное порошковое покрытие. Состав: дизельный двигатель с навесным оборудованием, установленный на мобильной раме; панель управления двигателем с выключателем стартера и приборов и комплектом электропроводки; топливный бак с указателем уровня топлива и топливопроводами; аккумуляторная батарея; глушитель шума двигателя; гофрошланг с насадкой глушителя для отвода отработанных газов длиной 5 м; радиатор системы охлаждения; набор инструмента необходимого для выполнения ТО; руководство по ремонту и эксплуатации ДВС данного типа, интерактивный программно-информационный комплекс по курсу «Устройство автомобиля. Двигатели внутреннего сгорания», паспорт. Габариты стенда, не более 2800х1100х1500 Вес, не менее, кг 1200 | 1294.12 | 8 | ТЗ УТОЧНЯТЬ
81 | 02.02.05.12 Действующий дизельный двигатель Д-245 (ЗИЛ 5301 «Бычок») | Состав: дизельный двигатель Д-242 с навесным оборудованием, установленный на подвижной раме; панель управления с выключателем стартера и приборов; топливный бак с указателем уровня топлива и топливопроводами; аккумуляторная батарея; глушитель шума двигателя; радиатор системы охлаждения; набор инструмента необходимого для выполнения лабораторных работ; паспорт; интерактивный программно-информационный комплекс по курсу «Устройство автомобиля. Двигатели внутреннего сгорания»; руководство по эксплуатации дизеля. Лабораторный стенд должен позволять выполнять следующий перечень работ: 1. Подготовка дизеля к использованию; 2. Проверка уровня масла в картере дизеля; 3. Проверка уровня охлаждающей̆ жидкости в системе охлаждения ; 4. Слив отстоя из фильтра грубой̆ очистки топлива ; 5. Проверка натяжения ремня вентилятора ; 6. Проверка уровня и состояния масла в поддоне воздухоочистителя; 7. Замена масла в картере дизеля ; 8. Очистка ротора центробежного масляного фильтра ; 9. Проверка зазора между клапанами и коромыслами ; 10. Слив отстоя из фильтра тонкой очистки топлива ; 11. Очистка и промывка воздухоочистителя ; 12. Проверка герметичности соединений воздухоочистителя и впускного тракта ; 13. Промывка фильтрующих элементов воздухоочистителя пускового двигателя; 14. Проверка затяжки болтов крепления головки цилиндров; 15. Промывка сапуна дизеля; 16. Замена фильтрующего элемента фильтра тонкой очистки ; 17. Промывка фильтра грубой очистки топлива; 18. Проверка зазора между электродами свечи пускового двигателя; 19. Проверка зазора между контактами прерывателя магнето пускового двигателя и смазка кулачка прерывателя; 20. Промывка карбюратора, топливоподводящего штуцера, фильтра- отстойника и топливного бака пускового двигателя; 21. Проверка уровня и замена смазки в корпусе редуктора пускового двигателя; 22. Проверка и регулировка муфты включения редуктора пускового двигателя; 23. Проверка и регулировка установочного угла опережения впрыска топлива ; 24. Проверка форсунок на давление начала впрыска и качество распыла топлива; 25. Проверка и регулировка устойчивой работы дизеля на частичных режимах холостого хода; 26. Проверка состояния стартера дизеля; 27. Проверка состояния стартера пускового двигателя; 28. Обслуживание и промывка системы охлаждения ; 29. Обслуживание генератора; 30. Обслуживание электрофакельного подогревателя; 31. Обслуживание турбокомпрессора; 32. Основные указания по разборке и сборке дизеля; 33. Основные указания по разборке и сборке водяного насоса. Габаритные размеры стенда (ДхВхШ), не более, мм 1350х1200х1700 Вес стенда, не более, кг 700 | 923.39 | 6
82 | 02.02.05.13 Действующий ДВС строительных машин типа А-41 | Состав • мобильная рама с защитными решетками • действующий двигатель с навесным оборудованием • панель комбинации приборов и управления работой ДВС с замком зажигания • топливный бак и топливопроводы • адаптированная штатная электропроводка • аккумуляторная батарея • глушитель шума двигателя • паспорт на лабораторный стенд • описание установки и методические рекомендации по проведению лабораторных работ Отвод выхлопных газов осуществляется за пределы зала лаборатории. По дополнительному согласованию прилагается набор гофр заданной длины. Лабораторные работы 1. Общее устройство, технические характеристики и рабочий процесс двигателя 2. Описание, устройство, принцип действия механизмов и систем двигателя 3. Контрольный осмотр двигателя перед пуском 4. Пуск двигателя и проверка его технического состояния по контрольно-измерительным приборам 5. Техническое обслуживание и неисправности кривошипно-шатунного механизма (проверка затяжки болтов (гаек) крепления головки блока цилиндров двигателей, проверка компрессии в цилиндрах двигателей, сборка шатунно-поршневой группы двигателей) 6. Техническое обслуживание и неисправности газораспределительного механизма 7. Техническое обслуживание и неисправности системы охлаждения (промывка системы охлаждения, регулировка натяжения приводных ремней двигателей, смазка подшипников жидкостного насоса и вентилятора 8. Техническое обслуживание и неисправности смазочной системы двигателей, обслуживание масляного фильтра) 9. Техническое обслуживание и неисправности системы питания карбюраторных двигателей (топливные фильтр, воздушный фильтр, карбюратор) 10. Техническое обслуживание и неисправности системы питания инжекторных двигателей (топливные фильтры, воздушный фильтр, проверка давления в системе питания) 11. Монтаж/демонтаж и регулировка топливного насоса высокого давления на работающем дизельном двигателе без нагрузки 12. Техническое обслуживание и неисправности системы зажигания 13. Техническое обслуживание и неисправности системы электропуска Габаритные размеры установки (в сборе), не более: 2450×3500×2500 масса (нетто) – 800 кг | 1108.06 | 8
83 | 02.02.05.14 Действующий ДВС трактора МТЗ 80-82 | Состав: дизельный двигатель Д-242 с навесным оборудованием, установленный на подвижной раме; панель управления с выключателем стартера и приборов; топливный бак с указателем уровня топлива и топливопроводами; аккумуляторная батарея; глушитель шума двигателя; радиатор системы охлаждения; набор инструмента необходимого для выполнения лабораторных работ; паспорт; интерактивный программно-информационный комплекс по курсу «Устройство автомобиля. Двигатели внутреннего сгорания»; руководство по эксплуатации дизеля. Лабораторный стенд должен позволять выполнять следующий перечень работ: 1. Подготовка дизеля к использованию; 2. Проверка уровня масла в картере дизеля; 3. Проверка уровня охлаждающей̆ жидкости в системе охлаждения ; 4. Слив отстоя из фильтра грубой̆ очистки топлива ; 5. Проверка натяжения ремня вентилятора ; 6. Проверка уровня и состояния масла в поддоне воздухоочистителя; 7. Замена масла в картере дизеля ; 8. Очистка ротора центробежного масляного фильтра ; 9. Проверка зазора между клапанами и коромыслами ; 10. Слив отстоя из фильтра тонкой очистки топлива ; 11. Очистка и промывка воздухоочистителя ; 12. Проверка герметичности соединений воздухоочистителя и впускного тракта ; 13. Промывка фильтрующих элементов воздухоочистителя пускового двигателя; 14. Проверка затяжки болтов крепления головки цилиндров; 15. Промывка сапуна дизеля; 16. Замена фильтрующего элемента фильтра тонкой очистки ; 17. Промывка фильтра грубой очистки топлива; 18. Проверка зазора между электродами свечи пускового двигателя; 19. Проверка зазора между контактами прерывателя магнето пускового двигателя и смазка кулачка прерывателя; 20. Промывка карбюратора, топливоподводящего штуцера, фильтра- отстойника и топливного бака пускового двигателя; 21. Проверка уровня и замена смазки в корпусе редуктора пускового двигателя; 22. Проверка и регулировка муфты включения редуктора пускового двигателя; 23. Проверка и регулировка установочного угла опережения впрыска топлива ; 24. Проверка форсунок на давление начала впрыска и качество распыла топлива; 25. Проверка и регулировка устойчивой работы дизеля на частичных режимах холостого хода; 26. Проверка состояния стартера дизеля; 27. Проверка состояния стартера пускового двигателя; 28. Обслуживание и промывка системы охлаждения ; 29. Обслуживание генератора; 30. Обслуживание электрофакельного подогревателя; 31. Обслуживание турбокомпрессора; 32. Основные указания по разборке и сборке дизеля; 33. Основные указания по разборке и сборке водяного насоса. Габаритные размеры стенда (ДхВхШ), не более, мм 1350х1200х1700 Вес стенда, не более, кг 700 | 811.76 | 8 | ТЗ УТОЧНЯТЬ
84 | 02.02.05.15 Действующий ДВС сельскохозяйственных машин СМД -15 (22) | Состав • мобильная рама с защитными решетками • действующий двигатель с навесным оборудованием • панель комбинации приборов и управления работой ДВС с замком зажигания • топливный бак и топливопроводы • адаптированная штатная электропроводка • аккумуляторная батарея • глушитель шума двигателя • паспорт на лабораторный стенд • описание установки и методические рекомендации по проведению лабораторных работ Отвод выхлопных газов осуществляется за пределы зала лаборатории. По дополнительному согласованию прилагается набор гофр заданной длины. Лабораторные работы 1. Общее устройство, технические характеристики и рабочий процесс двигателя 2. Описание, устройство, принцип действия механизмов и систем двигателя 3. Контрольный осмотр двигателя перед пуском 4. Пуск двигателя и проверка его технического состояния по контрольно-измерительным приборам 5. Техническое обслуживание и неисправности кривошипно-шатунного механизма (проверка затяжки болтов (гаек) крепления головки блока цилиндров двигателей, проверка компрессии в цилиндрах двигателей, сборка шатунно-поршневой группы двигателей) 6. Техническое обслуживание и неисправности газораспределительного механизма 7. Техническое обслуживание и неисправности системы охлаждения (промывка системы охлаждения, регулировка натяжения приводных ремней двигателей, смазка подшипников жидкостного насоса и вентилятора 8. Техническое обслуживание и неисправности смазочной системы двигателей, обслуживание масляного фильтра) 9. Техническое обслуживание и неисправности системы питания карбюраторных двигателей (топливные фильтр, воздушный фильтр, карбюратор) 10. Техническое обслуживание и неисправности системы питания инжекторных двигателей (топливные фильтры, воздушный фильтр, проверка давления в системе питания) 11. Монтаж/демонтаж и регулировка топливного насоса высокого давления на работающем дизельном двигателе без нагрузки 12. Техническое обслуживание и неисправности системы зажигания 13. Техническое обслуживание и неисправности системы электропуска Габаритные размеры установки (в сборе), не более: 2450×3500×2500 • масса (нетто) – 800 кг | 1108.06 | 8
85 | 02.02.05.16 Лабораторный стенд «Действующий двигатель грузового автомобиля Cummins» | Описание Лабораторный стенд должен быть выполнен в виде мобильной напольной стальной рамной конструкции. На рамной конструкции должны быть смонтированы: – дизельный двигатель грузового автомобиля и навесным оборудованием позволяющим эксплуатировать данный двигатель на всех режимах работы без нагрузки; – панель управления двигателем с замком зажигания и штатным комплектом электропроводки; – топливный бак с указателем уровня топлива и топливопроводами; – аккумуляторная батарея; глушитель шума двигателя; – гофрошланг с насадкой глушителя для отвода отработанных газов длиной 5 м; – радиатор системы охлаждения; – набор инструмента необходимого для выполнения ТО в соответствии с руководством по ремонту и эксплуатации ДВС данного типа. Габариты, не менее, мм 3800х1500х1500 Вес, не менее, кг 1300 | 3705.88 | 8
86 | 02.02.05.17 Лабораторный стенд «Действующий дизельный двигатель CommonRail» | Состав: Действующий дизельный двигатель c системой Common RAIL, интерактивный программно-информационный комплекс по курсу «Электрооборудование автомобиля», паспорт, методические указания. Стенд должен обеспечивать выполнение практический работ группой учащихся из 4 человек. В комплект поставки должны входить методические указания по проведению следующего перечня практических работ: 1. Изучение особенностей конструкции дизеля с системой Common RAILлегкового автомобиля, правил и порядка проведения его технического обслуживания. 2. Проверка давления компрессии в цилиндрах двигателя. 3. Комплексная диагностика системы управления двигателем. 4. Замена насоса подачи топлива. 5. Замена охлаждающей жидкости и смазочного масла. 6. Замена терморегулятора расхода охлаждающей жидкости. 7. Регулировка тягового реле и замена графитовых контактов стартера. 8. Обслуживание аккумуляторной батареи. | 1852.94 | 8
87 | 02.02.05.18 Лабораторный стенд «Действующий газовый двигатель «КАМАЗ» | Назначение. Стенд должен обеспечивать возможность выполнения широкого комплекса практических работ по изучению конструкции и рабочего процесса дизельного двигателя внутреннего сгорания работающего на компримированном природном газе грузовых автомобилей, расположения и способов крепления навесного оборудования и взаимодействия механизмов и узлов двигателя грузового автомобиля, а также способствовать формированию первоначальных навыков по диагностированию, техническому обслуживанию и ремонту дизельного двигателя грузового автомобиля в курсах «Устройство автотракторной техники», «Эксплуатация автотракторной техники», «Конструкция и расчет автотракторной техники». Для высшего, среднего и начального профессионального образования, для учебных заведений по подготовке водителей и специалистов по проектированию, техническому обслуживанию и ремонту грузовых автомобилей. Описание. Лабораторный стенд выполнен в виде напольной стальной рамной конструкции и построен с использованием стандартной компонентной базы (поршневого газового двигателя, навесного оборудования, электрооборудования и элементов внешних систем) серийно выпускаемых поршневых газовых ДВС семейства КАМАЗ 820. На стенде смонтирована система охлаждения двигателя с радиатором, система топливоподачи с топливным баллоном, система отвода отработанных газов с глушителем, система электрооборудования. На лицевой панели размещены основные штатные приборы индикации рабочих параметров двигателя (тахометр, индикаторы температуры охлаждающей жидкости и масла). Пуск двигателя обеспечивается при помощи выключателя стартера и приборов. Выбор режима работы двигателя при работе без нагрузки (в режиме «холостого хода») обеспечивается изменением частоты вращения коленчатого вала с панели управления стенда. Лицевые панели и панель управления стенда имеют защитное порошковое покрытие. Состав: газовый двигатель «КАМАЗ» с навесным оборудованием, установленный на мобильной раме; панель управления двигателем с выключателем стартера и приборов и комплектом электропроводки; топливные баллоны с топливопроводами; аккумуляторная батарея; глушитель шума двигателя; гофрошланг с насадкой глушителя для отвода отработанных газов длиной 5 м; радиатор системы охлаждения; набор инструмента необходимого для выполнения ТО; руководство по ремонту и эксплуатации ДВС данного типа, паспорт. Технические характеристики стенда: № п/п Наименование параметра Значение параметра 1 Номинальная мощность исследуемого двигателя, кВт 260 2 Номинальная частота вращения коленчатого вала, мин–1 2200 3 Диаметр цилиндра, мм 120 4 Частота вращения коленчатого вала, соответствующая максимальному крутящему моменту, мин-1 1400 5 Максимальный крутящий момент коленчатого вала двигателя, кгс*м 110 6 Степень сжатия 12 7 Число клапанов на цилиндр 2 8 Ход поршня, мм 130 9 Число цилиндров 8 10 Рабочий объем, л 11,7 11 Устройство пуска двигателя электрический стартер 12 Электропитание элементов двигателя: - напряжение питания элементов системы управления, В 24 - род тока Постоянный - источники тока аккумуляторная батарея, штатный электрогенератор 13 Направление вращения коленчатого вала правое (с носка коленчатого вала) 14 Система смазки комбинированная, под давлением и разбрызгиванием 15 Система охлаждения жидкостная, закрытая, с принудительной циркуляцией 16 Система вентиляции картера принудительная, с откачиванием через маслоотделитель 17 Габариты стенда, не более 2800х2100х1500 18 Вес, не менее, кг 1200 | 1505.88 | 12
88 | 02.02.05.19 Лабораторный стенд "Действующий инжекторный двигатель Renault (WorldSkills)" | Состав: лабораторный стенд «Действующий инжекторный двигатель Renault (WorldSkills)» в соответствии с описанием, паспорт, руководство по эксплуатации, методические указания по проведению следующего перечня лабораторных работ: 1. Изучение особенностей конструкции двигателя с многоточечным впрыском бензина, правил и порядка проведения его технического обслуживания. 2. Изучение электрооборудования и датчиков системы управления двигателя с впрыском бензина. 3. Проверка давления компрессии в цилиндрах двигателя. 4. Комплексная диагностика системы управления двигателем. 5. Замена зубчатого ремня привода механизма газораспределения. 6. Замена (ремонт) бензонасоса. 7. Замена охлаждающей жидкости и смазочного масла. 8. Замена терморегулятора расхода охлаждающей жидкости. 9. Регулировка тягового реле и замена графитовых контактов стартера. 10. Обслуживание аккумуляторной батареи. | 1111.76 | 10
89 | Виртуальный учебный комплекс "Автомобильный двигатель" | Комплекс позволяет изучить устройство и работу двигателя, топливной и выхлопной систем. В состав входит: 1. Персональный компьютер, монитор, клавиатура, мышь. 2. Предустановленное специализированное программное обеспечение Функциональные возможности программного обеспечения: • Управление и навигация в программе осуществляется как с помощью мыши, так и путем сенсорного ввода • По основным элементам приведена справочная информация о назначении и принципе действия. • ПО позволяет выводить на экран пульты управления и анимированные 3D модели элементов с целью изучения конструкции деталей и узлов, принципов их действия. • Реализованы трехмерные разрезы основных элементов. • Обеспечена возможность настройки различных рабочих параметров, визуальная демонстрация влияния регулируемых процессов с использованием системы частиц трехмерного движка программы. • Реализована функция ускорения времени, с соответствующим динамическим отображением процессов, и его остановка (пауза). • Симуляция физических законов в режиме реального времени: динамика абсолютно твёрдого тела, динамика деформируемого тела, динамика жидкостей, динамика газов. Для каждого виртуального объекта указываются законы взаимодействия тел между собой и окружающей средой, максимально приближенные к реальным, при этом имеется возможность задать характер и силу этих взаимодействий. | 241.18 | 16 | цена без НДС
90 | 02.03. Стенды-тренажеры (сборка-разборка) ДВС
91 | 02.03.01. Стенды-тренажеры ДВС в сборе
92 | 02.03.01.00 Компьютеризированный тренажерный комплекс «Двигатель FORD» | Назначение. Компьютеризированный тренажерный комплекс предназначен для проведения комплекса практических работ по изучению конструкции импортных бензиновых двигателей внутреннего сгорания, а также формированию первоначальных навыков по диагностированию, техническому обслуживанию и ремонту силовых установок в курсах «Устройство автомобильной техники», «Эксплуатация автомобильной техники», «Конструкция и расчет автомобильной техники». Описание. Компьютеризированный тренажерный комплекс построен на основе интерактивной системы отображения информации реализованной посредствам стойки с сенсорной панелью подключенной к ЭВМ, бензинового двигателя марки Ford, установленного на кантователе и набора инструмента. Доступ к учебно-методическому содержанию тренажерного комплекса (учебному курсу) обеспечивается специальным программным обеспечением с сенсорной панели. Учебный курс включает теоретические основы и практическое руководство по дефектовке, разборке и сборке двигателя. Программное обеспечение имеет наглядные иллюстрации, подробно описывающие этапы дефектовки, разборки и сборки двигателя. Для удобства эксплуатации комплекс оснащен верстаком и инструментальной тележкой. Состав: двигатель FORD; верстак; стойка с сенсорной панелью; тележка инструментальная; кантователь; набор инструмента; паспорт; руководство по эксплуатации. Технические характеристики: Наименование Описание Кол-во Двигатель FORD Двигатель поперечной установки в автомобиль, бензиновый, четыре рядных цилиндра, на каждом цилиндре размещены по 4 клапана. Имеет цепной привод двух распределительных валов верхнего расположения. Головка блока цилиндров и блок цилиндров выполнены из легких сплавов имеются механические толкатели и цепной привод масляного насоса. Порядок работы цилиндров: 1-3-4-2. Диаметр цилиндра 83 мм, ход поршня: 83,1 мм, рабочий объем: 1798 см3, выходная мощность при 6000 об/мин составляет 92 кВт (125 л.с.), максимальный крутящий момент при 4000 об/мин составляет 165 Н*м, максимальная частота вращения двигателя (при кратковременной работе) 6850 об/мин, максимальная частота вращения двигателя (при постоянной работе) 6500 об/мин, частота оборотов холостого хода колеблется в диапазоне от 650 до 750 об/мин., количество коренных подшипников - 5. Комплектность двигателя необходимая для проведения его разборки/сборки: - Блок цилиндров в сборе (с установленным коленчатым валом, шатунами и поршнями – 1 штука; - Головка блока цилиндров в сборе (с установленными клапанами) – 1 штука; - Прокладка головки блока цилиндров – 1 штука; - Болты крепления ГБЦ - 10 штук; - Механические толкатели клапанов - 16 штук; - Распределительные валы впускных и выпускных клапанов – 1 штука; - Цепь привода газораспределительного механизма с натяжителем цепи привода газораспределительного механизма (натяжение цепи осуществляется натяжителем через ""башмак"" натяжителя цепи привода газораспределительного механизма; биение цепи снижает успокоитель цепи привода газораспределительного механизма) – 1 штука; - Цепь привода масляного насоса – 1 штука; - Масляный насос – 1 штука; - Передняя крышка двигателя (цепи привода газораспределительного механизма) – 1 штука; - Шестерни (звездочки) распределительных валов и коленчатого вала – 1 штука; - Поддон картера двигателя – 1 штука; - Корпус заднего масляного уплотнения – 1 штука; - Клапанная крышка (крышка ГБЦ) – 1 штука. 1 шт. Верстак Корпус верстака выполнен из высококачественной стали, толщиной 1 мм. На каркасе размещена столешница из ДВП толщиной 30 мм покрытая оцинкованным листом толщиной 1,5 мм. На верстаке смонтирован перфорированный экран с ограждающими планками. Окрашен верстак полимерной порошковой краской. Цвет корпуса: серый и синий. Габаритные размеры верстака в собранном виде: (ШхГхВ): 990x696x825мм. Масса верстака 35 кг. 1 шт. Тележка инструментальная Тележка инструментальная для хранения инструмента на колесах, имеет шесть выдвижных ящиков размером: (ШхГхВ) 760 мм x 460 мм x 865 мм. Допустимая нагрузка на 1 ящик 19 кг. Общая масса тележки: 40 кг. Тележка окрашена полимерной порошковой краской. Предусмотрен центральный замок для запирания ящиков. 1 шт. Стойка с сенсорной панелью Стойка с сенсорной панелью подключенная к ЭВМ представляет собой каркас из алюминиевого профиля с сенсорной панелью и мини ЭВМ. Каркас размещен на цельнометаллической стойке с полимерной покраской. Характеристики сенсорной панели: диагональ 23 дюйма; разрешение 1920x1080мм; матрица LCD, точка LCD-матрицы 0,27 мм; яркость LCD-матрицы 300 кд/м2; контрастность LCD-матрицы 1000:1 – статическая, 80000:1 – динамическая; поверхность экрана панели – матовая; время отклика 6 мс; формат LCD-матрицы 16:9; угол обзора LCD-матрицы 178° по горизонтали, 170° по вертикали; интерфейс VGA (15-пиновый коннектор D-sub), DVI и HDMI. 1 шт. Кантователь Кантователь имеет V-образную нижнюю раму. Угол поворота крепежного узла составляет на 360 градусов с шестью положениями фиксации. Устройство имеет четыре металлических поворотных колеса, напольный фиксаторы и лоток для крепежа. Кантователь выполнен из стального металлопроката и покрыт защитной порошковой эмалью. Цвет серый. Вес – 46 кг. Габариты (ДхШхВ) - 950мм x710мм x940 мм. 1 шт. Набор инструмента в пластиковом кейсе 1/4"" Головки 12-гранные: 4, 4.5, 5, 5.5, 8, 9, 10 мм 7-1/4"" Головки удлиненные 12-гранные: 6, 7, 8, 10, 11, 12, 13 мм 2-1/4"" Удлинители: 50, 150 мм 1-1/4"" Гибкий удлинитель 150 мм 1-1/4"" Отвертка с присоединительным квадратом 1-1/4"" Шаровой шарнир 1-1/4"" Трещотка 72 зуба с быстрым сбросом 1-1/4"" Скользящий переходник 1/4""(М)х3/8""(F) 18-Биты 1/4"": Шлицевые (SL): 3, 4, 5, 6, 7 мм Крестовые (PH): 0, 1, 2, 3, 4 мм Крестовые (PZ): 1, 2, 3, 4 мм Торкс («звездочка»): Т10, Т15, Т20, Т25 2-1/2"" Головки 6-гранные: 8, 10 мм 11-1/2"" Головки 12-гранные: 14, 15, 16, 18, 19, 20, 21, 22, 23, 24, 27 мм 4-1/2"" Головки удлиненные 12-гранная: 17, 30, 32, 36 мм 2-1/2"" Свечные головки магнитные: 16, 21 мм 1-1/2"" Вороток шарнирный 430 мм 2-1/2"" Удлинители: 125, 250 мм 1-1/2"" Скользящий переходник 1/2""(М)х3/8""(F) 1-1/2"" Шаровой шарнир 1-1/2"" Трещотка 72 зуба с быстрым сбросом 42- Биты 5/16"": Шлицевые (SL): 4, 6.5, 8, 10, 12 мм Крестовые (PH): 1, 2, 3, 4 мм Крестовые (PZ): 3, 4 мм Шестигранные (Н): 3, 4, 5, 6, 7, 8, 10, 12, 14, 17 мм 4-гранные: 8, 9, 10, 11 мм, 3/8"" Торкс («звездочка»): Т8, Т10, Т15, Т20, Т25, Т27, Т30, Т40, Т45, Т50, Т55, Т60 Spline (12-гр. «Звездочка»): М8, М10, М12, М14 мм Адаптер для бит 5/16"" на 1/2"" Адаптер для бит 1/4"" на 1/4"" 15- Ключи комбинированные: 6, 7, 8, 9, 10, 11, 12, 13, 14, 15, 16, 17, 18, 19, 23 мм 2- Ключи рожковые: 20х21, 22х24 мм 1- 12"" Ключ разводной газовый 5-1 Отвертка: Шлицевая (SL): 5.5х125 мм 1-9"" Клещи переставные 1-6"" Пассатижи 1-6"" Длинногубцы 1-6"" Бокорезы 1- Инспекционное зеркало 1- Магнит с телескопической ручкой 1 компл. Габариты комплекса в упаковке, не более 1500х1500х2000, мм Вес комплекса в упаковке, не более 400 кг | 1292.74 | 10
93 | 02.03.01.01 Учебный тренажер «Карбюраторный ДВС ВАЗ 2106» | Назначение. Стенд-тренажер предназначен для проведения практических работ по изучению конструкции бензиновых двигателей легковых автомобилей, принципов их функционирования и режимов работы, а также формированию первоначальных навыков по диагностированию, техническому обслуживанию и ремонту автомобиля в курсах «Устройство автомобильной техники», «Эксплуатация автомобильной техники», «Конструкция и расчет автомобильной техники», «Техническая эксплуатация и ремонт автомобиля». Описание. Стенд-тренажер представляет собой полнокомплектный бензиновый карбюраторный двигатель легкового автомобиля марки «ВАЗ» с навесным оборудованием, установленный на специализированном мобильном кантователе. Двигатель без масла и подготовлен для многократной сборки-разборки. Кантователь выполнен из стального металлопроката и покрыт защитной порошковой эмалью. Состав: бензиновый карбюраторный двигатель легкового автомобиля марки «ВАЗ» с навесным оборудованием; подвижный кантователь; набор универсального инструмента; паспорт; руководство с пошаговой инструкцией по сборке-разборке и дефектовке двигателя. Технические характеристики: Наименование параметра Значение Габаритные размеры, не более, мм 800 х 840 х 1200 Масса, не более, кг 250 | 308.82 | 4
94 | 02.03.01.02 Учебный тренажер «Инжекторный ДВС ВАЗ-21067» | Состав • двигатель ВАЗ-21067 в сборе с навесным оборудованием; • набор инструмента для технического обслуживания, сборки-разборки двигателя; • измерительный инструмент • кантователь. Лабораторные работы 1. Общее устройство, технические характеристики и рабочий процесс двигателей 2. Назначение, устройство, принцип действия механизмов и систем двигателя 3. Техническое обслуживание и неисправности кривошипно-шатунного механизма (КШМ) Проверка затяжки болтов (гаек) крепления головки блока цилиндров двигателей Сборка шатунно-поршневой группы двигателей 4. Техническое обслуживание и неисправности газораспределительного механизма (ГРМ) Регулировка тепловых зазоров в ГРМ двигателей 5. Техническое обслуживание и неисправности системы охлаждения Регулировка натяжения приводных ремней двигателей Смазка подшипников жидкостного насоса и вентилятора 6. Техническое обслуживание и неисправности смазочной системы двигателей Обслуживание масляных фильтров 7. Техническое обслуживание и неисправности системы питания карбюраторных двигателей Техническое обслуживание топливных фильтров Техническое обслуживание воздушных фильтров карбюраторных двигателей Техническое обслуживание и регулировка карбюратора 8. Технология и порядок выполнения разборочно-сборочных работ при ремонте двигателя Технические характеристики Габаритные размеры, мм 560 х 700 х 600 Масса, кг 230 Методическое обеспечение Учебное пособие «Лабораторный практикум» (методика работы). | 308.82 | 6
95 | 02.03.01.03 Учебный тренажер «Инжекторный ДВС ВАЗ-2115 (8 кл.)» | Назначение. Стенд-тренажер предназначен для проведения практических работ по изучению конструкции бензиновых двигателей легковых автомобилей, принципов их функционирования и режимов работы, а также формированию первоначальных навыков по диагностированию, техническому обслуживанию и ремонту автомобиля в курсах «Устройство автомобильной техники», «Эксплуатация автомобильной техники», «Конструкция и расчет автомобильной техники», «Техническая эксплуатация и ремонт автомобиля». Описание. Стенд-тренажер представляет собой полнокомплектный 8-ми клапанный бензиновый двигатель легкового переднеприводного автомобиля марки «ВАЗ» с навесным оборудованием, установленный на специализированном мобильном кантователе. Двигатель без масла и подготовлен для многократной сборки-разборки. Кантователь выполнен из стального металлопроката и покрыт защитной порошковой эмалью. Состав: бензиновый двигатель легкового автомобиля марки «ВАЗ» с навесным оборудованием; подвижный кантователь; набор универсального инструмента; паспорт; руководство с пошаговой инструкцией по сборке-разборке и дефектовке двигателя. Технические характеристики: 1. Число клапанов на цилиндр 2 2. Порядок работы цилиндров 1-3-4-2 3. Рабочий объем, не менее, л 1,596 4. Устройство пуска двигателя электрический стартер 5. Направление вращения коленчатого вала правое (с носка коленчатого вала) 6. Система смазки комбинированная, под давлением и разбрызгиванием 7. Система охлаждения жидкостная, закрытая, с принудительной циркуляцией 8. Система вентиляции картера принудительная, с откачиванием через маслоотделитель 9. Габаритные размеры, не более, мм 1450 х 1100 х 1600 10. Масса, не более, кг 250 | 345.88 | 6
96 | 02.03.01.04 Учебный тренажер «Инжекторный ДВС ВАЗ 1118 (16 кл. DОНС)» | Назначение. Учебный-тренажер предназначен для проведения практических работ по изучению конструкции бензиновых двигателей легковых автомобилей, принципов их функционирования и режимов работы, а также формированию первоначальных навыков по диагностированию, техническому обслуживанию и ремонту автомобиля в курсах «Устройство автомобильной техники», «Эксплуатация автомобильной техники», «Конструкция и расчет автомобильной техники», «Техническая эксплуатация и ремонт автомобиля». Описание. Стенд-тренажер представляет собой полнокомплектный бензиновый двигатель легкового автомобиля марки «ВАЗ» с навесным оборудованием, установленный на специализированном мобильном кантователе. Двигатель без масла и подготовлен для многократной сборки-разборки. Кантователь выполнен из стального металлопроката и покрыт защитной порошковой эмалью. Состав: бензиновый двигатель легкового автомобиля марки «ВАЗ» с навесным оборудованием; подвижный кантователь; набор универсального инструмента; паспорт; руководство с пошаговой инструкцией по сборке-разборке и дефектовке двигателя. Технические характеристики: № Наименование параметра Значение параметра 1. Число клапанов на цилиндр 4 2. Порядок работы цилиндров 1-3-4-2 3. Рабочий объем, не менее, л 1,596 4. Устройство пуска двигателя электрический стартер 5. Направление вращения коленчатого вала правое (с носка коленчатого вала) 6. Система смазки комбинированная, под давлением и разбрызгиванием 7. Система охлаждения жидкостная, закрытая, с принудительной циркуляцией 8. Система вентиляции картера принудительная, с откачиванием через маслоотделитель 9. Габаритные размеры, не более, мм 1450 х 1100 х 1600 10. Масса, не более, кг 250 | 370.59 | 4
97 | 02.03.01.05 Учебный тренажер «Дизельный ДВС марки ЗМЗ» | Назначение. Стенд-тренажер предназначен для проведения практических работ по изучению конструкции дизельных двигателей легковых автомобилей, принципов их функционирования и режимов работы, а также формированию первоначальных навыков по диагностированию, техническому обслуживанию и ремонту автомобиля в курсах «Устройство автомобильной техники», «Эксплуатация автомобильной техники», «Конструкция и расчет автомобильной техники», «Техническая эксплуатация и ремонт автомобиля». Описание. Стенд-тренажер представляет собой полнокомплектный дизельный двигатель легкового автомобиля марки «ЗМЗ» с навесным оборудованием, установленный на специализированном мобильном кантователе. Двигатель без масла и подготовлен для многократной сборки-разборки. Кантователь выполнен из стального металлопроката и покрыт защитной порошковой эмалью. Состав: дизельный двигатель легкового автомобиля марки «ЗМЗ» с навесным оборудованием; подвижный кантователь; набор специального инструмента для сборки-разборки и дефектовки дизеля; набор универсального инструмента; паспорт; руководство с пошаговой инструкцией по сборке-разборке и дефектовке дизеля. Технические характеристики: Наименование параметра Значение Габаритные размеры, не более,мм 800 х 840 х 1200 Масса, не более, кг 250 | 679.41 | 10
98 | 02.03.01.06 Учебный тренажер «Бензиновый ДВС марки ЗМЗ» | Назначение. Стенд-тренажер предназначен для проведения практических работ по изучению конструкции дизельных двигателей легковых автомобилей, принципов их функционирования и режимов работы, а также формированию первоначальных навыков по диагностированию, техническому обслуживанию и ремонту автомобиля в курсах «Устройство автомобильной техники», «Эксплуатация автомобильной техники», «Конструкция и расчет автомобильной техники», «Техническая эксплуатация и ремонт автомобиля». Описание. Стенд-тренажер представляет собой полнокомплектный дизельный двигатель легкового автомобиля марки «ЗМЗ» с навесным оборудованием, установленный на специализированном мобильном кантователе. Двигатель без масла и подготовлен для многократной сборки-разборки. Кантователь выполнен из стального металлопроката и покрыт защитной порошковой эмалью. Состав: дизельный двигатель легкового автомобиля марки «ЗМЗ» с навесным оборудованием; подвижный кантователь; набор специального инструмента для сборки-разборки и дефектовки дизеля; набор универсального инструмента; паспорт; руководство с пошаговой инструкцией по сборке-разборке и дефектовке дизеля. Технические характеристики: Наименование параметра Значение Габаритные размеры, не более,мм 800 х 840 х 1200 Масса, не более, кг 250 | 432.35 | 6
99 | 02.03.01.07 Учебный тренажер «Двигатель ЗИЛ» | Стенды-тренажеры данной линейки представляют собой двигатель с навесным оборудованием, установленный на специальном мобильном кантователе. Двигатель подготовлен для многократной сборки-разборки. Стенд укомплектован необходимым инструментом Состав • двигатель грузового автомобиля ЗИЛ в сборе с навесным оборудованием, подготовленный для многократной сборки-разборки • кантователь • набор инструмента для технического обслуживания, сборки-разборки двигателя • измерительный инструмент • паспорт • руководство по ремонту и ТО ДВС | 539.82 | 6
100 | 02.03.01.08 Учебный тренажер «Двигатель КАМАЗ» | Учебный тренажер предназначен для проведения практических работ по изучению конструкции дизельный двигателей двигателей грузовых автомобилей, принципов их функционирования и режимов работы, а также формированию первоначальных навыков по диагностированию, техническому обслуживанию и ремонту автомобиля в курсах «Устройство автомобильной техники», «Эксплуатация автомобильной техники», «Конструкция и расчет автомобильной техники», «Техническая эксплуатация и ремонт автомобиля». Описание. Учебный тренажер представляет собой полнокомплектный дизельный двигатель грузового автомобиля семейства «КАМАЗ 740» с навесным оборудованием, установленный на специализированном мобильном кантователе. Двигатель без масла и подготовлен для многократной сборки-разборки. Кантователь выполнен из стального металлопроката и покрыт защитной порошковой эмалью. Состав: дизельный двигатель грузового автомобиля семейства «КАМАЗ 740» с навесным оборудованием; подвижный кантователь; набор универсального инструмента; паспорт; руководство с инструкцией по сборке-разборке и дефектовке двигателя; Технические характеристики: 1 Номинальная мощность исследуемого двигателя, кВт 154 2 Номинальная частота вращения коленчатого вала, мин–1 2550 3 Число тактов 4 4 Максимальная частота вращения коленчатого вала, мин–1 3000 5 Максимальный крутящий момент коленчатого вала двигателя, Нм 667 6 Частота вращения коленчатого вала при максимальном крутящем моменте, мин–1 1700 7 Число клапанов на цилиндр 2 8 Порядок работы цилиндров 1-5-4-2-6-3-7-8 9 Число цилиндров 8 10 Рабочий объем, л 10,85 11 Устройство пуска двигателя электрический стартер 12 Электропитание элементов двигателя: - напряжение питания элементов системы управления, В 24 - род тока Постоянный - источники тока аккумуляторная батарея, штатный электрогенератор 13 Направление вращения коленчатого вала правое (с носка коленчатого вала) 14 Система смазки комбинированная, под давлением и разбрызгиванием 15 Система охлаждения жидкостная, закрытая, с принудительной циркуляцией 16 Система вентиляции картера принудительная, с откачиванием через маслоотделитель 17 Габариты стенда, не более 1200х1100х1600 18 Вес, не более, кг 800 | 833.82 | 6
101 | 02.03.01.09 Учебный тренажер «Двигатель ЯМЗ» | Стенд предназначен обучения обслуживанию и ремонту дизельного ДВС грузового автомобиля. Позволяет изучить: процесс сборки-разборки двигателя; устройство двигателя; системы двигателя (питания, охлаждения, смазки, управления); электрооборудования двигателя. Стенд позволяет проводить основной комплекс работ по техническому обслуживанию и ремонту двигателя возможных без его запуска. Двигатель, предназначенный для сборки-разборки, должен быть, серийно выпускаемым на Ярославском моторном заводе, первой комплектности, без масла. Кантователь, изготовлен из стального металлопроката и покрыт защитной порошковой эмалью. Специально сконструирован для проведения практических занятий по обслуживанию и ремонту двигателя ЯМЗ. Состав: двигатель с навесным оборудованием марки ЯМЗ 236 или эквивалент, специализированный кантователь обеспечивающий удобство проведения практических занятий, набор инструмента для сборки-разборки двигателя, измерительный инструмент, методические указания, паспорт. Технические характеристики стенда-тренажера: Тип двигателя Четырехтактный, с воспламенением от сжатия Число цилиндров 6 Расположение цилиндров V-образное, с углом развала 90° 1-4-2-5-3-6 Диаметр цилиндра, мм 130 Ход поршня, мм 140 Рабочий объем цилиндров, л 11,15 Степень сжатия 16,5 Номинальная мощность, л. с. 180 Номинальное число оборотов, об /мин 2100 Максимальный крутящий момент, 1 кГм 67 Число оборотов при максимальном крутящем моменте, об /мин Не более 1500 Минимальное число оборотов холостого хода, об/мин 450 Максимальное число оборотов холостого хода, об/мин 2225 — 2275 Минимальный удельный расход топлива, г/э.л.с.ч. 175 Способ смесеобразования Непосредственный впрыск Камера сгорания Неразделенного типа в поршне - открытие 20 до в. м. т. - закрытие 56 после н.м.т. - открытие 56 до н.м.т. - закрытие 20 после в.м.т. Число клапанов на цилиндр Один впускной и один выпускной - впускного 61,5 - выпускного 48 Подъем клапанов, мм 13,5 Расположение клапанов Верхнее Зазор между торцом клапана и носком коромысла (в холодном состоянии), мм 0,25 — 0,30 Распределительный вал Общий для обоих рядов цилиндров, с шестеренчатым приводом Топливоподающая аппаратура Разделенного типа Подкачивающий насос Поршневого типа с приводом от эксцентрика кулачкового вала Установочный угол опережения, град 18 или 20. Указан на торце впрыска, корпуса муфты опережения. Точность установки ± 1° Муфта опережения впрыска Автоматическая, центробежная, прямого действия Топливный насос высокого давления Шестиплунжерный Плунжеры Золотникового типа, диаметр плунжера 9 мм, ход — 10 мм Порядок работы секций топливного насоса 1-4-2-5-3-6 Регулятор числа оборотов Центробежный, всережимный Форсунки Закрытые, с многодырчатыми распылителями Давление начала подъема иглы форсунки, кГ/см2 150+5 Топливные фильтры: - предварительной очистки Со сменным фильтрующим элементом из хлопчатобумажной ровницы;установлен вне двигателя - тонкой очистки Со сменным фильтрующим элементом из древесной муки на пульверба-келитовой основе; в крышке фильтра установлен перепускной клапан Топливо Дизельное, малосернистое по ГОСТ 4749—49 Давление в масляной системе при номинальных оборотах, кг/см2 4 — 7 Давление в масляной системе минимальных оборотах холостого хода кГ/см Не менее 1 Давление в масляной системе после длительной эксплуатации кГ/см2 Не ниже 3,5 — при номинальных, оборотах и 0,5 — при минимальных Система смазки Смешанная. Под давлением смазываются коренные и шатунные подшипники коленчатого вала, подшипники распределительного вала, втулки верхней головки шатуна, втулки коромысел клапанов, втулки промежуточной шестерни масляного насоса, сферические опоры штанг и втулки толкателей. Зеркало цилиндров, зубчатые передачи, подшипники качения и кулачки распределительного вала смазываются разбрызгиванием Воздушный фильтр Инерционно-масляный с контактным элементом Температура охлаждающей жидкости 75-95 Масляные фильтры: - грубой очистки С фильтрующим элементом из металлической сетки - тонкой очистки Центробежный с реактивным приводом Система охлаждения масла Масляный радиатор, установленный вне двигателя Система охлаждения двигателя Жидкостная, закрытого типа, с принудительной циркуляцией охлаждающей жидкости Вентилятор и его привод Осевого типа, с шестеренчатым приводом Пусковое устройство Электрический стартер СТ103 мощностью 7 л. с, Генератор Г107-Б, 24 в, мощностью 500 вт Реле-регулятор РР107 Блок цилиндров Отлит из легированного чугуна вместе с верхней частью картера Гильзы цилиндров Мокрого типа, отлиты из легированного чугуна Коленчатый вал Стальной, с привернутыми противовесами; поверхности шеек закалены т.н.ч. Количество опор коленчатого вала 4 Подшипники коренные Скольжения, со сменными вкладышами Подшипники шатунные Скольжения, со сменными вкладышами Поршень Алюминиевый Количество поршневых колец: - - компрессионных 3 - маслосъемных 2 Пальцы поршневые Плавающие, осевое перемещение ограничивается стопорными кольцами Шатуны Стальные, двутаврового сечения, в верхнюю головку запрессованы бронзовые втулки Маховик Чугунный со стальным зубчатым венцом для пуска двигателя стартером Вентиляция картера Осуществляется через сапун, расположенный на заднем торце левого ряда блока цилиндров Количество опор распределительного вала 4 Габаритные размеры двигателя, мм: - - длина 1020 - ширина 1000 - высота (с воздушным фильтром) 1245 Сухой вес, кг, не более 1140 Тип кантователя Ручной Обслуживаемые двигатели ЯМЗ-236 Грузоподъемность, кг 2000 Способ поворота вручную через червячный редуктор Угол поворота двигателя в кантователе, град. 360 Габаритные размеры стенда-тренажера в сборе, не более, мм 2500/1200/1600 Масса стенда-тренажера в сборе, не более, кг 1600 | 904.86 | 6
102 | 02.03.01.10 Учебный тренажер «Двигатель Д-245 (ЗИЛ 5301 «Бычок»)» | Назначение. Стенд-тренажер предназначен для проведения практических работ по изучению конструкции дизельных двигателей грузовой техники принципов их функционирования и режимов работы, а также формированию первоначальных навыков по диагностированию, техническому обслуживанию и ремонту автомобиля в курсах «Устройство автомобильной техники», «Эксплуатация автомобильной техники», «Конструкция и расчет автомобильной техники», «Техническая эксплуатация и ремонт автомобиля». Описание. Стенд-тренажер представляет собой полнокомплектный дизельный двигатель марки Д-245 Минского моторной завода с навесным оборудованием, установленный на специализированном кантователе. Двигатель без масла и подготовлен для многократной сборки-разборки. Кантователь выполнен из стального металлопроката и покрыт защитной порошковой эмалью. Основные параметры двигателя: число клапанов на цилиндр – 2; число цилиндров - 4, расположение рядное , вертикальное; диаметр цилиндра и ход поршня, мм – 110/125 ; рабочий объем, не менее, л – 4,75; устройство пуска двигателя электрический стартер; источники тока аккумуляторная батарея, штатный электрогенератор; направление вращения коленчатого вала правое (с носка коленчатого вала); система смазки комбинированная, под давлением и разбрызгиванием; система охлаждения жидкостная, закрытая, с принудительной циркуляцией; система вентиляции картера принудительная, с откачиванием через маслоотделитель.. Набор универсального инструмента в пластиковом кейсе: Состав: дизельный двигатель марки Д-245 с навесным оборудованием 1 комплектности; кантователь; набор универсального инструмента; паспорт; руководство с инструкцией по сборке-разборке и дефектовке дизеля; учебно-методический комплекс «Тракторные дизели» на CD диске в соответствии с описанием. Технические характеристики: Габаритные размеры, не более, мм 1300 х 1500 х 1500; Масса, не более, 800 кг | 657.8 | 6
103 | 02.03.01.11 Учебный тренажер «Двигатель СМД» | Стенды-тренажеры данной линейки представляют собой двигатель с навесным оборудованием, установленный на специальном мобильном кантователе. Двигатель подготовлен для многократной сборки-разборки. Стенд укомплектован необходимым инструментом Состав • двигатель СМД в сборе с навесным оборудованием, подготовленный для многократной сборки-разборки • кантователь • набор инструмента для технического обслуживания, сборки-разборки двигателя • измерительный инструмент • паспорт • руководство по ремонту и ТО ДВС | 620.74 | 6
104 | 02.03.01.12 Учебный тренажер «Двигатель А-41» | Стенды-тренажеры данной линейки представляют собой двигатель с навесным оборудованием, установленный на специальном мобильном кантователе. Двигатель подготовлен для многократной сборки-разборки. Стенд укомплектован необходимым инструментом Состав • двигатель А-41 в сборе с навесным оборудованием, подготовленный для многократной сборки-разборки • кантователь • набор инструмента для технического обслуживания, сборки-разборки двигателя • измерительный инструмент • паспорт • руководство по ремонту и ТО ДВС | 620.74 | 6
105 | 02.03.01.13 Учебный тренажер «Двигатель МТЗ» | Описание Стенд-тренажер представляет собой полнокомплектный дизельный двигатель марки Д-242 с навесным оборудованием, установленный на специализированном мобильном кантователе. Двигатель без масла и подготовлен для многократной сборки-разборки. Кантователь выполнен из стального металлопроката и покрыт защитной порошковой эмалью. Основные параметры двигателя: число клапанов на цилиндр – 2; число цилиндров - 4, расположение рядное , вертикальное; диаметр цилиндра и ход поршня, мм – 110/125 ; рабочий объем, не менее, л – 4,75; устройство пуска двигателя электрический стартер; источники тока аккумуляторная батарея, штатный электрогенератор; направление вращения коленчатого вала правое (с носка коленчатого вала); система смазки комбинированная, под давлением и разбрызгиванием; система охлаждения жидкостная, закрытая, с принудительной циркуляцией; система вентиляции картера принудительная, с откачиванием через маслоотделитель. Состав: дизельный двигатель марки Д-242 с навесным оборудованием; подвижный кантователь; набор специального инструмента для сборки-разборки и дефектовки дизеля; набор универсального инструмента; паспорт; руководство с пошаговой инструкцией по сборке-разборке и дефектовке дизеля. Технические характеристики: Наименование параметра Значение Габаритные размеры, не более,мм 1300 х 1500 х 1500 Масса, не более, кг 800 | 596.65 | 6
106 | 02.03.02. Учебные тренажеры узлы ДВС
107 | 02.03.02.01 Учебный тренажер "Карбюратор легкового автомобиля" | Устройство и ремонт. Агрегат для сборки-разборки. Представляет собой карбюратор расположенный в кейсе с ячейками для агрегата и инструмента. Предназначен для изучения последовательности процесса сборки – разборки карбюратора, устройства и принципа действия карбюратора. Позволяет обучить обслуживанию и ремонту карбюратора. Состав: карбюратор легкого автомобиля, кейс, комплект инструмента для сборки-разборки, паспорт, руководство по сборке/разборке и регулировке. Габаритные размеры не более 500х500х300 мм Вес, 5кг | 17.6 | 6
108 | 02.03.02.02 Учебный тренажер "Карбюратор грузового автомобиля" | Устройство и ремонт. Агрегат для сборки-разборки. Представляет собой карбюратор расположенный в кейсе с ячейками для агрегата и инструмента. Предназначен для изучения последовательности процесса сборки – разборки карбюратора, устройства и принципа действия карбюратора. Позволяет обучить обслуживанию и ремонту карбюратора. Состав: карбюратор грузового автомобиля, кейс, комплект инструмента для сборки-разборки, паспорт, руководство по сборке/разборке и регулировке. Габаритные размеры не более 500х500х300 мм Вес, 5кг | 23.47 | 6
109 | 02.03.02.03 Учебный тренажер "Топливный насос высокого давления КАМАЗ" | Назначение. Лабораторный стенд-тренажер предназначен для проведения комплекса практических работ по изучению конструкции топливных насосов высокого давления дизелей с насосным впрыском топлива, принципов их функционирования и режимов работы, а также формированию первоначальных навыков по диагностированию, техническому обслуживанию и ремонту автомобиля в курсах «Устройство автомобильной техники», «Эксплуатация автомобильной техники», «Конструкция и расчет автомобильной техники», «Техническая эксплуатация и ремонт автомобиля». Описание. Стенд должен представлять собой специализированный кантователь с установленным на нем топливным насосом высокого давления (ТНВД) устанавливаемым на серийно выпускаемые автомобили марки «КАМАЗ». ТНВД должен быть без мала и подготовлен для многократной сборки-разборки. Состав: топливный насос высокого давления (ТНВД) «КАМАЗ» без масла, устанавливаемый на серийно выпускаемые автомобили двигатели семейства КАМАЗ 740; набор инструмента для сборки-разборки: набор отверток с плоскими и крестообразными лезвиями трех основных типоразмеров, набор рожковых и накладных ключей типоразмер с 5 по 27 мм, набор шестигранников типоразмер с 2 по 10 мм, набор торцевых ключей типоразмер от 8 до 30 мм, вороток, кардан, плоскогубцы, молоток типоразмер 1 кг, зубило, нож для снятия старых прокладок; кантователь мобильный специализированный; паспорт. Технические характеристики стенда: Наименование параметра Значение Габаритные размеры, не более, мм 550х500х500 Вес, не более, кг 30 | 76.59 | 6
110 | 02.03.02.04 Учебный тренажер "Топливный насос высокого давления ЯМЗ" | Устройство и ремонт. Агрегат для сборки-разборки. Представляет собой ТНВД расположенный в кейсе с ячейками для агрегата и инструмента. Предназначен для изучения последовательности процесса сборки – разборки ТНВД, устройства и принципа действия ТНВД. Позволяет обучить обслуживанию и ремонту ТНВД. Состав: Топливный насос высокого давления (ТНВД) ЯМЗ, кейс, комплект инструмента для сборки-разборки, паспорт, руководство по сборке/разборке и регулировке. Габаритные размеры не более 1000х700х500 мм Вес,не более 35кг | 76.59 | 6
111 | 02.03.02.05 Учебный тренажер "Топливный насос высокого давления МТЗ-80" | Устройство и ремонт. Агрегат для сборки-разборки. Представляет собой ТНВД расположенный в кейсе с ячейками для агрегата и инструмента. Предназначен для изучения последовательности процесса сборки – разборки ТНВД, устройства и принципа действия ТНВД. Позволяет обучить обслуживанию и ремонту ТНВД. Состав: Топливный насос высокого давления (ТНВД) Д-242, кейс, комплект инструмента для сборки-разборки, паспорт, руководство по сборке/разборке и регулировке. Габаритные размеры не более 1000х700х500 мм Вес, не более 45кг | 76.59 | 6
112 | 02.03.02.06 Учебный тренажер "Двигатель пусковой П-23М со стартером" | Устройство и ремонт. Агрегат для сборки-разборки. Представляет собой двигатель пусковой П-23М со стартером расположенный на подставке. Предназначен для изучения последовательности процесса сборки – разборки двигателя пускового П-23М со стартером, устройства и принципа действия двигателя пускового П-23М со стартером. Позволяет обучить обслуживанию и ремонту двигателя пускового П-23М со стартером. Состав: двигатель пусковой П-23М со стартером, подставка, комплект инструмента для сборки-разборки в ящике, паспорт, руководство по сборке/разборке и регулировке. Габаритные размеры не более 1000х700х500 мм Вес, 105кг | 111.48 | 6
113 | 02.05. Стенды-планшеты ДВС
114 | 02.05.01. Стенды-планшеты с натуральными деталями ДВС
115 | 02.05.01.01 Стенд-планшет "Система питания топливом бензинового карбюраторного ДВС" | Стенд-планшет должен быть выполнен в виде настольной комбинированной (стальная рама с порошковым покрытием, лицевая панель – ДСП с наклеенной на нее подложкой из полиграфической пленки с цветографическим изображением) конструкции с условно изображенным двигателем внутреннего сгорания и содержать основные элементы системы питания топливом бензинового карбюраторного двигателя, габаритные размеры не более 1500х700х1500 мм; Система питания топливом бензинового карбюраторного двигателя семейста ЗМЗ должна включать в себя фрагмент топливного бака с заливной горловиной и указателем уровня топлива, топливопроводы, фильтр грубой очистки топлива, топливный насос с элементами его привода, фильтр тонкой очистки топлива, карбюратор, впускной коллектор (допускается фрагмент), корпус воздушного фильтра с фильтрующим элементом и рукав подвода воздуха от воздушного фильтра к карбюратору; Поперечный разрез поршневого двигателя может быть представлен в виде изображения на подложке планшета или в виде макетной конструкции для упрощения восприятия взаимного расположения элементов системы питания двигателя топливом; Элементы, входящие в состав системы питания топливом бензинового карбюраторного двигателя: топливный бак с заливной горловиной и указателем уровня топлива; топливопровод; фильтрующие элементы; топливный насос; карбюратор; впускной коллектор – должны быть полностью или частично разрезаны для обеспечения наглядности и понимания особенностей их конструкции. Стенд-планшет должен обеспечить изучение группой учащихся назначение, состав и принцип работы системы питания топливом бензинового карбюраторного двигателя. | 110.81 | 4
116 | 02.05.01.02 Стенд-планшет "Система смазки поршневых и комбинированных ДВС" | Состав: комбинированная рама (стальная основа, лицевая панель – фанера с наклеенной на нее подложкой из полиграфической пленки с цветографическим изображением); маслоприемник; масляный насос с редукционным клапаном; фильтрующие элементы; трубопроводы с датчиком давления масла фрагменты коленчатого вала и шатуна с масляным каналом, распределительного вала, поршня; маслопроводы слива масла в поддон двигателя с фрагментом картера и поддона; указатель уровня масла; указатель температуры масла; подводящий маслопровод к теплообменнику; фрагмент масляного радиатора. Использованы натуральные элементы системы смазки серийно выпускаемого ДВС ЯМЗ. Габаритные размеры, не более 2000х700х2000 мм. Вес, не более 25 кг. | 113.65 | 4
117 | 02.05.01.03 Стенд-планшет "Система питания воздухом и отвода отработавших газов бензиновых двигателей" | Состав: комбинированная рама (стальная основа, лицевая панель – фанера с наклеенной на нее подложкой из полиграфической пленки с цветографическим изображением); натуральные элементы от ЗМЗ 406 в разрезе (воздухозаборник, корпус воздушного фильтра с фильтрующим элементом, рукав подвода воздуха к дроссельному патрубку, дроссельный патрубок с регулятором холостого хода, рукав соединения дроссельного патрубка с впускным коллектором и впускной коллектор, выпускной коллектор, приемная труба с датчиком свободного кислорода, трехкомпонентный нейтрализатор, резонатор, глушитель шума); Габаритные размеры не более 1500х700х1500 мм. Вес, не более 15 кг. | 113.65 | 4
118 | 02.05.01.04 Стенд-планшет "Система питания воздухом и отвода отработавших газов дизеля" | Состав: комбинированная рама (стальная основа, лицевая панель – фанера с наклеенной на нее подложкой из полиграфической пленки с цветографическим изображением), натуральные детали и узлы ДВС КАМАЗ в разрезе (воздухозаборник, корпус воздушного фильтра с фильтрующим элементом, рукав подвода воздуха к воздухосборнику турбокомпрессора, турбокомпрессор, рукав отвода воздуха от воздухосборника турбокомпрессора к впускному коллектору, впускной коллектор с подогревателем свежего заряда, выпускной коллектор с установленным на нем газосборником турбокомпрессора, рукав отвода отработавших газов к глушителю шума, очиститель отработавших газов, глушитель шума двигателя), методические указания, содержащие следующий перечень лабораторных работ по расчету элементов систем питания воздухом и отвода отработавших газов дизеля: 1. Основы расчета элементов систем питания воздухом и отвода отработавших газов из цилиндров дизеля; 1.1. Гидравлический расчет элементов впускной системы; 1.2. Гидравлический расчет элементов выпускной системы; 1.3. Основы расчета агрегатов газотурбинного наддува. Габаритные размеры не более 2000х700х2000 мм. Вес, не более 30 кг. | 142.06 | 4
119 | 02.05.01.05 Стенд-планшет "Механический бензонасос карбюраторного автомобиля" | Состав: Стенд-планшет с натуральными деталями и узлами, исполнение в алюминиевом профиле с подвесами. С изображением конструкции и схемы работы, бензонасос ВАЗ 2109 - натуральный образец в разрезе. Габаритные размеры, вес 594 х 420 х 150 мм , 4 кг | 8.53 | 4
120 | 02.05.01.06 Стенд-планшет "Электрический бензонасос инжекторного двигателя" | Стенд-планшет предназначен для методического сопровождения учебного процесса по изучению электрического бензонасоса инжекторного двигателя, принципов их функционирования и режимов работы, а также формированию первоначальных навыков по техническому обслуживанию и ремонту автомобиля в курсах «Устройство автомобильной техники», «Эксплуатация автомобильной техники», «Конструкция и расчет автомобильной техники». Описание. Стенд-планшет представляет собой основание из МДФ толщиной не менее 8 мм окантованное алюминиевым профилем. На основание наклеена подложка с цветографическим изображением устройства и принципа работы электрического бензонасоса инжекторного двигателя автомобилей марки «ВАЗ», и смонтированы натуральные элементы в разрезе: электрический бензонасос ДВС «ВАЗ» в разрезе. Состав: стенд-планшет в соответствии с описанием; паспорт. Технические характеристики стенда: Наименование параметра Значение Габаритные размеры (ДхШхВ), не более, мм 850х500х150 Вес, не более, кг 10 | 17.65 | 2
121 | 02.05.01.07 Стенд-планшет "Система питания бензинового карбюраторного двигателя" | Описание Стенды-планшеты данной линейки представляют собой натуральный механизм (узел, прибор) с разрезами основных корпусных деталей, установленный на основании из ДСП (фанеры) с наклеенным цветным изображением механизма (узла, прибора или системы) ДВС, отпечатанным типографским способом на полимерной износоустойчивой пленке. Основание стенда может быть выполнено в настенном или настольном исполнении. Обеспечивают изучение устройства и принципа действия отдельных механизмов, узлов, приборов и систем двигателя автомобиля. Состав • планшет на жесткой основе из фанеры (ДСП) с цветографическим изображением основных элементов изучаемой системы, окантованный алюминиевым профилем • металлическое основание, покрытое порошковой износоустойчивой эмалью • натуральный механизм (узел, прибор) в разрезе • паспорт | 29.84 | 4
122 | 02.05.01.08 Стенд-планшет "Карбюратор" | Состав: Стенд-планшет с натуральными деталями и узлами, исполнение в алюминиевом профиле с подвесами. С изображением конструкции и схемы работы, карбюратор - натуральный образец в разрезе. Габаритные размеры, вес 594 х 841 х 270 мм , 8 кг | 25.58 | 4
123 | 02.05.01.09 Стенд-планшет "Масляный насос ВАЗ-2101-06" | Состав: Стенд-планшет с натуральными деталями и узлами, исполнение в алюминиевом профиле с подвесами. С изображением конструкции и схемы работы, масляный насос - натуральный образец в разрезе. Габаритные размеры, вес 594 х 841 х 220 мм , 7 кг | 5.68 | 4
124 | 02.05.01.10 Стенд-планшет "Система впрыска топлива" | Стенд-планшет предназначен для методического сопровождения учебного процесса по изучению систем впрыска топлива легковых автомобилей, принципов их функционирования и режимов работы, а также формированию первоначальных навыков по техническому обслуживанию и ремонту автомобиля в курсах «Устройство автомобильной техники», «Эксплуатация автомобильной техники», «Конструкция и расчет автомобильной техники». Описание. Стенд-планшет представляет собой основание из фанеры толщиной не менее 8 мм окантованное алюминиевым профилем. На основание наклеена подложка с цветографическим изображением системы впрыска топлива автомобилей марки «ВАЗ», и смонтированы натуральные элементы в разрезе: рампа, форсунки и топливный фильтр . Состав: стенд-планшет «Система впрыска топлива»» в соответствии с описанием; паспорт. Технические характеристики стенда: Наименование параметра Значение Габаритные размеры, не более, мм 850х600х500 Вес, не более, кг 20 | 23.53 | 4
125 | 02.05.01.11 Стенд-планшет "Система смазки ДВС легкового автомобиля" | Состав: панель с цветным изображением конструкции и схемы работы с закрепленными на ней натуральными деталями системы смазки автомоблия ВАЗ 2170. Стенд планшет окантован алюминиевым профилем с подвесами. Габаритные размеры, вес 594х841х150 мм, 8кг | 14.21 | 4 | ТЗ УТОЧНЯТЬ
126 | 02.05.01.12 Стенд-планшет "Кривошипно-шатунный механизм легкового автомобиля" | Стенд-планшет предназначен для методического сопровождения учебного процесса по изучению кривошипно-шатунного механизма легкового автомобиля, принципов их функционирования и режимов работы, а также формированию первоначальных навыков по техническому обслуживанию и ремонту автомобиля в курсах «Устройство автомобильной техники», «Эксплуатация автомобильной техники», «Конструкция и расчет автомобильной техники». Описание. Стенд-планшет представляет собой основание из МДФ толщиной не менее 8 мм окантованное алюминиевым профилем. На основание наклеена подложка с цветографическим изображением кривошипно-шатунного механизма легкового автомобиля марки «ВАЗ», и смонтированы натуральные элементы в разрезе: поршень, палец, кольца, шатун и вкладыши автомобиля марки «ВАЗ». Состав: стенд-планшет в соответствии с описанием; паспорт. Технические характеристики стенда: Наименование параметра Значение Габаритные размеры, не более, мм 850х600х500 Вес, не более, кг 8 | 23.53 | 2
127 | 02.05.01.13 Стенд-планшет "Привод распределительных валов автомобиля ВАЗ-2170 (16 кл.)" | Состав: зубчатый шкив коленчатого вала; зубчатый шкив насоса охлаждающей жидкости; натяжной ролик - 2 шт.; задняя защитная крышка; зубчатый шкив распределительного вала - 2шт.; зубчатый приводной ремень. Натуральные детали и узлы, исполнение в алюминиевом профиле с подвесами, изображением конструкции и схемы работы. Габаритные размеры, вес 594 х 420 х 100 мм , 8 кг | 23.53 | 2
128 | 02.05.01.14 Стенд-планшет "Газораспределительный механизм автомобиля ВАЗ-2107" | Состав: Стенд-планшет с натуральными деталями и узлами, исполнение в алюминиевом профиле с подвесами. С изображением конструкции и схемы работы, элемент головки ГРМ, элемент распеделительного вала, эленемент корпуса подшипников распределительного вала, впускной и выпускной клапана, рычаг клапана и вспомогательные детали - натуральные образы в разрезе. Габаритные размеры, вес 594 х 841 х 150 мм , 10 кг | 11.36 | 4
129 | 02.05.01.15 Стенд-планшет "Газораспределительный механизм автомобиля ВАЗ-2110" | Состав: Стенд-планшет с натуральными деталями и узлами, исполнение в алюминиевом профиле с подвесами. С изображением конструкции и схемы работы, элемент головки ГРМ, элемент распеделительного вала, эленемнт корпуса подшипников распределительного вала, впускной и выпускной клапана, толкатель, регулировачная шайба и вспомогательные детали - натуральные образы в разрезе. Габаритные размеры, вес 594 х 841 х 150 мм , 10 кг | 19.89 | 4
130 | 02.05.01.16 Стенд-планшет "Привод распределительного вала автомобиля ВАЗ-2101-07" | Состав: звездочка распределительного вала; приводная цепь; успокоитель цепи; звездочка приводного масляного насоса; звездочка коленчатого вала; ограничительный палец; башмак натяжителя; натяжитель цепи. Натуральные детали и узлы, исполнение в алюминиевом профиле с подвесами, изображение конструкции и схемы работы. Габаритные размеры, вес 594 х 420 х 100 мм , 8 кг | 8.53 | 2
131 | 02.05.01.17 Стенд-планшет "Привод распределительного вала автомобиля ВАЗ-2108-09" | Состав: зубчатый шкив коленчатого вала; зубчатый шкив насоса охлаждающей жидкости; натяжной ролик; задняя защитная крышка; зубчатый шкив распределительного вала; зубчатый приводной ремень. Натуральные детали и узлы, исполнение в алюминиевом профиле с подвесами, изображением конструкции и схемы работы. Габаритные размеры, вес 594 х 420 х 100 мм , 8 кг | 8.53 | 2
132 | 02.05.01.18 Стенд-планшет "Система охлаждения двигателя легкового автомобиля" | Стенд-планшет предназначен для методического сопровождения учебного процесса по изучению системы охлаждения двигателя легкового автомобиля, принципов их функционирования и режимов работы, а также формированию первоначальных навыков по техническому обслуживанию и ремонту автомобиля в курсах «Устройство автомобильной техники», «Эксплуатация автомобильной техники», «Конструкция и расчет автомобильной техники». Описание. Стенд-планшет представляет собой основание из МДФ толщиной не менее 8 мм окантованное алюминиевым профилем. На основание наклеена подложка с цветографическим изображением системы охлаждения двигателя легкового автомобиля ВАЗ 2170, и смонтированы натуральные элементы в разрезе: жидкостной насос, фрагмент радиатора основного, термостат. Состав: стенд-планшет в соответствии с описанием; паспорт. Технические характеристики стенда: Наименование параметра Значение Габаритные размеры, не более, мм 850х600х500 Вес, не более, кг 10 | 29.41 | 4
133 | 02.05.01.19 Стенд-планшет "Насос системы охлаждения ВАЗ-2117 (Приора)" | Состав: Стенд-планшет с натуральными деталями и узлами, исполнение в алюминиевом профиле с подвесами. С изображением конструкции и схемы работы, насос - натуральный образец в разрезе. Габаритные размеры, вес 594 х 841 х 150 мм , 7 кг | 8.53 | 2
134 | 02.05.01.20 Стенд-планшет "Насос системы охлаждения автомобиля ВАЗ-2101-07" | Состав: Стенд-планшет с натуральными деталями и узлами, исполнение в алюминиевом профиле с подвесами. С изображением конструкции и схемы работы, насос - натуральный образец в разрезе. Габаритные размеры, вес 594 х 841 х 150 мм , 7 кг | 8.53 | 2
135 | 02.05.01.21 Стенд-планшет "Система питания топливом дизельного двигателя с аккумуляторной системой топливоподачи" | Стенд-планшет должен быть выполнен в виде настольной каркасной конструкции с условно изображенным двигателем внутреннего сгорания на лицевой панели и содержать основные элементы системы питания топливом дизельного двигателя с аккумуляторной системой топливоподачи (Common Rail): 1. Фрагмент топливного бака с заливной горловиной и указателем уровня топлива – 1 шт.; 2. Подогреватель топлива – 1 шт.; 3. Фильтр очистки топлива с фильтрующим элементом – 1 шт.; 4. Топливоподкачивающий насос с элементами его привода – 1 шт.; 5. Комплект трубопроводов высокого и низкого давления – 1 шт.; 6. Отсечной электрический клапан – 1 шт.; 7. Топливный насос высокого давления – 1 шт.; 8. Гидравлический аккумулятор – 1 шт.; 9. Электрический регулятор давления топлива – 1 шт.; 10. Электроуправляемые форсунки – 2 шт.; 11. Охладитель топлива – 1 шт.; Элементы, входящие в состав системы питания топливом дизельного двигателя с аккумуляторной системой топливоподачи и перечисленные выше должны быть частично разрезаны для обеспечения наглядности и понимания особенностей их конструкции. Последовательность сборки аккумуляторной системы топливоподачи дизельного двигателя должна осуществляться согласно приведенному выше перечню. Поперечный разрез дизельного двигателя может быть представлен в виде изображения на лицевой панели для упрощения восприятия взаимного расположения элементов системы питания топливом; Допускается замена трубопроводов высокого и низкого давления дизельного двигателя на условные изображения на лицевой панели без ущерба для понимания их конструкции и принципа работы. Стенд-тренажер должен быть построен с использованием стандартной компонентной базы (элементов системы питания топливом дизельного двигателя с аккумуляторной системой топливоподачи) аналогичной серийно выпускаемым дизельным двигателям семейства Duratorq. Каркасная конструкция стенда-тренажера должна состоять из основы (стальной прокат с порошковым покрытием) и лицевой панели (фанера или ДСП с наклеенной на нее подложкой из полиграфической пленки с цветографическим изображением). Указанная конструкция с описанным выше составом оборудования должна обеспечить изучение группой учащихся назначения, состава и принципа работы системы питания топливом дизельного двигателя с аккумуляторной системой топливоподачи. Технические характеристики: 1. Габариты, не более 1700х900х400 мм 2. Вес, не более 100 кг | 355.15 | 8
136 | 02.05.01.22 Стенд-планшет "Система питания топливом дизельного двигателя с насосным впрыском" | Стенд-планшет должен быть выполнен в виде настольной комбинированной конструкции (стальная рама с порошковым покрытием, лицевая панель – ДСП с наклеенной на нее подложкой из полиграфической пленки с цветографическим изображением), включающей в себя поперечный разрез поршневого дизеля с насосным впрыском, основные элементы системы питания топливом: 1. Фрагмент топливного бака с заливной горловиной и указателем уровня топлива – 1 шт.; 2. Фильтр грубой очистки топлива с фильтрующим элементом – 1 шт.; 3. Топливоподкачивающий насос с элементами его привода – 1 шт.; 4. Фильтр тонкой очистки топлива – 1 шт.; 5. Топливный насос высокого давления с всережимным регулятором частоты вращения коленчатого вала – 1 шт.; 6. Топливоподающие форсунки с гидравлическим управлением – 2 шт. Элементы, перечисленные выше, должны быть частично разрезаны для обеспечения наглядности и понимания особенностей их конструкции. Поперечный разрез дизеля может быть представлен в виде изображения на подложке планшета или в виде макетной конструкции для упрощения восприятия взаимного расположения Последовательность сборки системы топливоподачи дизельного двигателя с насосным впрыском, должна осуществляться согласно приведенному выше перечню её элементов. Поперечный разрез дизельного двигателя может быть представлен в виде изображения на лицевой панели для упрощения восприятия взаимного расположения элементов системы питания топливом. Допускается замена трубопроводов высокого и низкого давления дизельного двигателя на условные изображения на лицевой панели без ущерба для понимания их конструкции и принципа работы. Стенд-тренажер должен быть построен с использованием стандартной компонентной базы (элементов системы питания топливом дизельного двигателя с насосным впрыском) серийно выпускаемых дизельных двигателей семейства КАМАЗ. Указанная конструкция с описанным выше составом оборудования должна обеспечить изучение группой учащихся назначения, состава и принципа работы системы питания топливом дизельного двигателя с насосным впрыском. Технические характеристики: 1. Габариты, не более 1700х900х400 мм 2. Вес, не более 100 кг | 115.29 | 4
137 | 02.05.01.23 Стенд-планшет "Система питания топливом двигателя с газобаллонным оборудованием" | Стенд-планшет должен быть выполнен в виде настольной комбинированной конструкции (стальная рама с порошковым покрытием, лицевая панель – ДСП с наклеенной на нее подложкой из полиграфической пленки с цветографическим изображением), включающей в себя поперечный разрез поршневого двигателя внутреннего сгорания, основные элементы системы питания двигателя горючим газом: 1. Газовый баллон для размещения сжиженного газа с мультиклапаном и заправочным устройством – 1 шт.; 2. Фрагмент трубопровода, соединяющий мультиклапан газового баллона с газовым фильтром – 1 шт.; 3. Газовый редуктор – 1 шт.; 4. Электромагнитный газовый клапан – 1 шт.; 5. Теплообменник (испаритель) – 1 шт.; 6. Пусковой клапан – 1 шт.; 7. Газовый смеситель – 1 шт.; 8. Впускной коллектор – 1 шт. Элементы, перечисленные выше, должны быть частично разрезаны для обеспечения наглядности и понимания особенностей их конструкции. В состав системы питания двигателя горючим газом должен входить газовый баллон для размещения сжиженного газа с мультиклапаном и заправочным устройством, трубопровод, соединяющий мультиклапан газового баллона с газовым фильтром, газовый редуктор, электромагнитный газовый клапан, теплообменник (испаритель), пусковой клапан и газовый смеситель, размещенный в магистрали питания двигателя воздухом. Магистраль питания двигателя воздухом должна включать в себя корпус воздушного фильтра с фильтрующим элементом, рукав подвода воздуха к карбюратору, карбюратор (допускается макет) и впускной коллектор. В системе питания топливом двигателя с газобаллонным оборудованием должны быть использованы стандартные компоненты серийно выпускаемых поршневых бензиновых ДВС семейства ЗМЗ. Элементы, обеспечивающие совместную или автономную работу систем питания двигателя горючим газом и бензином (электромагнитные реле, переключатель «Бензин – Газ» и т.п.) должны быть размещены в составе стенда-тренажера и иметь соответствующее подключение, иллюстрирующее работу системы. Поперечный разрез поршневого двигателя и аккумуляторная батарея могут быть представлены в виде изображения на лицевой панели для упрощения восприятия взаимного расположения элементов системы питания двигателя горючим газом. Допускается замена трубопровода, соединяющего мультиклапан газового баллона с газовым фильтром на условное изображения на лицевой панели без ущерба для понимания их конструкции и принципа работы. Указанная конструкция с описанным выше составом оборудования должна обеспечить изучение группой учащихся назначение, состав и принцип работы системы питания топливом двигателя с газобаллонным оборудованием. Технические характеристики: 1. Габариты, не более 1700х900х400 мм 2. Вес, не более 100 кг | 99.45 | 4
138 | 02.05.01.24 Стенд-планшет "Система питания топливом двигателя с впрыском бензина во впускной трубопровод" | Стенд-планшет должен быть выполнен в виде настольной комбинированной конструкции (стальная рама с порошковым покрытием, лицевая панель – ДСП с наклеенной на нее подложкой из полиграфической пленки с цветографическим изображением), включающей в себя поперечный разрез поршневого двигателя внутреннего сгорания, основные элементы системы питания топливом двигателя с впрыском бензина во впускной трубопровод (коллектор): 1. Топливный бак с заливной горловиной и указателем уровня топлива – 1 шт.; 2. Фильтрующие элементы – 1 компл.; 3. Топливный насос с электрическим приводом– 1 шт.; 4. Воздушный ресивер – 1 шт.; 5. Топливная рампа – 1 шт.; 6. Дроссельный патрубок – 1 шт.; 7. Впускной коллектор – 1 шт.; 8. Топливная форсунка – 1 шт. Элементы, перечисленные выше, должны быть частично разрезаны для обеспечения наглядности и понимания особенностей их конструкции. Магистраль впускного коллектора должна включать в себя корпус воздушного фильтра с фильтрующим элементом, рукав подвода воздуха к корпусу датчика массового расхода воздуха, датчик массового расхода воздуха, дроссельный патрубок, воздушный ресивер и впускной коллектор. В состав системы питания двигателя бензином должны входить топливный бак с заливной горловиной и указателем уровня топлива, топливный насос с электрическим приводом, фильтрующие элементы, соединительные топливопроводы, рампа форсунок с размещенными на ней топливными форсунками, впускной коллектор и электронный блок управления двигателем с соответствующими подключениями. В системе питания топливом двигателя с впрыском бензина должны быть использованы стандартные датчики серийно выпускаемых поршневых ДВС. Система питания топливом двигателя с впрыском бензина во впускной трубопровод, как элемент электронной системы управления двигателем, должна включать в себя следующую регистрирующую аппаратуру: 1. Датчик массового расхода воздуха – 1 шт.; 2. Датчик положения дроссельной заслонки – 1 шт.; 3. Датчик «холостого хода» коленчатого вала двигателя – 1 шт.; 4. Датчик фазы распределительного вала – 1 шт.; 5. Датчик положения коленчатого вала – 1 шт.; 6. Датчик детонации – 1 шт.; 7. Датчик температуры воздуха – 1 шт.; 8. Датчик температуры охлаждающей жидкости – 1 шт.; 9. Датчик свободного кислорода в отработавших газах ( - зонд) – 1 шт.; 10. Датчик скорости транспортного средства – 1 шт. Элементы, перечисленные выше, должны быть частично разрезаны для обеспечения наглядности и понимания особенностей их конструкции. Модуль зажигания и свеча зажигания, как элементы системы зажигания двигателя, управляемые электронным блоком, являются обязательными к установке. Поперечный разрез поршневого двигателя и аккумуляторная батарея могут быть представлены в виде изображения на лицевой панели для упрощения восприятия взаимного расположения элементов системы питания двигателя топливом. Поршневой двигатель, изображенный на лицевой панели должен быть аналогичен по конструкции двигателю семейства ЗМЗ. Стенд-планшет должен быть построен с использованием стандартной компонентной базы (элементов системы питания топливом двигателей с впрыском бензина во впускной трубопровод) серийно выпускаемых поршневых ДВС. Элементы, перечисленные выше, должны быть частично разрезаны для обеспечения наглядности и понимания особенностей их конструкции. Указанная конструкция с описанным выше составом оборудования должна обеспечить изучение группой учащихся назначение, состав и принцип работы системы питания топливом двигателя с впрыском бензина во впускной трубопровод. Технические характеристики: 1. Габариты, не более 1700х900х400 мм 2. Вес, не более 100 кг | 99.45 | 4
139 | 02.05.01.25 Стенд-планшет "Газораспределительный механизм автомобиля ВАЗ-2118 (16 кл. DOHC)" | Состав: Стенд-планшет с натуральными деталями и узлами, исполнение в алюминиевом профиле с подвесами. С изображением конструкции и схемы работы, элемент головки ГРМ, элемент распеделительного вала, эленемент корпуса подшипников распределительного вала, впускной и выпускной клапана, толкатель, гидрокомпесатор и вспомогательные детали - натуральные образы в разрезе. Габаритные размеры, вес 594 х 841 х 150 мм , 10 кг | 19.89 | 4
140 | 02.05.01.26 Стенд-планшет "Система зажигания карбюраторного ДВС " | Состав: Стенд-планшет с натуральными деталями и узлами, исполнение в алюминиевом профиле с подвесами. С изображением конструкции и схемы работы системы зажигания карбюраторного ДВС, катушка и распределитель зажигания - натуральные образы в разрезе. Габаритные размеры, вес 594 х 841 х 150 мм , 10 кг | 8.53 | 4
141 | 02.05.01.27 Стенд-планшет "Источники тока (аккумулятор и генератор) " | "Назначение. Стенд-планшет предназначен для методического сопровождения учебного процесса по изучению источников тока легкового автомобиля, принципов их функционирования и режимов работы, а также формированию первоначальных навыков по техническому обслуживанию и ремонту автомобиля в курсах «Устройство автомобильной техники», «Эксплуатация автомобильной техники», «Конструкция и расчет автомобильной техники». Описание. Стенд-планшет представляет собой основание из МДФ толщиной не менее 8 мм окантованное алюминиевым профилем. На основание наклеена подложка с цветографическим изображением устройства источников тока легкового автомобиля ВАЗ 2170: аккумулятора и генератора, и смонтирован натуральный элемент в разрезе - генератор. Состав: стенд-планшет в соответствии с описанием; паспорт. Технические характеристики стенда: Наименование параметра Значение Габаритные размеры, не более, мм 850х600х100 Вес, не более, кг 10" | 17.05 | 4
142 | 02.05.01.28 Стенд-планшет "Стартер " | "Назначение. Стенд-планшет предназначен для методического сопровождения учебного процесса по изучению стартера легкового автомобиля, принципов его функционирования и режимов работы, а также формированию первоначальных навыков по техническому обслуживанию и ремонту автомобиля в курсах «Устройство автомобильной техники», «Эксплуатация автомобильной техники», «Конструкция и расчет автомобильной техники». Описание. Стенд-планшет представляет собой основание из МДФ толщиной не менее 8 мм окантованное алюминиевым профилем. На основание наклеена подложка с цветографическим изображением генератора двигателя легкового автомобиля ВАЗ 2170, и смонтирован натуральный элемент в разрезе - генератор. Состав: стенд-планшет в соответствии с описанием; паспорт. Технические характеристики стенда: Наименование параметра Значение Габаритные размеры, не более, мм 850х600х100 Вес, не более, кг 10" | 24.15 | 4
143 | 02.05.01.29 Стенд-планшет "Турбокомпрессор" | Стенд-планшет предназначен для методического сопровождения учебного процесса по изучению турбокомпрессора автомобиля, принципов его функционирования и режимов работы, а также формированию первоначальных навыков по техническому обслуживанию и ремонту автомобиля в курсах «Устройство автомобильной техники», «Эксплуатация автомобильной техники», «Конструкция и расчет автомобильной техники». Описание. Стенд-планшет представляет собой основание из МДФ толщиной не менее 8 мм окантованное алюминиевым профилем. На основание наклеена подложка с цветографическим объемным изображением турбокомпрессора в разрезе с указанием принципа его работы, цветографическим плоским изображением турбокомпрессора в разрезе с указанием основных элементов его конструкции, и смонтирован натуральный турбокомпрессор в разрезе. Состав: стенд-планшет в соответствии с описанием; паспорт. Технические характеристики стенда: Наименование параметра Значение Габаритные размеры, не более, мм 850х600х500 Вес, не более, кг 8 | 35.29 | 4
144 | 02.05.01.30 Стенд-планшет "Система охлаждения ДВС КАМАЗ" | Стенд-планшет должен быть выполнен в виде настольной конструкции, включающей в себя каркас из металлического профиля с порошковым покрытием и установленной на нем лицевой панелью из ДСП окантованной алюминиевым профилем. На лицевой панели наклеена специальная подложка с цветной полу конструктивной схемой системы охлаждения двигателя марки КАМАЗ 740. На панели смонтированы натуральные, частично разрезанные (для обеспечения наглядности), элементы системы охлаждения двигателя марки КАМАЗ 740, а именно: фрагменты радиаторов основного и отопителя салона; водяной насос; термостат. Габаритные размеры: 850х1200х500 мм. Вес, не более 50кг. | 211.76 | 4
145 | 02.05.01.31 Стенд-планшет "Электроборудование автомобиля КАМАЗ" | Стенд-планшет должен быть выполнен в виде настольной конструкции, включающей в себя каркас из металлического профиля с порошковым покрытием и установленной на нем лицевой панелью из ДСП окантованной алюминиевым профилем. На лицевой панели наклеена специальная подложка с цветной схемой основного электрооборудования автомобиля марки КАМАЗ. На панели согласно электрической схеме смонтированы натуральные, частично разрезанные (для обеспечения наглядности), основные элементы системы электрооборудования грузового автомобиля марки КАМАЗ, а именно: стартер, генератор, приборная панель, элементы системы аварийной световой и звуковой сигнализации, передние задние фары, блок предохранителей и реле, электрический вентилятор привода отопителя салона, электрическая розетка для подключения прицепа, блок контрольных ламп. Габаритные размеры: 850х1200х500 мм. Вес, не более 100кг. | 235.29 | 8
146 | 02.05.01.32 Стенд-планшет "Электроборудование трактора МТЗ" | Стенд-планшет должен быть выполнен в виде плоского напольного планшета с условным изображением схемы электрооборудования трактора на базе МТЗ 82.1 и содержать следующие основные натуральные элементы электрооборудования трактора (стартер, генератор, блок реле, панель приборов, катушка зажигания, приборы освещения и аварийной световой сигнализации). Наглядное пособие должно быть построено с использованием стандартной компонентной базы (элементов системы электрооборудования трактора) серийно выпускаемых тракторов марки МТЗ 82.1. Отдельные элементы, входящие в состав системы должны быть частично разрезаны для обеспечения наглядности и понимания особенностей их конструкции. Указанная конструкция стенда-планшета с описанным выше составом оборудования должна обеспечить изучение группой учащихся назначение, состав и принцип работы системы электрооборудования трактора на базе МТЗ 82.1. Габаритные размеры, не более, 1230х1730х600 мм. Вес, не более 60 кг | 250.76 | 8
147 | 02.05.01.33 Стенд-планшет "КШМ грузового автомобиля" | Состав: Стенд-планшет с натуральными деталями и узлами, исполнение в алюминиевом профиле с подвесами. С изображением конструкции и схемы работы кривошипно-шатунного механизма грузового автомобил. Установлены натурльные образцы элементов кривошипно-шатунного механизма грузового автомобиля"КАМАЗ": шатун в сборе с крышкой; поршень; палец; два вкладыша; маслосъёмное кольцо; два компрессионных кольца. Габаритные размеры, вес 850 х 600 х150 мм , 15 кг | 71.04 | 8
148 | 02.05.01.34 Стенд-планшет "Система смазки КамАЗ" | Стенд-планшет должен быть выполнен в виде настольной комбинированной конструкции (стальная рама с порошковым покрытием, лицевая панель – ДСП с наклеенной на нее подложкой из полиграфической пленки с цветографическим изображением), включающей в себя изображение поперечного разреза поршневого дизельного двигателя и основных элементов системы смазки двигателя в разрезе: 1. Масляный насос с маслоприемником – 1 шт.; 2. Фильтр центробежной очистки масла – 1 шт.; 3. Полнопоточный фильтр – 1 шт.; 4. Масляный радиатор – 1 шт.; 5. Поршень и шатун в сборе – 1 шт.; 6. Коленчатый вал – 1 шт.; 7. Распределительный вал – 1 шт.; Элементы, перечисленные выше, должны быть частично разрезаны для обеспечения наглядности и понимания особенностей их конструкции. Стенд-планшет должен быть построен с использованием стандартной компонентной базы (элементов системы смазки двигателя) серийно выпускаемых дизельных двигателей семейства КАМАЗ. Указанная конструкция с описанным выше составом оборудования должна обеспечить изучение группой учащихся назначения, состава и принципа работы системы смазки дизельного двигателя. Технические характеристики: 1. Габариты, не более 1400х900х600 мм 2. Вес, не более 100 кг | 141.18 | 8
149 | 02.05.01.35 Стенд-планшет "Система питания дизельного ДВС ЯМЗ Common RAIL" | Стенд-планшет должен быть выполнен в виде настольной комбинированной конструкции (стальная рама с порошковым покрытием, лицевая панель – ДСП с подложкой из полиграфической пленки и разрезом двигателя в виде макетной конструкции и схема подачи и обратного возврата топлива, на которой закреплены элементы системы питания автомобиля с дизельным двигателем в разрезе. В виде таблицы представлены основные отказы топливной системы двигателя серии ЯМЗ-658 | 187.76 | 8
150 | 02.05.01.36 Стенд-планшет "Электрооборудование легкового автомобиля" | Стенд-планшет предназначен для методического сопровождения учебного процесса по изучению системы электрооборудования автомобилей, принципов ее функционирования и режимов работы, а также формированию первоначальных навыков по техническому обслуживанию и ремонту автомобиля в курсах «Устройство автомобильной техники», «Эксплуатация автомобильной техники», «Конструкция и расчет автомобильной техники». Описание. Стенд-планшет должен быть выполнен в виде настольной комбинированной конструкции (стальная рама с порошковым покрытием, лицевая панель из ДСП окантованная алюминиевым профилем с наклеенной на нее подложкой из полиграфической пленки с цветографическим изображением). На подложке должна быть изображена цветная схема электрооборудования легкового автомобиля со спецификацией. На лицевой панели должны быть смонтированы основные натуральные элементы электрооборудования легкового автомобиля: стартер; генератор; панель приборов; передняя блок фара; задняя блок фара; элементы звуковой и световой сигнализации; блок предохранителей; электродвигатель отопителя салона; электродвигатель системы охлаждения. Элементы, перечисленные выше, должны быть частично разрезаны для обеспечения наглядности и понимания особенностей их конструкции. Стенд-планшет должен быть построен с использованием стандартной компонентной базы (элементов электрооборудования) серийно выпускаемых легковых автомобилей семейства «ВАЗ». Указанная конструкция с описанным выше составом оборудования должна обеспечить изучение группой учащихся назначения, состава и принципа работы схемы электрооборудования легкового автомобиля. Состав: стенд-планшет в соответствии с описанием; паспорт. Технические характеристики стенда: Наименование параметра Значение Габаритные размеры (ДхШхВ), не более, мм 1200х600х850 Вес, не более, кг 70 | 188.24 | 8
151 | 02.05.01.37 Стенд-планшет светодинамический "Система питания топливом двигателя работающего на природном газе" | Стенд-планшет светодинамический с натуральными элементами представляет собой лицевую панель из фанеры толщиной не менее 8 мм в каркасе из ПВХ профиля шириной не более 90мм с подвесами и задней стенкой из ДВП. На лицевой панели наклеена подложка с полноцветным графическим изображением системы питания двигателя марки «КАМАЗ» сжиженным природным газом с поперечным разрезом двигателя марки «КАМАЗ». Для обеспечения демонстрации принципа работы и взаимодействия элементов системы питания двигателя марки «КАМАЗ» на лицевой панели должны быть закреплены светодиоды управляемые при помощи электронно-логического устройства на базе контроллера ADCS-P-5. Питание электрической схемы стенда должно осуществляется стандартным импульсным блоком питания. На боковой панели стенда должен быть установлен разъем сетевого шнура и выключатель блока питания. На лицевой панели планшета должны быть закреплены в разрезе основные натуральные элементы системы питания двигателя сжиженным природным газом: 1. Редуктор Landi Renzo – 1 шт.; 2. Вентиль баллонный Gavagna Group – 1 шт.; 3. Вентиль магистральный Gavagna Group – 1 шт.; 4. Заправочное устройство Gavagna Group – 1 шт.; Состав: Стенд-планшет светодинамический ""Система питания топливом двигателя работающего на природном газе"", паспорт. Технические характеристики: 1. Габариты, не более 1200х120х900 мм 2. Вес, не более 30 кг 3. Электропитание от сети 220В | 117.35 | 8
152 | 02.05.01.38 Учебный комплект «Изучение газовых двигателей грузовых автомобилей» | Учебный комплект предназначен для освоения устройства и принципа работы газового двигателя работающего на компримированном природном газе, а также содержит диагностическое оборудование позволяющее проводить практическое обучение основам диагностики электронной системы газового двигателя, техническому обслуживанию газомоторной техники студентов учреждений начального и среднего профессионального образования и слушателей курсов повышения квалификации, профессиональной подготовки и переподготовки. Состав комплекта: 1. Стенд-планшет светодинамический с натуральными элементами в разрезе «Система питания газового двигателя». Представляет собой лицевую панель из фанеры толщиной не менее 8 мм в каркасе из ПВХ профиля шириной не более 90мм с подвесами и задней стенкой из ДВП. На лицевой панели наклеена подложка с полноцветным графическим изображением системы питания двигателя семейства «КАМАЗ 820» сжиженным природным газом с упрощенным поперечным разрезом данного газового двигателя, ряд элементов системы представлен в виде натуральных образцов в разрезе закрепленных на лицевой панели. Для обеспечения демонстрации принципа работы и взаимодействия элементов системы питания двигателя марки «КАМАЗ» на лицевой панели должны быть закреплены светодиоды управляемые при помощи электронно-логического устройства на базе контроллера ADCS-P-5 реализующие динамическую демонстрацию работы системы. С целью реализации режимов «обучения» и «контроля» и наглядной иллюстрации устройства и принципа работы системы питания в лицевой панели установлены магнитные сенсоры. В режиме «обучения» при выделении изображения одного из элементов системы питания либо его натурального образца в разрезе загорается светодиод напротив соответствующего наименования элемента. В режиме «контроля» учащийся должен сам сопоставить наименование элемента с его изображением либо его натуральным образцом на лицевой панели. Питание электрической схемы стенда должно осуществляется стандартным импульсным блоком питания от бытовой сети напряжением переменного тока 220В и частотой 50Гц. На боковой панели стенда должен быть установлен разъем сетевого шнура и выключатель блока питания. На лицевой панели планшета должны быть закреплены в разрезе основные натуральные элементы системы питания двигателя сжиженным природным газом: редуктор Landi Renzo – 1 шт.; вентиль баллонный Gavagna Group – 1 шт.; вентиль магистральный Gavagna Group – 1 шт.; заправочное устройство Gavagna Group – 1 шт. Габаритные размеры (ДхШхВ), мм : 1200х120х900. Вес, не более 20кг. Максимальная потребляемая мощность, не более 500Вт. 2. Диагностическое оборудование: п/п Наименование параметра Значение параметра 1. Рабочая среда для проведения работ: инертный газ (азот) 2. Давление газа в баллоне и в системе высокого давления, МПа (кгс/см) не более: 15 (150) 3. Диапазон измеряемого и регулируемого давления в первой ступени газовых редукторов автомобилей, МПа (кгс/см²): от 0 до 2,5 (от 0 до 25) 4. Диапазон измеряемого и регулируемого давления во второй ступени газовых редукторов автомобилей , МПа (кгс/см² ): от 0 до 0,1 (от 0 до 10) 5. Давление газа на выходе редуктора давления МПа (кгс/см²): от 0,4 до 0,6 (от 4 до 6) 6. Габаритные размеры, мм не более:: 7. Длина: 800 8. Ширина: 600 9. Высота: 1600 10. Масса в сборе с баллоном, кг не более: 80 2.1. Мобильный стенд проверки ГБО и дегазации, обладающий следующими техническими характеристиками: 2.2. Стенд для диагностики свечей зажигания, обладающий следующими техническими характеристиками: 1. Максимально создаваемого давление в камере, кг/см 12 ; 2. Режимы искрообразования, об/мин 500 – 6500 с плавным переходом; 3. Допустимые резьбы тестируемых свечей M12x1,25 M14x1,25 M18x1,5 ; 4. Длина резьбовой части тестируемой свечи, мм до 25 ; 5. Кол-во резьбовых адаптеров в комплекте, шт 2 ; 6. Тип компрессора Втроенный; 7. Питание: автомобильный аккумулятор, V (Вольт) 12 ; 8. Тип панели управления Сенсорная; 9. Габаритные размеры, (ДхШхВ), мм 330х185х220 ; 10. Вес, кг 3 ; 11. Инструкция по эксплуатации с гарантийным талоном. 2.3. Стенд ультразвуковой очистки форсунок, обладающий следующими техническими характеристиками: Объем ванны (л) 10,0 Внутренние размеры ванны (мм) 298 х 239 х 150 Рабочая частота (кГц) 40 Ультразвуковая мощность (Вт) 240 Нагрев наличие Сливной вентиль наличие Крышка наличие Вес устройства (кг) 9,0 2.4. Течеискатель газа, предназначен для обнаружения природного газа, пропана, бутана, метана, ацетона, спиртовых паров, аммиака, пара, угарного газа, бензина, керосина, сероводорода, дыма, промышленных растворителей и разбавителей лаков. Чувствительность: 50 ppm; 50 частиц на миллион (метан); тип датчика – полупроводниковый; время подготовки к работе - 60 с; время отклика - 2 с; длина гибкого зонда - 360 мм; питание 3 батареи 1,5 В типа R14C(B); время непрерывной работы 8 ч; сигнализация визуальная, звуковая; размеры габаритные 220х73х47 мм; вес 500 г. 2.5. Комплект плакатов по ГБО в количестве, не менее 10 шт. Плакаты выполнены в настенном исполнении, на жестокой основе с цветной лицевой панелью, окантованы алюминиевым профилем. Габаритные размеры каждого плаката: 842х10х594мм. Вес каждого плаката, не более 3 кг. 2.6. Тестер диагностический предназначенный для диагностики электронных систем управления двигателями таких транспортных средств как: КАМАЗ, МАЗ, автобусов ЛИАЗ (2010 года) с блоком управления - М230, автобусов НЕФАЗ с блоком управления - М20. Тестер имеет широкий спектр функций для проведения техобслуживания и ремонта транспортных средств персоналом СТО и их владельцами. Основные функции: - функция диагностирования различных систем управления транспортных средств; - возможность замены прошивки блока управления со старой на новую версию от завода- изготовителя; - функция считывания параметров блока управления; - функция вывода графики параметров на дисплей в режиме реального времени; - функция записи в память прибора параметров блока управления, дискретность - 0,2 секунды, последующее отображение параметров в графическом и цифровом виде; - функция считывания кодов неисправностей, как существующих, так и занесенных в память; - функция удаления кодов неисправностей; - функция считывания содержащейся в памяти блока управления об идентификационной информации о транспортном средстве и блоке управления, про комплектацию системы управления. Основные характеристики: - протоколы обмена физического уровня: SАЕ J1850, ISO 9141, RS232, ISO 14230, USB 1.1, САN 2.0; - напряжение в бортовой сети – В 12/24; - рабочая температура- от -10°С до +40°С; - объем памяти (под хранение модулей)- 8 MB. Комплектация включает: - пакет М230Е3 – для диагностики блоков управления М2З0 ЕЗ; - пакет КАМАЗ – для диагностики блоков управления М20; - адаптер Пр М2З0; - USB-адаптер для подключения тестера к компьютеру. 2.7. Паспорт на учебный комплект. | 617.65 | 10
153 | 02.05.01.38 Учебный комплект «Изучение газовых двигателей грузовых автомобилей» | Учебный комплект предназначен для освоения устройства и принципа работы газового двигателя работающего на компримированном природном газе, а также содержит диагностическое оборудование позволяющее проводить практическое обучение основам диагностики электронной системы газового двигателя, техническому обслуживанию газомоторной техники студентов учреждений начального и среднего профессионального образования и слушателей курсов повышения квалификации, профессиональной подготовки и переподготовки. Состав комплекта: 1. Стенд-планшет светодинамический с натуральными элементами в разрезе «Система питания газового двигателя». Представляет собой лицевую панель из фанеры толщиной не менее 8 мм в каркасе из ПВХ профиля шириной не более 90мм с подвесами и задней стенкой из ДВП. На лицевой панели наклеена подложка с полноцветным графическим изображением системы питания двигателя семейства «КАМАЗ 820» сжиженным природным газом с упрощенным поперечным разрезом данного газового двигателя, ряд элементов системы представлен в виде натуральных образцов в разрезе закрепленных на лицевой панели. Для обеспечения демонстрации принципа работы и взаимодействия элементов системы питания двигателя марки «КАМАЗ» на лицевой панели должны быть закреплены светодиоды управляемые при помощи электронно-логического устройства на базе контроллера ADCS-P-5 реализующие динамическую демонстрацию работы системы. С целью реализации режимов «обучения» и «контроля» и наглядной иллюстрации устройства и принципа работы системы питания в лицевой панели установлены магнитные сенсоры. В режиме «обучения» при выделении изображения одного из элементов системы питания либо его натурального образца в разрезе загорается светодиод напротив соответствующего наименования элемента. В режиме «контроля» учащийся должен сам сопоставить наименование элемента с его изображением либо его натуральным образцом на лицевой панели. Питание электрической схемы стенда должно осуществляется стандартным импульсным блоком питания от бытовой сети напряжением переменного тока 220В и частотой 50Гц. На боковой панели стенда должен быть установлен разъем сетевого шнура и выключатель блока питания. На лицевой панели планшета должны быть закреплены в разрезе основные натуральные элементы системы питания двигателя сжиженным природным газом: редуктор Landi Renzo – 1 шт.; вентиль баллонный Gavagna Group – 1 шт.; вентиль магистральный Gavagna Group – 1 шт.; заправочное устройство Gavagna Group – 1 шт. Габаритные размеры (ДхШхВ), мм : 1200х120х900. Вес, не более 20кг. Максимальная потребляемая мощность, не более 500Вт. 2. Диагностическое оборудование: п/п Наименование параметра Значение параметра 1. Рабочая среда для проведения работ: инертный газ (азот) 2. Давление газа в баллоне и в системе высокого давления, МПа (кгс/см) не более: 15 (150) 3. Диапазон измеряемого и регулируемого давления в первой ступени газовых редукторов автомобилей, МПа (кгс/см²): от 0 до 2,5 (от 0 до 25) 4. Диапазон измеряемого и регулируемого давления во второй ступени газовых редукторов автомобилей , МПа (кгс/см² ): от 0 до 0,1 (от 0 до 10) 5. Давление газа на выходе редуктора давления МПа (кгс/см²): от 0,4 до 0,6 (от 4 до 6) 6. Габаритные размеры, мм не более:: 7. Длина: 800 8. Ширина: 600 9. Высота: 1600 10. Масса в сборе с баллоном, кг не более: 80 2.1. Мобильный стенд проверки ГБО и дегазации, обладающий следующими техническими характеристиками: 2.2. Стенд для диагностики свечей зажигания, обладающий следующими техническими характеристиками: 1. Максимально создаваемого давление в камере, кг/см 12 ; 2. Режимы искрообразования, об/мин 500 – 6500 с плавным переходом; 3. Допустимые резьбы тестируемых свечей M12x1,25 M14x1,25 M18x1,5 ; 4. Длина резьбовой части тестируемой свечи, мм до 25 ; 5. Кол-во резьбовых адаптеров в комплекте, шт 2 ; 6. Тип компрессора Втроенный; 7. Питание: автомобильный аккумулятор, V (Вольт) 12 ; 8. Тип панели управления Сенсорная; 9. Габаритные размеры, (ДхШхВ), мм 330х185х220 ; 10. Вес, кг 3 ; 11. Инструкция по эксплуатации с гарантийным талоном. 2.3. Стенд ультразвуковой очистки форсунок, обладающий следующими техническими характеристиками: Объем ванны (л) 10,0 Внутренние размеры ванны (мм) 298 х 239 х 150 Рабочая частота (кГц) 40 Ультразвуковая мощность (Вт) 240 Нагрев наличие Сливной вентиль наличие Крышка наличие Вес устройства (кг) 9,0 2.4. Течеискатель газа, предназначен для обнаружения природного газа, пропана, бутана, метана, ацетона, спиртовых паров, аммиака, пара, угарного газа, бензина, керосина, сероводорода, дыма, промышленных растворителей и разбавителей лаков. Чувствительность: 50 ppm; 50 частиц на миллион (метан); тип датчика – полупроводниковый; время подготовки к работе - 60 с; время отклика - 2 с; длина гибкого зонда - 360 мм; питание 3 батареи 1,5 В типа R14C(B); время непрерывной работы 8 ч; сигнализация визуальная, звуковая; размеры габаритные 220х73х47 мм; вес 500 г. 2.5. Комплект плакатов по ГБО в количестве, не менее 10 шт. Плакаты выполнены в настенном исполнении, на жестокой основе с цветной лицевой панелью, окантованы алюминиевым профилем. Габаритные размеры каждого плаката: 842х10х594мм. Вес каждого плаката, не более 3 кг. 2.6. Тестер диагностический предназначенный для диагностики электронных систем управления двигателями таких транспортных средств как: КАМАЗ, МАЗ, автобусов ЛИАЗ (2010 года) с блоком управления - М230, автобусов НЕФАЗ с блоком управления - М20. Тестер имеет широкий спектр функций для проведения техобслуживания и ремонта транспортных средств персоналом СТО и их владельцами. Основные функции: - функция диагностирования различных систем управления транспортных средств; - возможность замены прошивки блока управления со старой на новую версию от завода- изготовителя; - функция считывания параметров блока управления; - функция вывода графики параметров на дисплей в режиме реального времени; - функция записи в память прибора параметров блока управления, дискретность - 0,2 секунды, последующее отображение параметров в графическом и цифровом виде; - функция считывания кодов неисправностей, как существующих, так и занесенных в память; - функция удаления кодов неисправностей; - функция считывания содержащейся в памяти блока управления об идентификационной информации о транспортном средстве и блоке управления, про комплектацию системы управления. Основные характеристики: - протоколы обмена физического уровня: SАЕ J1850, ISO 9141, RS232, ISO 14230, USB 1.1, САN 2.0; - напряжение в бортовой сети – В 12/24; - рабочая температура- от -10°С до +40°С; - объем памяти (под хранение модулей)- 8 MB. Комплектация включает: - пакет М230Е3 – для диагностики блоков управления М2З0 ЕЗ; - пакет КАМАЗ – для диагностики блоков управления М20; - адаптер Пр М2З0; - USB-адаптер для подключения тестера к компьютеру. 2.7. Паспорт на учебный комплект. | 617.65 | 10
154 | 02.05.03. Стенды-планшеты светодинамические ДВС
155 | 02.05.03.01 Стенд-планшет светодинамический "Система охлаждения двигателя ЗИЛ" | Стенд-планшет должен представлять собой каркасную конструкцию, на лицевой панели которой нанесена принципиальная схема системы охлаждения двигателя ЗИЛ. Рисунок на лицевой панели должен быть защищен от повреждения при использовании стенда методом ламинирования. В состав стенда-планшета должно входить: каркасная конструкция (ПВХ профиль шириной не более 90 мм; ДВП толщиной не более 3мм; пленка ПВХ с полноцветным изображением разрешением не менее 1400 dpi с изображением системы охлаждения двигателя ЗИЛ; комплект подвесов; электронно-логическое устройство на базе контроллера ADCS-P-5 реализующего четыре режима работы: малый круг, большой круг, компрессор, отопитель кабины; комплекс светодиодной индикации порядка движения охлаждающей жидкости в малом и большом контурах системы охлаждения и в контуре системы отопления; четыре кнопки управления режимами работы). Питание электрической схемы стенда должно осуществляется стандартным импульсным блоком питания. На боковой панели стенда должен быть установлен разъем сетевого шнура и выключатель блока питания. Технические характеристики: питание: переменный ток частотой 50 Гц, напряжение 220 В; потребляемая мощность не более 50 Вт; габаритные размеры, не менее 841х90х594 мм; вес, не более 5 кг. | 35.21 | 4
156 | 02.05.03.02 Стенд-планшет светодинамический "Система смазки двигателя КАМАЗ" | Стенд-планшет должен представлять собой каркасную конструкцию, на лицевой панели которой нанесена принципиальная схема системы смазки двигателя КАМАЗ. Рисунок на лицевой панели должен быть защищен от повреждения при использовании стенда методом ламинирования. В состав стенда-планшета должно входить: каркасная конструкция (ПВХ профиль шириной не более 90 мм; ДВП толщиной не более 3мм; пленка ПВХ с полноцветным изображением разрешением не менее 1400 dpi с изображением системы смазки двигателя КАМАЗ; комплект подвесов; электронно-логическое устройство на базе контроллера ADCS-P-5 реализующего четыре режима работы: радиатор, компрессор, перепускной клапан, редукционный клапан; комплекс светодиодной индикации порядка движения смазочной жидкости в контурах системы; четыре кнопки управления режимами работы). Питание электрической схемы стенда должно осуществляется стандартным импульсным блоком питания. На боковой панели стенда должен быть установлен разъем сетевого шнура и выключатель блока питания. Технические характеристики: питание: переменный ток частотой 50 Гц, напряжение 220 В; потребляемая мощность не более 50 Вт; габаритные размеры, не менее 841х90х594 мм; вес, не более 5 кг. | 35.21 | 4
157 | 02.05.03.03 Стенд-планшет светодинамический "Система смазки двигателя ЯМЗ" | Стенд-планшет должен представлять собой каркасную конструкцию, на лицевой панели которой нанесена принципиальная схема системы смазки двигателя ЯМЗ. Рисунок на лицевой панели должен быть защищен от повреждения при использовании стенда методом ламинирования. В состав стенда-планшета должно входить: каркасная конструкция (ПВХ профиль шириной не более 90 мм; ДВП толщиной не более 3мм; пленка ПВХ с полноцветным изображением разрешением не менее 1400 dpi с изображением системы смазки двигателя ЯМЗ; комплект подвесов; электронно-логическое устройство на базе контроллера ADCS-P-5 реализующего четыре режима работы: радиатор, компрессор, перепускной клапан, редукционный клапан; комплекс светодиодной индикации порядка движения смазочной жидкости в контурах системы; четыре кнопки управления режимами работы). Питание электрической схемы стенда должно осуществляется стандартным импульсным блоком питания. На боковой панели стенда должен быть установлен разъем сетевого шнура и выключатель блока питания. Технические характеристики: питание: переменный ток частотой 50 Гц, напряжение 220 В; потребляемая мощность не более 50 Вт; габаритные размеры, не менее 841х90х594 мм; вес, не более 5 кг. | 35.21 | 4
158 | 02.05.03.04 Стенд-планшет светодинамический "Система смазки двигателя ЗИЛ" | Стенд-планшет должен представлять собой каркасную конструкцию, на лицевой панели которой нанесена принципиальная схема системы смазки двигателя ЗИЛ. Рисунок на лицевой панели должен быть защищен от повреждения при использовании стенда методом ламинирования. В состав стенда-планшета должно входить: каркасная конструкция (ПВХ профиль шириной не более 90 мм; ДВП толщиной не более 3мм; пленка ПВХ с полноцветным изображением разрешением не менее 1400 dpi с изображением системы смазки двигателя ЗИЛ; комплект подвесов; электронно-логическое устройство на базе контроллера ADCS-P-5 реализующего четыре режима работы: радиатор, компрессор, перепускной клапан, редукционный клапан; комплекс светодиодной индикации порядка движения смазочной жидкости в контурах системы; четыре кнопки управления режимами работы). Питание электрической схемы стенда должно осуществляется стандартным импульсным блоком питания. На боковой панели стенда должен быть установлен разъем сетевого шнура и выключатель блока питания. Технические характеристики: питание: переменный ток частотой 50 Гц, напряжение 220 В; потребляемая мощность не более 50 Вт; габаритные размеры, не менее 841х90х594 мм; вес, не более 5 кг. | 35.21 | 4
159 | 02.05.03.05 Стенд-планшет светодинамический "Система питания топливом двигателя КАМАЗ" | Стенд-планшет должен представлять собой каркасную конструкцию, на лицевой панели которой нанесена принципиальная схема системы питания топливом двигателя КАМАЗ. Рисунок на лицевой панели должен быть защищен от повреждения при использовании стенда методом ламинирования. В состав стенда-планшета должно входить: каркасная конструкция (ПВХ профиль шириной не более 90 мм; ДВП толщиной не более 3мм; пленка ПВХ с полноцветным изображением разрешением не менее 1400 dpi с изображением системы питания топливом двигателя КАМАЗ; комплект подвесов; электронно-логическое устройство на базе контроллера ADCS-P-5 позволяющее демонстрировать при помощи управляемых светодиодов порядок движения топлива в прямом и обратном контурах системы питания, а также принцип распределения потоков топлива в двигателях КАМАЗ; две кнопки управления режимами работы). Питание электрической схемы стенда должно осуществляется стандартным импульсным блоком питания. На боковой панели стенда должен быть установлен разъем сетевого шнура и выключатель блока питания. Технические характеристики: питание: переменный ток частотой 50 Гц, напряжение 220 В; потребляемая мощность не более 50 Вт; габаритные размеры, не менее 841х90х594 мм; вес, не более 5 кг. | 35.21 | 4 | ТЗ УТОЧНЯТЬ
160 | 02.05.03.06 Стенд-планшет светодинамический "Система охлаждения двигателя ЯМЗ" | Стенд-планшет должен представлять собой каркасную конструкцию, на лицевой панели которой нанесена принципиальная схема системы охлаждения двигателя ЯМЗ. Рисунок на лицевой панели должен быть защищен от повреждения при использовании стенда методом ламинирования. В состав стенда-планшета должно входить: каркасная конструкция (ПВХ профиль шириной не более 90 мм; ДВП толщиной не более 3мм; пленка ПВХ с полноцветным изображением разрешением не менее 1400 dpi с изображением системы охлаждения двигателя ЯМЗ; комплект подвесов; электронно-логическое устройство на базе контроллера ADCS-P-5 реализующего четыре режима работы: малый круг, большой круг, компрессор, отопитель кабины; комплекс светодиодной индикации порядка движения охлаждающей жидкости в малом и большом контурах системы охлаждения и в контуре системы отопления; четыре кнопки управления режимами работы). Питание электрической схемы стенда должно осуществляется стандартным импульсным блоком питания. На боковой панели стенда должен быть установлен разъем сетевого шнура и выключатель блока питания. Технические характеристики: питание: переменный ток частотой 50 Гц, напряжение 220 В; потребляемая мощность не более 50 Вт; габаритные размеры, не менее 841х90х594 мм; вес, не более 5 кг. | 35.21 | 4
161 | 02.05.03.07 Стенд-планшет светодинамический "Система зажигания ЗИЛ" | Стенд-планшет должен представлять собой каркасную конструкцию, на лицевой панели которой нанесена принципиальная схема системы зажигания двигателя ЗИЛ. Рисунок на лицевой панели должен быть защищен от повреждения при использовании стенда методом ламинирования. В состав стенда-планшета должно входить: каркасная конструкция (ПВХ профиль шириной не более 90 мм; ДВП толщиной не более 3мм; пленка ПВХ с полноцветным изображением разрешением не менее 1400 dpi с изображением системы зажигания двигателя ЗИЛ; комплект подвесов; электронно-логическое устройство на базе контроллера ADCS-P-5; комплекс светодиодной индикации показывает порядок коммутирования и работы низковольтной и высоковольтной частей системы зажигания. Питание электрической схемы стенда должно осуществляется стандартным импульсным блоком питания. На боковой панели стенда должен быть установлен разъем сетевого шнура и выключатель блока питания. Технические характеристики: Питание: переменный ток частотой 50 Гц, напряжение 220 В; Потребляемая мощность не более 50 Вт; Габаритные размеры, не менее 841х90х594 мм; Вес, не более 5 кг. | 35.21 | 4
162 | 02.05.03.08 Приборы освещения ЗИЛ | Стенд-планшет должен представлять собой каркасную конструкцию, на лицевой панели которой нанесена принципиальная электрическая схема системы освещения ЗИЛ. Рисунок на лицевой панели должен быть защищен от повреждения при использовании стенда методом ламинирования. В состав стенда-планшета должно входить: каркасная конструкция (ПВХ профиль шириной не более 90 мм; ДВП толщиной не более 3мм; пленка ПВХ с полноцветным изображением разрешением не менее 1400 dpi с изображением электрической схемы системы освещения ЗИЛ; комплект подвесов; электронно-логическое устройство на базе контроллера ADCS-P-5; комплекс светодиодной индикации показывает порядок коммутирования и работы низковольтной и высоковольтной частей системы зажигания. Питание электрической схемы стенда должно осуществляется стандартным импульсным блоком питания. На боковой панели стенда должен быть установлен разъем сетевого шнура и выключатель блока питания. Технические характеристики: Питание: переменный ток частотой 50 Гц, напряжение 220 В; Потребляемая мощность не более 50 Вт; Габаритные размеры, не менее 841х90х594 мм; Вес, не более 5 кг. | 35.21 | 4
163 | 02.05.03.09 Система охлаждения двигателя КАМАЗ | Стенд-планшет должен представлять собой каркасную конструкцию, на лицевой панели которой нанесена принципиальная схема системы охлаждения двигателя КамАЗ. Рисунок на лицевой панели должен быть защищен от повреждения при использовании стенда методом ламинирования. В состав стенда-планшета должно входить: каркасная конструкция (ПВХ профиль шириной не более 90 мм; фанера толщиной не более 8мм; пленка ПВХ с полноцветным изображением разрешением не менее 1400 dpi с изображением системы охлаждения двигателя КамАЗ; комплект подвесов; электронно-логическое устройство на базе контроллера ADCS-P-5 реализующего режимы работы системы охлаждения; комплекс светодиодной индикации порядка движения охлаждающей жидкости. Питание электрической схемы стенда должно осуществляется стандартным импульсным блоком питания. На боковой панели стенда должен быть установлен разъем сетевого шнура и выключатель блока питания. Технические характеристики: питание: переменный ток частотой 50 Гц, напряжение 220 В; потребляемая мощность не более 50 Вт; габаритные размеры, не менее 841х90х594 мм; вес, не более 5 кг. | 35.21 | 4
164 | 02.05.03.10 Топливный насос высокого давления автомобиля КАМАЗ | Стенд-планшет должен представлять собой каркасную конструкцию, на лицевой панели которой показан процесс работы плунжерной пары, подкачивающего насоса и распределение топлива из ТНВД. Рисунок на лицевой панели должен быть защищен от повреждения при использовании стенда методом ламинирования. В состав стенда-планшета должно входить: каркасная конструкция (ПВХ профиль шириной не более 90 мм; фанера толщиной не более 8мм; пленка ПВХ с полноцветным изображением разрешением не менее 1400 dpi с изображением; комплект подвесов; электронно-логическое устройство на базе контроллера ADCS-P-5; комплекс светодиодной индикации показывает порядок работы ТНВД. Питание электрической схемы стенда должно осуществляется стандартным импульсным блоком питания. На боковой панели стенда должен быть установлен разъем сетевого шнура и выключатель блока питания. Технические характеристики: Питание: переменный ток частотой 50 Гц, напряжение 220 В; Потребляемая мощность не более 50 Вт; Габаритные размеры, не менее 841х90х594 мм; Вес, не более 5 кг. | 35.21 | 4
165 | 02.05.03.11 Микропроцессорная система зажигания | Назначение: Стенд должен быть предназначен для проведения комплекса практических работ по изучению принципа работы микропроцессорной системы зажиганиялегковых, грузовых автомобилей и тракторов, принципов их функционирования и режимов работы, а также формированию первоначальных навыков по техническому обслуживанию и ремонту автомобиля в курсах «Устройство автомобильной техники», «Эксплуатация автомобильной техники», «Конструкция и расчет автомобильной техники». Описание: Стенд-планшет должен представлять собой каркасную конструкцию, на лицевой панели которой должна быть нанесена цветная принципиальная схема микропроцессорной системы зажигания. Для обеспечения наглядности в изображение микропроцессорной системы зажигания должна быть встроена светодиодная подсветка. Светодиодная подсветка должна обеспечивать динамическое отображение принципа работы микропроцессорной системы зажигания. Электронно-логическое устройство на базе контроллера ADCS-P-5 должна обеспечивать взаимосвязь между светодиодной подсветкой стенда и подсветкой названий элементов входящих в состав микропроцессорной системы зажигания и реализовывать два режима работы светодиодной подсветки: обучение и контроль. В режиме обучения преподаватель должен иметь возможность дать описание элементов микропроцессорной схемы системы зажигания выделяя каждый элемент и его название магнитной указкой. В режиме контроля студент должен иметь возможность самостоятельно сопоставить имеющиеся элементы микропроцессорной схемы системы зажигания с соответствующими названиями расположенными в специальном секторе планшета. Питание электрической схемы стенда должно осуществляется стандартным импульсным блоком питания. На боковой панели стенда должен быть установлен разъем сетевого шнура и выключатель блока питания. Контроллер типа ADCS-P-5 должен обладать следующимитехническими характеристиками: тип архитектуры: RISC; разрядность: 8-бит; тактовая частота: до 16МГц; размер области программы, не менее 8Кбайт; размер ОЗУ, не менее 512 Байт; размер EEPROM: , не менее 512 Байт; , не менее 8-аналоговых входов, , не менее 4-аналоговых выхода; , не менее 24-дискретных входа/выхода; поддержка интерфейсов: USB, RS-232, RS-485, SPI, I2C с напряжением от 0 до 10В, от 4 до 20мА; поддержка датчиков: тензометрические сопротивления, термосопротивления, термопары, цифровые микрометры, индукционные датчики, оптопары с открытым оптическим каналом; периферия, не менее 8-битное ЦАП, не менее 10-битное АЦП, не менее 8/16-разрядная ШИМ, не менее 8-/16-разрядный счетчик-таймер, аналоговый компаратор, оптически развязанные выходы типа открытый коллектор, токовые ключи; напряжение питания от 9 до 17 В. Состав: каркасная конструкция (ПВХ профиль шириной не более 90 мм; фанера толщиной не менее 3мм; пленка ПВХ с полноцветным изображением (разрешение не менее 1400 dpi) с микропроцессорной схемы системы зажигания); комплект подвесов; электронно-логическое устройство на базе контроллера ADCS-P-5; магнитные сенсоры; кнопки управления; блок питания с сетевым шнуром. Технические характеристики: питание: переменный ток частотой, не более 50 Гц, напряжение, не более 220 В; потребляемая мощность, не более 50 Вт; габаритные размеры, не менее 850х90х600 мм; вес, не более, 5 кг. | 98.58 | 4
166 | 02.05.03.12 Аккумуляторная система впрыска поршневых ДВС | Стенд-планшет предназначен для проведения комплекса теоритических работ по изучению состава и принципа работы аккумуляторной системы впрыска дизельных ДВС грузовых автомобилей, принципов их функционирования и режимов работы, а также формированию первоначальных навыков по техническому обслуживанию и ремонту автомобиля в курсах «Устройство автомобильной техники», «Эксплуатация автомобильной техники», «Конструкция и расчет автомобильной техники». Описание. Стенд-планшет должен представлять собой каркасную конструкцию, на лицевой панели которой нанесена принципиальная схема аккумуляторной системы впрыска дизельного ДВС грузового автомобиля «Common Rail». Рисунок на лицевой панели должен быть защищен от повреждения при использовании стенда методом ламинирования. В состав стенда-планшета должно входить: каркасная конструкция (ПВХ профиль шириной не более 90 мм, ХДФ толщиной не более 3мм, пленка ПВХ с полноцветным изображением схемы и элементов аккумуляторной системы впрыска дизельного ДВС грузового автомобиля «Common Rail», разрешением не менее 1400 dpi, комплект подвесов, электронно-логическое устройство - контроллер ADCS-P-4, сенсоры, комплекс светодиодной индикации топливных магистралей и составных элементов системы впрыска); дистанционное устройство подачи сигнала магнитного типа. Для реализации учебных целей по изучению устройства и принципа действия аккумуляторной системы впрыска дизельного ДВС грузового автомобиля, стенд должен быть оснащен магнитоуправляемыми контактами, размещенными под лицевой панелью в районе каждого аппарата (прибора), а также под изображением кнопок меню стенда. Точное место расположения магнитоуправляемых контактов определяется по цветному кругу, нанесенному на каждом аппарате аккумуляторной системы впрыска. В створе с изображением топливных трубопроводов, а также в местах установки магнитоуправляемых контактов на лицевой панели должны быть размещены светодиодные индикаторы. Алгоритм работы стенда должен быть реализован модулем управления на PIC-контроллере. Питание электрической схемы стенда должно осуществляется стандартным импульсным блоком питания. На боковой панели стенда должен быть установлен разъем сетевого шнура и выключатель блока питания. В нижней части лицевой панели с целью реализации функции обучения и контроля должно быть нанесено изображение кнопок меню стенда и световые транспаранты «ПРАВИЛЬНО», «НЕ ПРАВИЛЬНО». Состав: Стенд-планшет светодинамический «Аккумуляторная система впрыска поршневых ДВС», паспорт, руководство по эксплуатации. Габаритные размеры, не более, мм 1500х100х1000 Вес, не более, кг 30 | 55.59 | 4
167 | 02.05.03.13 Стенд-планшет светодинамический «Системы облегчения пуска двигателя «КАМАЗ» (ПЖД, ЭФУ)» | Назначение. Стенд-планшет предназначен для проведения комплекса теоритических работ по изучению устройства и принципа работы систем облегчения пуска двигателя «КАМАЗ» грузовых автомобилей ПЖД и ЭФУ, принципов их функционирования и режимов работы, а также формированию первоначальных навыков по техническому обслуживанию и ремонту автомобиля в курсах «Устройство автомобильной техники», «Эксплуатация автомобильной техники», «Конструкция и расчет автомобильной техники». Описание. Стенд-планшет должен представлять собой каркасную конструкцию, на лицевой панели которой нанесена принципиальная схема систем облегчения пуска двигателя «КАМАЗ» грузовых автомобилей ПЖД и ЭФУ. Рисунок на лицевой панели должен быть защищен от повреждения при использовании стенда методом ламинирования. В состав стенда-планшета должно входить: каркасная конструкция (ПВХ профиль шириной, не более 90 мм, ХДФ толщиной не более 3мм, пленка ПВХ с полноцветным изображением схемы и элементов систем облегчения пуска двигателя «КАМАЗ» грузовых автомобилей ПЖД и ЭФУ, разрешением не менее 1400 dpi, комплект подвесов, электронно-логическое устройство - контроллер ADCS-P-4, магнитные сенсоры, комплекс светодиодной индикации потоков жидкости, электроэнергии и составных элементов систем ПЖД и ЭФУ); дистанционное устройство подачи сигнала магнитного типа. Для реализации учебных целей по изучению устройства и принципа действия систем ПЖД и ЭФУ дизельного ДВС грузового автомобиля, стенд должен быть оснащен магнитоуправляемыми контактами, размещенными под лицевой панелью в районе каждого аппарата (прибора), а также под изображением кнопок меню стенда. Точное место расположения магнитоуправляемых контактов определяется по цветному кругу, нанесенному на каждом аппарате аккумуляторной системы впрыска. В створе с изображением потоков жидкости, электроэнергии и составных элементов систем ПЖД и ЭФУ, а также в местах установки магнитоуправляемых контактов на лицевой панели должны быть размещены светодиодные индикаторы. Алгоритм работы стенда должен быть реализован модулем управления на PIC-контроллере. Питание электрической схемы стенда должно осуществляется стандартным импульсным блоком питания. На боковой панели стенда должен быть установлен разъем сетевого шнура и выключатель блока питания. В нижней части лицевой панели с целью реализации функции обучения и контроля должно быть нанесено изображение кнопок меню стенда и световые транспаранты «ПРАВИЛЬНО», «НЕ ПРАВИЛЬНО». Состав: Стенд-планшет светодинамический «Системы облегчения пуска двигателя «КАМАЗ» (ПЖД, ЭФУ)», паспорт, руководство по эксплуатации. Технические характеристики стенда: Наименование параметра Значение Электропитание переменный ток частотой 50 Гц, напряжение 220 В Потребляемая мощность не более, Вт 200 Габаритные размеры, не более, мм 1500х100х1000 Вес, не более, кг 30 | 55.59 | 4
168 | 02.05.03.14 Стенд-планшет светодинамический «Двигатель внутреннего сгорания легкового автомобиля» | Стенд-планшет представляет собой каркасную конструкцию, на лицевой панели которой нанесено схематичное изображение двигателя внутреннего сгорания легкового автомобиля. Рисунок на лицевой панели защищен от повреждения при использовании стенда методом ламинирования. В состав стенда-планшета входит: каркасная конструкция (ПВХ профиль шириной не более 90 мм; ДВП толщиной не более 3мм; пленка ПВХ с полноцветным изображением разрешением не менее 1400 dpi; комплект подвесов; электронно-логическое устройство на базе контроллера ADCS-P-5; кнопки управления). Питание электрической схемы стенда осуществляется стандартным импульсным блоком питания. На боковой панели стенда установлен разъем сетевого шнура и выключатель блока питания. Технические характеристики: питание: переменный ток частотой 50 Гц, напряжение 220 В; потребляемая мощность не более 50 Вт; габаритные размеры, не менее 841х90х594 мм; вес, не более 5 кг. " "Стенд-планшет представляет собой каркасную конструкцию, на лицевой панели которой нанесено схематичное изображение двигателя внутреннего сгорания легкового автомобиля. Рисунок на лицевой панели защищен от повреждения при использовании стенда методом ламинирования. В состав стенда-планшета входит: каркасная конструкция (ПВХ профиль шириной не более 90 мм; ДВП толщиной не более 3мм; пленка ПВХ с полноцветным изображением разрешением не менее 1400 dpi; комплект подвесов; электронно-логическое устройство на базе контроллера ADCS-P-5; кнопки управления). Питание электрической схемы стенда осуществляется стандартным импульсным блоком питания. На боковой панели стенда установлен разъем сетевого шнура и выключатель блока питания. Технические характеристики: питание: переменный ток частотой 50 Гц, напряжение 220 В; потребляемая мощность не более 50 Вт; габаритные размеры, не менее 841х90х594 мм; вес, не более 5 кг. | 49.41 | 4
169 | 02.05.03.15 Стенд-планшет светодинамический "Двигатель квадроцикла" | Назначение. Светодинамический стенд-планшет предназначен для освоения устройства и принципа работы типового двигателя квадроцикла в профильных учебных заведениях. Описание. Стенд представляет собой жёсткую лицевую панель из фанеры толщиной 9 мм в пластиковом каркасе толщиной, 90 мм. На лицевую панель наклеена полимерная подложка с цветным изображением схемы и принципа работы типового двигателя квадроцикла. Внутри каркаса расположен контроллер управления логикой стенда. С целью наглядной иллюстрации принципа работы типового двигателя квадроцикла в лицевой панели установлены динамическая светодиодная подсветка и магнитные сенсоры для реализации режимов «обучения» и «контроля». В режиме «обучения» при выделении одного из элементов двигателя загорается светодиод напротив соответствующего наименования элемента. В режиме «контроля» учащийся должен сам сопоставить наименование элемента с его изображением на схеме. Состав: Стенд-планшет светодинамический "Двигатель квадроцикла" , паспорт, магнитная указка, блок питания с рабочим напряжением 220 В. Вес, 15 кг. Габаритные размеры, 900х100х1200мм. | 84 | 8
170 | 02.05.03.16 Стенд-планшет светодинамический "Двигатель снегохода" | Назначение. Светодинамический стенд-планшет предназначен для освоения устройства и принципа работы типового двигателя снегохода в профильных учебных заведениях. Описание. Стенд представляет собой жёсткую лицевую панель из фанеры толщиной 9 мм в пластиковом каркасе толщиной, 90 мм. На лицевую панель наклеена полимерная подложка с цветным изображением схемы и принципа работы типового двигателя снегохода. Внутри каркаса расположен контроллер управления логикой стенда. С целью наглядной иллюстрации принципа работы типового двигателя снегохода в лицевой панели установлены динамическая светодиодная подсветка и магнитные сенсоры для реализации режимов «обучения» и «контроля». В режиме «обучения» при выделении одного из элементов двигателя загорается светодиод напротив соответствующего наименования элемента. В режиме «контроля» учащийся должен сам сопоставить наименование элемента с его изображением на схеме. Состав: Стенд-планшет светодинамический "Двигатель снегохода " , паспорт, магнитная указка, блок питания с рабочим напряжением 220 В. Вес, 15 кг. Габаритные размеры, 900х100х1200мм. | 80.29 | 8
171 | 02.06. Разрезные агрегаты ДВС
172 | 02.06.01. Двигатели в разрезе статические
173 | 02.06.01.01 Двигатель ВАЗ 2101 - 07 с навесным оборудованием в сборе со сцеплением и коробкой передач (агрегаты в разрезе) | Демонстрационный макет должен быть выполнен в виде разрезной напольной конструкции, и должен обеспечить изучение группой учащихся назначение, состав, особенности конструкции и принцип работы силового агрегата легкового автомобиля с передним приводом ведущих колес. В состав агрегата должны входить: 8-ми клапанный поршневой четырехтактный бензиновый двигатель (ДВС) с карбюраторной системой питания топливом, с навесным оборудованием и электрооборудованием, механизм сцепления, коробка перемены передач и электрический механизм привода коленчатого вала двигателя, имитирующий движение его элементов в ходе работы. Подставка должна обеспечить надежную установку агрегата, устойчивость, доступ ко всем частям агрегата и выполнена из стального проката с лакокрасочным покрытием. Порядок сборки агрегата должен соответствовать конструкции указанных узлов и требованиям предприятия-изготовителя двигателя, механизма сцепления, коробки перемены передач и используемого транспортного средства; Демонстрационный макет должен быть построен с использованием стандартной компонентной базы (ДВС, механизма сцепления и коробки перемены передач) серийно выпускаемых легковых автомобилей. Отдельные элементы, входящие в состав агрегата (ДВС, механизм сцепления и коробка перемены передач), должны быть полностью или частично разрезаны для обеспечения наглядности и понимания особенностей их конструкции. Технические характеристики № п.п. Наименование параметра Значение параметра Двигатель 1 Номинальная мощность двигателя, кВт 54,8 2 Номинальная частота вращения коленчатого вала, мин–1 5400 3 Максимальный крутящий момент коленчатого вала двигателя, Нм 104 4 Частота вращения коленчатого вала при максимальном крутящем моменте, мин–1 3400 5 Порядок работы цилиндров 1-3-4-2 6 Степень сжатия 8,5 7 Рабочий объем, л 1,57 8 Устройство пуска двигателя электрический стартер 9 Направление вращения коленчатого вала правое (с носка коленчатого вала) 10 Система смазки комбинированная, под давлением и разбрызгиванием 11 Система охлаждения жидкостная, закрытая, с принудительной циркуляцией 12 Система вентиляции картера принудительная, с откачиванием через маслоотделитель Механизм сцепления 13 Тип Однодисковое, сухое с использованием маховика двигателя в качестве ведущего диска Коробка перемены передач 14 Тип с ручным управлением 15 Число передач 5 вперед, 1 назад 16 Передаточное число главной пары 3,75 | 104.68 | 8
174 | 02.06.01.02 Двигатель переднеприводного автомобиля (DOHC, 16-кл.) в сборе со сцеплением и коробкой передач (агрегаты в разрезе) | В состав агрегата должны входить: 16-ти клапанный поршневой четырехтактный бензиновый двигатель (ДВС) с впрыском бензина во впускной трубопровод, с навесным оборудованием и электрооборудованием, механизм сцепления, коробка перемены передач и электрический механизм привода коленчатого вала двигателя, имитирующий движение его элементов в ходе работы. Демонстрационный макет должен быть построен с использованием стандартной компонентной базы (ДВС, механизма сцепления и коробки перемены передач) серийно выпускаемых легковых автомобилей. Перечень обязательных в выполнению разрезов: блок цилиндров (2 цилиндра), масляный картер (поддон), масляный насос, насос охлаждающей жидкости, термостат, масляный фильтр, воздушный фильтр, впускной коллектор, выпускной коллектор, крышка клапанов; картер сцепления; коробка передач; корпус меж колёсного дифференциала. Технические характеристики 1 Порядок работы цилиндров 1-3-4-2 2 Рабочий объем, л 1,596 3 Устройство пуска двигателя электрический стартер 4 Тип Однодисковое сцепление, сухое с использованием маховика двигателя в качестве ведущего диска Коробка перемены передач 5 Число передач 5 вперед, 1 назад 6 Передаточное число главной пары 3,7 | 159.67 | 8
175 | 02.06.01.03 Двигатель переднеприводного автомобиля с навесным оборудованием в сборе со сцеплением и коробкой передач (агрегаты в разрезе) | Демонстрационный макет должен быть выполнен в виде разрезной напольной конструкции. В состав агрегата должны входить: 8-ми клапанный поршневой четырехтактный бензиновый двигатель (ДВС) с впрыском бензина во впускной трубопровод, с навесным оборудованием и электрооборудованием, механизм сцепления, коробка перемены передач и электрический механизм привода коленчатого вала двигателя, имитирующий движение его элементов в ходе работы. Перечень обязательных в выполнению разрезов: блок цилиндров (2 цилиндра), масляный картер (поддон), масляный насос, насос охлаждающей жидкости, термостат, масляный фильтр, воздушный фильтр, впускной коллектор, выпускной коллектор, крышка клапанов; картер сцепления; коробка передач; корпус меж колёсного дифференциала. Технические характеристики 1 Число клапанов на цилиндр 2 2 Порядок работы цилиндров 1-3-4-2 3 Степень сжатия 9,6 4 Рабочий объем, не менее, л 1,596 5 Устройство пуска двигателя электрический стартер 6 Электропитание элементов двигателя: - напряжение питания элементов системы управления, не менее, В 12 - род тока Постоянный - источники тока аккумуляторная батарея, штатный электрогенератор Механизм сцепления 7 Тип Однодисковое, сухое с использованием маховика двигателя в качестве ведущего диска Коробка перемены передач 8 Тип с ручным управлением 9 Число передач 5 вперед, 1 назад 10 Передаточное число главной пары 3,7 | 136.81 | 8
176 | 02.06.01.04 Дизельный двигатель легкового автомобиля с навесным оборудованием в сборе со сцеплением и коробкой передач (агрегаты в разрезе) | Демонстрационный макет должен быть выполнен в виде разрезной напольной конструкции, и должен обеспечить изучение группой учащихся назначение, состав, особенности конструкции и принцип работы дизельного силового агрегата легкового автомобиля с передним приводом ведущих колес. В состав агрегата должны входить: дизельный поршневой четырехтактный двигатель (ДВС), с навесным оборудованием и электрооборудованием, механизм сцепления, коробка перемены передач и электрический механизм привода коленчатого вала двигателя, имитирующий движение его элементов в ходе работы. Подставка должна обеспечить надежную установку агрегата, устойчивость, доступ ко всем частям агрегата и выполнена из стального проката с лакокрасочным покрытием. Порядок сборки агрегата должен соответствовать конструкции указанных узлов и требованиям предприятия-изготовителя двигателя, механизма сцепления, коробки перемены передач и используемого транспортного средства; Демонстрационный макет должен быть построен с использованием стандартной компонентной базы (ДВС, механизма сцепления и коробки перемены передач) серийно выпускаемых легковых автомобилей. Отдельные элементы, входящие в состав агрегата (ДВС, механизм сцепления и коробка перемены передач), должны быть полностью или частично разрезаны для обеспечения наглядности и понимания особенностей их конструкции. | 296.47 | 8
177 | 02.06.01.07 Двигатель грузового автомобиля ГАЗ 51 - 53 с навесным оборудованием (агрегаты в разрезе) | Агрегат в разрезе. Вскрыты продольно и поперечно 2 цилиндра. Разрез ГБЦ. Впускной и выпускной трубопроводы, карбюратор, компрессор, генератор, водяной насос, центробежный фильтр очистки масла, впускной и выпускные коллекторы, стартер, масляные каналы, система охлаждения в разрезе. Разрезы корпуса ровные, шлифованные. Обеспечивают наглядность работы КШМ, ГРМ, навесного оборудования. Макет агрегата покрыт яркой эмалью. Двигатель на напольной подставке. Габаритные размеры, вес 1100х1000х1500 мм, 550 кг | 198.88 | 9
178 | 02.06.01.08 Двигатель грузового автомобиля ЗИЛ с навесным оборудованием (агрегаты в разрезе) | Состав: Двигатель с навесным оборудованием (агрегаты в разрезе), подставка Габаритные размеры, вес 1100х1000х1500 мм, 550 кг | 220.19 | 8
179 | 02.06.01.09 Двигатель грузового автомобиля КАМАЗ в разрезе с навесным оборудованием (агрегаты в разрезе) | Агрегат в разрезе. Вскрыты продольно 4 цилиндра Выполнены разрезы 4-х головок блока цилиндров, воздуховодов, выпускных коллекторов, трубопроводов системы охлаждения, передней и задней крышек блока цилиндров, ТНВД, топливных фильтров, фильтра центробежной очистки масла, масляного насоса, водяного насоса и термостатной коробки, масляного картера (поддона) и крышек клапанов. Разрезы обеспечивают наглядность работы узлов и механизмов двигателя Макет агрегата покрыт эмалью разных цветов. Двигатель установлен на напольной подставке. Габаритные размеры, вес 1100х1000х1600 мм, 740 кг | 630 | 8
180 | 02.06.01.10 Двигатель ЯМЗ (агрегаты в разрезе) | Агрегат в разрезе. Вскрыты продольно 4 цилиндра Выполнены разрезы 4-х головок блока цилиндров, воздуховодов, выпускных коллекторов, трубопроводов системы охлаждения, передней и задней крышек блока цилиндров, ТНВД, топливных фильтров, фильтра центробежной очистки масла, масляного насоса, водяного насоса и термостатной коробки, масляного картера (поддона) и крышек клапанов. Разрезы обеспечивают наглядность работы узлов и механизмов двигателя Макет агрегата покрыт эмалью разных цветов. Двигатель установлен на напольной подставке. Габаритные размеры, вес 1100х1000х1600 мм, 740 кг | 630 | 10
181 | 02.06.01.11 Двигатель автомобиля «Газель» с навесным оборудованием (агрегаты в разрезе) | Состав: Двигатель с навесным оборудованием (агрегаты в разрезе), подставка Габаритные размеры, вес 1000х700х1300 мм, 130 кг | 223.59 | 8
182 | 02.06.01.13 Двигатель дизельный трактора МТЗ-80-82 с навесным оборудованием (агрегаты в разрезе) | Описание. Стенд должен быть выполнен в виде напольной конструкции, состоящей из двигателя Д 240 с навесным оборудованием в сборе со сцеплением, установленного на подставке. На двигателе должны быть выполнены разрезы: двух цилиндров, головки блока цилиндров, пускового двигателя, компрессора, насоса системы охлаждения, насоса системы смазки, топливного насоса высокого давления, термостата, впускного и выпускного коллекторов, передней крышки блока цилиндров, масляного картера, крышки клапанов, масляного и топливного фильтров. Головка блока цилиндров должна быть порезана таким образом, что на каждой секции имелся разрез одного из элементов входящих в ее состав. Неразрезанные элементы: форсунка, сцепление. Состав учебного стенда «Двигатель дизельный трактора МТЗ-80-82 с навесным оборудованием (агрегаты в разрезе)», в соответствии с представленным выше описанием, должен быть следующим: Двигатель дизельный трактора МТЗ-80-82 с навесным оборудованием (агрегаты в разрезе), паспорт. Наименование параметра Значение Габаритные размеры, не более, мм 1100х700х1800 мм Вес, не более, кг 360 | 518.82 | 8
183 | 02.06.01.14 Двигатель сельскохозяйственных машин СМД -15 (22) (агрегаты в разрезе) | Состав: Двигатель (агрегаты в разрезе), подставка Габаритные размеры, вес 1300х750х1700 мм, 450 кг | 518.82 | 8
184 | 02.06.01.15 Двигатель бензиновый ЗМЗ в разрезе | Состав: бензиновый двигатель марки ЗМЗ 409 в разрезе на подставке с навесным оборудованием | 228.53 | 8
185 | 02.06.02. Двигатели в разрезе динамические
186 | 02.06.02.01 Двигатель ВАЗ 2101 - 07 с навесным оборудованием в сборе со сцеплением и коробкой передач (агрегаты в разрезе) с электромеханическим приводом | Демонстрационный макет должен быть выполнен в виде разрезной напольной конструкции, и должен обеспечить изучение группой учащихся назначение, состав, особенности конструкции и принцип работы силового агрегата легкового автомобиля с передним приводом ведущих колес. В состав агрегата должны входить: 8-ми клапанный поршневой четырехтактный бензиновый двигатель (ДВС) с карбюраторной системой питания топливом, с навесным оборудованием и электрооборудованием, механизм сцепления, коробка перемены передач и электрический механизм привода коленчатого вала двигателя, имитирующий движение его элементов в ходе работы. Подставка должна обеспечить надежную установку агрегата, устойчивость, доступ ко всем частям агрегата и выполнена из стального проката с лакокрасочным покрытием. Порядок сборки агрегата должен соответствовать конструкции указанных узлов и требованиям предприятия-изготовителя двигателя, механизма сцепления, коробки перемены передач и используемого транспортного средства; Демонстрационный макет должен быть построен с использованием стандартной компонентной базы (ДВС, механизма сцепления и коробки перемены передач) серийно выпускаемых легковых автомобилей. Отдельные элементы, входящие в состав агрегата (ДВС, механизм сцепления и коробка перемены передач), должны быть полностью или частично разрезаны для обеспечения наглядности и понимания особенностей их конструкции. Для обеспечения вращения коленчатого вала с целью наглядной имитации работы двигателя должен быть использован электромеханический привод, включающий: электродвигатель, редуктор и элементы крепления к бензиновому двигателю и (или) раме агрегата. Питание демонстрационного макета должно иметь возможность подключения к контуру защитного заземления лаборатории. Блок, через который осуществляется питание стенда от трехфазной сети лаборатории, должен иметь выключатель-ключ для предотвращения несанкционированной подачи напряжения на лабораторный стенд. Блок зафиксирован на подставке, выполнен из ПВХ, габариты, не более 500х500х400 мм. Технические характеристики № п.п. Наименование параметра Значение параметра Двигатель 1 Номинальная мощность двигателя, кВт 54,8 2 Номинальная частота вращения коленчатого вала, мин–1 5400 3 Максимальный крутящий момент коленчатого вала двигателя, Нм 104 4 Частота вращения коленчатого вала при максимальном крутящем моменте, мин–1 3400 5 Порядок работы цилиндров 1-3-4-2 6 Степень сжатия 8,5 7 Рабочий объем, л 1,57 8 Устройство пуска двигателя электрический стартер 9 Направление вращения коленчатого вала правое (с носка коленчатого вала) 10 Система смазки комбинированная, под давлением и разбрызгиванием 11 Система охлаждения жидкостная, закрытая, с принудительной циркуляцией 12 Система вентиляции картера принудительная, с откачиванием через маслоотделитель Механизм сцепления 13 Тип Однодисковое, сухое с использованием маховика двигателя в качестве ведущего диска Коробка перемены передач 14 Тип с ручным управлением 15 Число передач 5 вперед, 1 назад 16 Передаточное число главной пары 3,75 Электромеханический привод 17 Приводной электродвигатель АИР 56 или эквивалент 18 Частота вращения ротора электродвигателя, мин-1 1500 19 Потребляемая мощность, кВт 0,18 20 Электропитание: - напряжение питания стенда, В 380 - род тока, частота, Гц переменный, 50 21 Тип редуктора червячный, STM U 40 (1/56) или эквивалент | 124.15 | 6
187 | 02.06.02.02 Двигатель переднеприводного автомобиля (DOHC, 16-кл.) в сборе со сцеплением и коробкой передач (агрегаты в разрезе) с электромеханическим приводом | Демонстрационный макет должен быть выполнен в виде разрезной напольной конструкции, и должен обеспечить изучение группой учащихся назначение, состав, особенности конструкции и принцип работы силового агрегата легкового автомобиля с передним приводом ведущих колес. В состав агрегата должны входить: 16-ти клапанный поршневой четырехтактный бензиновый двигатель (ДВС) с впрыском бензина во впускной трубопровод, с навесным оборудованием и электрооборудованием, механизм сцепления, коробка перемены передач и электрический механизм привода коленчатого вала двигателя, имитирующий движение его элементов в ходе работы. Подставка должна обеспечить надежную установку агрегата, устойчивость, доступ ко всем частям агрегата и выполнена из стального проката с лакокрасочным покрытием. Порядок сборки агрегата должен соответствовать конструкции указанных узлов и требованиям предприятия-изготовителя двигателя, механизма сцепления, коробки перемены передач и используемого транспортного средства; Демонстрационный макет должен быть построен с использованием стандартной компонентной базы (ДВС, механизма сцепления и коробки перемены передач) серийно выпускаемых легковых автомобилей. Отдельные элементы, входящие в состав агрегата (ДВС, механизм сцепления и коробка перемены передач), должны быть полностью или частично разрезаны для обеспечения наглядности и понимания особенностей их конструкции. Перечень обязательных в выполнению разрезов: блок цилиндров (2 цилиндра), масляный картер (поддон), масляный насос, насос охлаждающей жидкости, термостат, масляный фильтр, воздушный фильтр, впускной коллектор, выпускной коллектор, крышка клапанов; картер сцепления; коробка передач; корпус меж колёсного дифференциала. Для обеспечения вращения коленчатого вала с целью наглядной имитации работы двигателя должен быть использован электромеханический привод, включающий: электродвигатель, редуктор и элементы крепления к бензиновому двигателю и (или) раме агрегата. Питание демонстрационного макета должно иметь возможность подключения к контуру защитного заземления лаборатории. Блок, через который осуществляется питание стенда от трехфазной сети лаборатории, должен иметь выключатель-ключ для предотвращения несанкционированной подачи напряжения на лабораторный стенд. Блок зафиксирован на подставке, выполнен из ПВХ, габариты, не более 500х500х400 мм. Технические характеристики № п.п. Наименование параметра Значение параметра Двигатель 1 Номинальная мощность двигателя, кВт 72 2 Номинальная частота вращения коленчатого вала, мин–1 5600 3 Максимальный крутящий момент коленчатого вала двигателя, Нм 145 4 Частота вращения коленчатого вала при максимальном крутящем моменте, мин–1 4000 5 Порядок работы цилиндров 1-3-4-2 6 Степень сжатия 9,9 7 Рабочий объем, л 1,596 8 Устройство пуска двигателя электрический стартер 9 Направление вращения коленчатого вала правое (с носка коленчатого вала) 10 Система смазки комбинированная, под давлением и разбрызгиванием 11 Система охлаждения жидкостная, закрытая, с принудительной циркуляцией 12 Система вентиляции картера принудительная, с откачиванием через маслоотделитель Механизм сцепления 13 Тип Однодисковое, сухое с использованием маховика двигателя в качестве ведущего диска Коробка перемены передач 14 Тип с ручным управлением 15 Число передач 5 вперед, 1 назад 16 Передаточное число главной пары 3,7 Электромеханический привод 17 Приводной электродвигатель АИР 56 или эквивалент 18 Частота вращения ротора электродвигателя, мин-1 1500 19 Потребляемая мощность, кВт 0,18 20 Электропитание: - напряжение питания стенда, В 380 - род тока, частота, Гц переменный, 50 21 Тип редуктора червячный, STM U 40 (1/56) или эквивалент | 173.86 | 4
188 | 02.06.02.03 Двигатель переднеприводного автомобиля с навесным оборудованием в сборе со сцеплением и коробкой передач (агрегаты в разрезе) с электромеханическим приводом | Демонстрационный макет должен быть выполнен в виде разрезной напольной конструкции, и должен обеспечить изучение группой учащихся назначение, состав, особенности конструкции и принцип работы силового агрегата легкового автомобиля с передним приводом ведущих колес. В состав агрегата должны входить: 8-ми клапанный поршневой четырехтактный бензиновый двигатель (ДВС) с впрыском бензина во впускной трубопровод, с навесным оборудованием и электрооборудованием, механизм сцепления, коробка перемены передач и электрический механизм привода коленчатого вала двигателя, имитирующий движение его элементов в ходе работы. Подставка должна обеспечить надежную установку агрегата, устойчивость, доступ ко всем частям агрегата и выполнена из стального проката с лакокрасочным покрытием. Порядок сборки агрегата должен соответствовать конструкции указанных узлов и требованиям предприятия-изготовителя двигателя, механизма сцепления, коробки перемены передач и используемого транспортного средства; Демонстрационный макет должен быть построен с использованием стандартной компонентной базы (ДВС, механизма сцепления и коробки перемены передач) серийно выпускаемых легковых автомобилей. Отдельные элементы, входящие в состав агрегата (ДВС, механизм сцепления и коробка перемены передач), должны быть полностью или частично разрезаны для обеспечения наглядности и понимания особенностей их конструкции. Перечень обязательных в выполнению разрезов: блок цилиндров (2 цилиндра), масляный картер (поддон), масляный насос, насос охлаждающей жидкости, термостат, масляный фильтр, воздушный фильтр, впускной коллектор, выпускной коллектор, крышка клапанов; картер сцепления; коробка передач; корпус меж колёсного дифференциала. Для обеспечения вращения коленчатого вала с целью наглядной имитации работы двигателя должен быть использован электромеханический привод, включающий: электродвигатель, редуктор и элементы крепления к бензиновому двигателю и (или) раме агрегата. Питание демонстрационного макета должно иметь возможность подключения к контуру защитного заземления лаборатории. Блок, через который осуществляется питание стенда от трехфазной сети лаборатории, должен иметь выключатель-ключ для предотвращения несанкционированной подачи напряжения на лабораторный стенд. Блок зафиксирован на подставке, выполнен из ПВХ, габариты, не более 500х500х400 мм. Технические характеристики № п.п. Наименование параметра Значение параметра Двигатель 1 Номинальная мощность исследуемого двигателя, не менее, кВт 60 2 Номинальная частота вращения коленчатого вала, не менее, мин–1 5200 3 Максимальный крутящий момент коленчатого вала двигателя, не менее, Нм 125 4 Частота вращения коленчатого вала при максимальном крутящем моменте, не менее, мин–1 3000 5 Число клапанов на цилиндр 4 6 Порядок работы цилиндров 1-3-4-2 7 Степень сжатия 9,6 8 Рабочий объем, не менее, л 1,596 9 Устройство пуска двигателя электрический стартер 10 Электропитание элементов двигателя: - напряжение питания элементов системы управления, не менее, В 12 - род тока Постоянный - источники тока аккумуляторная батарея, штатный электрогенератор 11 Направление вращения коленчатого вала правое (с носка коленчатого вала) 12 Система смазки комбинированная, под давлением и разбрызгиванием 13 Система охлаждения жидкостная, закрытая, с принудительной циркуляцией 14 Система вентиляции картера принудительная, с откачиванием через маслоотделитель Механизм сцепления 13 Тип Однодисковое, сухое с использованием маховика двигателя в качестве ведущего диска Коробка перемены передач 14 Тип с ручным управлением 15 Число передач 5 вперед, 1 назад 16 Передаточное число главной пары 3,7 Электромеханический привод 17 Приводной электродвигатель АИР 56 или эквивалент 18 Частота вращения ротора электродвигателя, мин-1 1500 19 Потребляемая мощность, кВт 0,18 20 Электропитание: - напряжение питания стенда, В 380 - род тока, частота, Гц переменный, 50 21 Тип редуктора червячный, STM U 40 (1/56) или эквивалент | 164.92 | 6
189 | 02.06.02.04 Дизельный двигатель легкового автомобиля с навесным оборудованием в сборе со сцеплением и коробкой передач (агрегаты в разрезе) с электромеханическим приводом | Дизельный двигатель легкового автомобиля с навесным оборудованием в сборе со сцеплением и коробкой передач (агрегаты в разрезе) с электромеханическим приводом (движение всех узлов и деталей). Демонстрационный макет должен быть выполнен в виде разрезной напольной конструкции, и должен обеспечить изучение группой учащихся назначение, состав, особенности конструкции и принцип работы дизельного силового агрегата легкового автомобиля с передним приводом ведущих колес. В состав агрегата должны входить: дизельный поршневой четырехтактный двигатель (ДВС), с навесным оборудованием и электрооборудованием, механизм сцепления, коробка перемены передач и электрический механизм привода коленчатого вала двигателя, имитирующий движение его элементов в ходе работы. Подставка должна обеспечить надежную установку агрегата, устойчивость, доступ ко всем частям агрегата и выполнена из стального проката с лакокрасочным покрытием. Порядок сборки агрегата должен соответствовать конструкции указанных узлов и требованиям предприятия-изготовителя двигателя, механизма сцепления, коробки перемены передач и используемого транспортного средства; Демонстрационный макет должен быть построен с использованием стандартной компонентной базы (ДВС, механизма сцепления и коробки перемены передач) серийно выпускаемых легковых автомобилей. Отдельные элементы, входящие в состав агрегата (ДВС, механизм сцепления и коробка перемены передач), должны быть полностью или частично разрезаны для обеспечения наглядности и понимания особенностей их конструкции. Для обеспечения вращения коленчатого вала с целью наглядной имитации работы двигателя должен быть использован электромеханический привод, включающий: электродвигатель, редуктор и элементы крепления к дизельному двигателю и (или) раме агрегата. Электропитание демонстрационного макета должно иметь возможность подключения к контуру защитного заземления лаборатории. | 260.04 | 8
190 | 02.06.02.05 Двигатель грузового автомобиля ГАЗ 51 - 53 с навесным оборудованием (агрегаты в разрезе) с электромеханическим приводом | Агрегат в разрезе. Вскрыты продольно и поперечно 2 цилиндра. Разрез ГБЦ. Впускной и выпускной трубопроводы, карбюратор, компрессор, генератор, водяной насос, центробежный фильтр очистки масла, впускной и выпускные коллекторы, стартер, масляные каналы, система охлаждения в разрезе. Разрезы корпуса ровные, шлифованные. Обеспечивают наглядность работы КШМ, ГРМ, навесного оборудования. Макет агрегата покрыт яркой эмалью. Двигатель на напольной подставке. Технические характеристики Питание от сети переменного 3-х фазного тока Напряжение 380 ± 22 В Частота 50 Гц Потребляемая мощность не более 300 Вт Габаритные размеры, вес 1100х1000х1500 мм, 550 кг | 225.45 | 9
191 | 02.06.02.06 Двигатель грузового автомобиля ЗИЛ (агрегаты в разрезе) с электромеханическим приводом | Состав: Двигатель с навесным оборудованием (агрегаты в разрезе), подставка Технические характеристики Питание от сети переменного 3-х фазного тока. Напряжение 380 ± 22 В Частота 50 Гц Потребляемая мощность не более 300 Вт Габаритные размеры, вес 1100х1000х1500 мм, 550 кг | 234.4 | 8
192 | 02.06.02.07 Двигатель грузового автомобиля КАМАЗ (агрегаты в разрезе) с электромеханическим приводом | Назначение. Стенд должен обеспечивать возможность выполнения широкого комплекса практических работ по изучению конструкции дизельного двигателя внутреннего сгорания, расположения и способов крепления навесного оборудования и взаимодействия механизмов и узлов двигателя грузового автомобиля, а также способствовать формированию первоначальных навыков по диагностированию, техническому обслуживанию и ремонту грузового автомобиля в курсах «Устройство автотракторной техники», «Эксплуатация автотракторной техники», «Конструкция и расчет автотракторной техники». Для высшего, среднего и начального профессионального образования, для учебных заведений по подготовке водителей и специалистов по проектированию, техническому обслуживанию и ремонту грузовых автомобилей. Описание. Стенд должен быть выполнен в виде напольной конструкции, состоящей из двигателя КАМАЗ 740 с навесным оборудованием в сборе со сцеплением, установленного на подставке. На двигателе должны быть выполнены разрезы: двух цилиндров, впускных воздушных трубопроводов, насоса системы охлаждения с трубопроводами, гидравлической муфты, насоса гидроусилителя руля, компрессора, генератора, стартера, масляного насоса, топливного фильтра, масленого центробежного фильтра, частичный разрез ТНВД (верхняя и боковая крышка) поскольку остального не видно на установленном в двигатель агрегате, разрез масленого картера (поддона), задняя крышка в разрезе (открыты распределительные шестерни). Головки блока цилиндров должны быть порезаны таким образом, что на каждой головке имеется разрез одного из элементов входящих в ее состав. Неразрезанные элементы: форсунка, сцепление. Разрезы должны обеспечивать наглядность работы узлов и механизмов двигателя. Агрегаты двигателя должны быть покрыты эмалью разных цветов. Наружные крепежные элементы должны быть покрашены эмалью и покрыты лаком. Разрезы должны быть ровные, гладкие. Двигатель должен быть установлен на напольной подставке рамной конструкции, выполненной из металлопроката. Подставка должна иметь полимерно-порошковое покрытие. Двигатель должен быть оснащен электромеханическим приводом коленчатого вала обеспечивающим вращение всех основных подвижных элементов двигателя. Привод должны быть установлен на месте крепления стартера и поэтому стартер поставляется отдельно в упаковке. Привод должны быть оснащен щитом управления на котором установлены три кнопки «ПУСК», «СТОП», «АВАРИЙНЫЙ СТОП». С целью повышения методической комплексности в состав учебного стенда должен быть включен интерактивный программно-информационный комплекс по курсу «Устройство автомобиля. Двигатели внутреннего сгорания». Программно-информационный комплекс должен являться учебно-наглядным пособием, объединяющим в себе структурированный комплект демонстрационных модулей по курсу «Устройство автомобиля. Двигатели внутреннего сгорания» для проведения аудиторных занятий с использованием интерактивной доски или мультимедиа-проектора. Комплекс должен поддерживать режимы двумерной визуализации (2D) и трехмерной визуализации (3D), передающий группе обучаемых значительно больше информации о принципах работы изучаемых типов реле в простой для восприятия форме с целью как более глубокого понимания материала, так и ускорения обучения. Виртуальные модели механизмов автомобиля выполнены по технологии трехмерного имитационного моделирования с высокой степенью детализации, полным соответствием виртуальной модели действию реальных механизмов. Интерактивные элементы управления позволяют задавать схемы подключения, параметры работы приборов, проводить эксперименты, наглядно демонстрирующие принципы работы в режиме реального времени. Пользовать динамически может выбирать необходимый угол обзора, приближать и удалять объекты. Просматривать работу моделей как в 2D (восприятие на плоскости экрана), так и в 3D режиме (режим пространственного восприятия). По технологии трехмерного имитационного моделирования выполнены следующие объекты (модули): система охлаждения двигателя; система питания бензинового двигателя; система питания дизельного двигателя; система смазки двигателя; газотурбинный наддув дизелей; предпусковой подогреватель. Также входящие в состав комплекса модули должны содержать компьютерную анимацию, рисунки, схемы, таблицы, формулы, графики, позволяющие преподавателю наглядно демонстрировать темы изучаемого курса. Для управления демонстрацией анимационных роликов в них должны быть предусмотрены интерактивные элементы управления. Объединяющая модули программная оболочка, должна имеет оглавление, позволяющее просмотреть модуль по выбранной теме. Программно-информационный комплекс должен содержать не менее 110 модулей по следующим разделам курса «Устройство автомобиля. Двигатели внутреннего сгорания»: Общее устройство автомобиля; Назначение, устройство и принцип работы бензинового и дизельного двигателей; Назначение, устройство и работа кривошипно-шатунного механизма; Назначение, устройство и работа механизма газораспределения; Назначение, устройство и работа системы охлаждения; Назначение, устройство и работа смазочной системы двигателя; Назначение, устройство и работа систем питания двигателей различного типа (бензинового, дизельного); Необходимо наличие документации по инсталляции, настройке и эксплуатации программно-информационного комплекса. Документация по информационному ресурсу должна содержать следующую информацию: Инструкция по инсталляции и настройке программно-информационного комплекса; Инструкция по эксплуатации программно-информационного комплекса, которая должна содержать подробные сведения о порядке и правилах работы, основных функциях и операциях при работе с программой. Состав учебного стенда, в соответствии с представленным выше описанием, должен быть следующим: двигатель дизельный марки «КАМАЗ» с навесным оборудованием (агрегаты в разрезе), электромеханический привод коленчатого вала с пультом управления, паспорт, интерактивный программно-информационный комплекс по курсу «Устройство автомобиля. Двигатели внутреннего сгорания». Технические характеристики стенда: Наименование параметра Значение параметра Число клапанов на цилиндр, не менее 2 Порядок работы цилиндров 1-5-4-2-6-3-7-8 Число цилиндров, не менее 8 Рабочий объем, не менее, л 10,85 Устройство пуска двигателя электрический стартер Направление вращения коленчатого вала правое (с носка коленчатого вала) Система смазки комбинированная, под давлением и разбрызгиванием Система охлаждения жидкостная, закрытая, с принудительной циркуляцией Система вентиляции картера принудительная, с откачиванием через маслоотделитель Габаритные размеры, не менее, мм 1200х850х1600 Вес стенда, не менее, кг 900 Мощность приводного червячного мотор-редуктора, кВт, не более 4,00 | 696.71 | 8
193 | 02.06.02.08 Двигатель ЯМЗ (агрегаты в разрезе) с электромеханическим приводом | Агрегат в разрезе. Вскрыты продольно 4 цилиндра Выполнены разрезы 4-х головок блока цилиндров, воздуховодов, выпускных коллекторов, трубопроводов системы охлаждения, передней и задней крышек блока цилиндров, ТНВД, топливных фильтров, фильтра центробежной очистки масла, масляного насоса, водяного насоса и термостатной коробки, масляного картера (поддона) и крышек клапанов. Разрезы обеспечивают наглядность работы узлов и механизмов двигателя Макет агрегата покрыт эмалью разных цветов. Двигатель установлен на напольной подставке. Макет оснащен электромеханическим приводом, обеспечивающим движение всех деталей. Технические характеристики Питание от сети переменного 3-х фазного тока. Напряжение 380 ± 22 В Частота 50 Гц Потребляемая мощность не более 500 Вт Габаритные размеры, вес 1100х1000х1600 мм, 750 кг | 696.71 | 10
194 | 02.06.02.09 Двигатель автомобиля «Газель» с навесным оборудованием (агрегаты в разрезе) с электромеханическим приводом | Состав: Двигатель с навесным оборудованием (агрегаты в разрезе), подставка Технические характеристики Питание от сети переменного 3-х фазного тока. Напряжение 380 ± 22 В Частота 50 Гц Потребляемая мощность не более 100 Вт Габаритные размеры, вес 1000х700х1300 мм, 130 кг | 259.41 | 4
195 | 02.06.02.11 Двигатель дизельный трактора МТЗ 80 - 82 с навесным оборудованием (агрегаты в разрезе) с электромеханическим приводом | Состав: Двигатель с навесным оборудованием (агрегаты в разрезе), редуктор, двигатель, подставка Технические характеристики Питание от сети переменного 3-х фазного тока. Напряжение 380 ± 22 В Частота 50 Гц Потребляемая мощность не более 300 Вт Габаритные размеры, вес 1100х700х1600 мм, 370 кг | 555.88 | 6
196 | 02.06.02.12 Двигатель сельскохозяйственных машин СМД -15 (22) (агрегаты в разрезе) с электромеханическим приводом | Состав: Двигатель (агрегаты в разрезе), подставка, редуктор, электродвигатель Технические характеристики Питание от сети переменного 3-х фазного тока. Напряжение 380 ± 22 В Частота 50 Гц Потребляемая мощность не более 300 Вт Габаритные размеры, вес 1300х750х1700 мм, 460 кг | 555.88 | 8
197 | 02.06.02.13 Двигатель марки ЗМЗ (агрегаты в разрезе) с электромеханическим приводом | Состав: Двигатель марки ЗМЗ 409 (агрегаты в разрезе), подставка, редуктор, электродвигатель Технические характеристики Питание от сети переменного 3-х фазного тока. Напряжение 380 ± 22 В Частота 50 Гц Потребляемая мощность не более 300 Вт Габаритные размеры, вес 1300х750х1700 мм, 460 кг | 259.41 | по запросу
198 | 02.06.02.14 Учебный комплект "Дизельный двигатель в разрезе с навесным оборудованием и в сборе со сцеплением в разрезе, коробкой передач в разрезе" | В состав учебного комплекта входит: 16-ти клапанный поршневой четырехтактный дизельный двигатель (ДВС) КАМАЗ 740 с насосной системой подачи топлива, с навесным оборудованием, механизм сцепления, коробка перемены передач. Габаритные размеры (длина х ширина х высота), : 1600х1000х1600мм Вес стенда, , 1130 кг. | 840 | по запросу
199 | 02.06.02.15 Разрезная модель "Двухтактный двигатель мопеда" | Разрезная модель должна быть выполнена в виде разрезной напольной конструкции, и должна обеспечить изучение группой учащихся назначение, состав, особенности конструкции и принцип работы силового агрегата двухколесного транспортного средства (мопеда). В состав агрегата должны входить: двухтактный бензиновый двигатель (ДВС) с карбюратором штатно устанавливаемый на мопеды, с навесным оборудованием и электрооборудованием. Подставка должна обеспечить надежную установку агрегата, устойчивость, доступ ко всем частям агрегата и выполнена из стального проката с лакокрасочным покрытием. Порядок сборки агрегата должен соответствовать конструкции указанных узлов и требованиям предприятия-изготовителя двигателя и используемого транспортного средства; Демонстрационный макет должен быть построен с использованием стандартной компонентной базы серийно выпускаемых мопедов. Отдельные элементы, входящие в состав агрегата двухтактного двигателя, должны быть частично разрезаны для обеспечения наглядности и понимания особенностей их конструкции. Перечень обязательных в выполнению разрезов: блок цилиндра, масляный картер (поддон), впускной коллектор, выпускной коллектор, крышка клапанов. Габаритные размеры (ДхШхВ), не более, мм: 1000х1000х1600 Вес, не более, кг: 50 | 88.94 | 8
200 | 02.06.03. Агрегаты и узлы ДВС в разрезе статические
201 | 02.06.03.01 Комплект типовых деталей кривошипно-шатунного механизма двигателя | Комплект представляет собой комплект типовых деталей КШМ (фрагменты коленчатых валов, поршни, шатуны, вкладыши, поршневые кольца). Предназначен для изучения устройства и принципа действия различных типов КШМ. Позволяет обучить устройству КШМ. | 35.51 | 4
202 | 02.06.03.02 Комплект типовых деталей газораспределительного механизма | Комплект представляет собой комплект типовых деталей ГРМ (распределительные валы, клапаны, детали привода). Предназначен для изучения устройства и принципа действия различных типов ГРМ. Позволяет обучить устройству ГРМ. | 63.93 | 4
203 | 02.06.03.03 Комплект препарированных головок двигателя, представляющих различные типы ГРМ | Комплект представляет собой препарированные головки различных автомобилей на индивидуальных подставках. Предназначен для изучения устройства и принципа действия различных типов ГРМ. Позволяет обучить устройству ГРМ. Габаритные размеры каждой головки, вес каждой головки 300х300х400 мм, 10кг | 85.24 | 4
204 | 02.06.03.04 Карбюратор легкового автомобиля | Состав: Карбюратор в разрезе, подставка Габаритные размеры, вес 200х150х200 мм, 2 кг | 12.79 | 4
205 | 02.06.03.05 Карбюратор грузового автомобиля | Состав: Карбюратор в разрезе, подставка Габаритные размеры, вес 200х200х200 мм, 3 кг | 25.58 | 4
206 | 02.06.03.06 Топливный насос высокого давления в разрезе КАМАЗ | Назначение. Стенд предназначен для проведения комплекса практических работ по изучению конструкции топливных насосов высокого давления грузовых автомобилей, принципов их функционирования и режимов работы, а также формированию первоначальных навыков по техническому обслуживанию и ремонту автомобиля в курсах «Устройство автомобильной техники», «Эксплуатация автомобильной техники», «Конструкция и расчет автомобильной техники». Описание. Стенд представляет собой топливный насос высокого давления в сборе с разрезами основных узлов и деталей (разрезы картера топливного насоса, плунжерных пар, регулятора и крышек картера) на подставке настольного исполнения покрытой защитной порошковой эмалью. Состав: топливный насос высокого давления дизеля марки «КАМАЗ» в разрезе, паспорт, металлическая подставка настольного исполнения. Технические характеристики стенда: Наименование параметра Значение Габаритные размеры, не более, мм 400х300х400 Вес, не более, кг 25 | 24.15 | 4
207 | 02.06.03.07 Топливный насос высокого давления ЯМЗ в разрезе | Состав: Топливный насос на 8 плунжеров в разрезе, устройство передачи вращающего момента, мотор-редуктор фланцевый в алюминиевом корпусе, подставка настольная. Габаритные размеры, вес 500х150х400 мм, 20 кг | 24.15 | 4
208 | 02.06.03.08 Топливный насос высокого давления МТЗ-80-82 в разрезе | Состав: Топливный насос на 4 плунжеров в разрезе, устройство передачи вращающего момента, мотор-редуктор фланцевый в алюминиевом корпусе, подставка настольная. Габаритные размеры, вес 400х200х400 мм, 15 кг | 24.15 | 4
209 | 02.06.03.09 Масляный насос ВАЗ-2106 | Стенд представляет собой масляный насос с разрезами корпуса, основных узлов и деталей | 7.1 | по запросу
210 | 02.06.03.10 Масляный насос ВАЗ-2117 (ПРИОРА) | Стенд представляет собой масляный насос с разрезами корпуса, основных узлов и деталей | 7.11 | по запросу
211 | 02.06.03.11 Бензонасос механический ВАЗ-2108 | Стенд представляет собой бензонасос с разрезами корпуса, основных узлов и деталей. | 7.11 | по запросу
212 | 02.06.03.12 Жидкостной насос ВАЗ-2106 | Стенд представляет собой жидкостной насос с разрезами корпуса, основных узлов и деталей. | 7.11 | по запросу
213 | 02.06.03.13 Термостат ВАЗ-2108 | Стенд представляет собой термостат с разрезами корпуса, основных узлов и деталей. | 5.68 | по запросу
214 | 02.06.03.14 Фильтры очистки масла (КАМАЗ, ЯМЗ) | Стенд представляет собой масляный фильтр с разрезами корпуса, основных узлов и деталей. | 67.45 | по запросу
215 | 02.06.03.15 Фильтры очистки топлива (КАМАЗ, ЯМЗ, МТЗ) | Стенд представляет собой топливный с разрезами корпуса, основных узлов и деталей. | 67.45 | по запросу
216 | 02.06.03.16 Центробежные фильтры очистки масла (КАМАЗ, ЯМЗ, МТЗ) | Стенд представляет собой цетробежный фильтр с разрезами корпуса, основных узлов и деталей. | 53.12 | по запросу
217 | 02.06.03.17 Двигатель пусковой П-23М со стартером (агрегаты в разрезе) | Состав: Двигатель (агрегаты в разрезе), стартер, подставка Габаритные размеры, вес 800х400х1200 мм, 120 кг | 92.34 | по запросу
218 | 02.06.03.18 Двигатель пусковой ПД-10У со стартером (агрегаты в разрезе) | Состав: Двигатель (агрегаты в разрезе), стартер, подставка Габаритные размеры, вес 800х400х1200 мм, 120 кг | 85.24 | 4
219 | 02.06.03.19 Головка блока цилиндров КАМАЗ в разрезе | Стенд предназначен для проведения комплекса практических работ по изучению конструкции головок блока цилиндров грузовых автомобилей и тракторов, принципов их функционирования и режимов работы, а также формированию первоначальных навыков по техническому обслуживанию и ремонту автомобиля в курсах «Устройство автомобильной техники», «Эксплуатация автомобильной техники», «Конструкция и расчет автомобильной техники». Стенд представляет собой головку блока цилиндров КАМАЗ 740 в сборе с разрезами основных узлов и деталей. Состав: • подставка рамной конструкции настольного исполнения; • головка блока цилиндров КАМАЗ 740 в разрезе. Технические характеристики: Габаритные размеры не более, мм: 300х300х300 Вес, не более, кг: 10 | 21.31 | 4
220 | 02.06.03.20 Турбокомпрессор КАМАЗ | Назначение. Стенд предназначен для проведения комплекса практических работ по изучению конструкции турбокомпрессоров современной грузовой техники, принципов их функционирования и режимов работы, а также формированию первоначальных навыков по техническому обслуживанию и ремонту автомобиля в курсах «Устройство автомобильной техники», «Эксплуатация автомобильной техники», «Конструкция и расчет автомобильной техники». Описание. Стенд представляет собой турбокомпрессор двигателя «КАМАЗ 740» в сборе с разрезами основных узлов и деталей (разрезы корпуса и некоторых внутренних элементов) на подставке настольного исполнения покрытой защитной порошковой эмалью. Состав: турбокомпрессор КАМАЗ в разрезе, паспорт, металлическая подставка настольного исполнения. Габаритные размеры, не менее, мм 250х200х250 Вес, не более, кг 10 | 28.41 | по запросу
221 | 02.06.03.21 Генератор легкового автомобиля | Назначение. Стенд предназначен для проведения комплекса практических работ по изучению конструкции генераторов легковых автомобилей, принципов их функционирования и режимов работы, а также формированию первоначальных навыков по техническому обслуживанию и ремонту автомобиля в курсах «Устройство автомобильной техники», «Эксплуатация автомобильной техники», «Конструкция и расчет автомобильной техники». Описание. Стенд представляет собой генератор легкового автомобиля в сборе с разрезами основных узлов и деталей (разрезы корпуса и некоторых внутренних элементов) на подставке настольного исполнения покрытой защитной порошковой эмалью. Состав: генератор легкового автомобиля марки «ВАЗ» в разрезе, паспорт, металлическая подставка настольного исполнения. Габаритные размеры, не более, мм 250х200х250 Вес, не более, кг 5 | 14.21 | 4
222 | 02.06.03.22 Стартер легкового автомобиля | Описание. Стенд представляет собой стартер легкового автомобиля в сборе с разрезами основных узлов и деталей (разрезы корпуса и некоторых внутренних элементов) на подставке настольного исполнения покрытой защитной порошковой эмалью. Состав: стартер легкового автомобиля марки «ВАЗ» в разрезе, паспорт, металлическая подставка настольного исполнения. Габаритные размеры, не более, мм 300х200х250 Вес, не более, кг 5 | 14.21 | 4
223 | 02.06.03.23 Комплект деталей гидравлической навесной системы тракторов МТЗ 80 | Стенд представляет собой полный комплект деталей гидравлической навесной системы тракторов МТЗ 80 размещенный на металлических подставках и подготовленный для сборики/разбоки с набором общефункциональнго инструмента. Габаритные размеры, не более 1500х1500х1000мм Вес, 200 кг | 121.06 | 4
224 | 02.06.03.24 Комплект деталей для системы питания дизельного двигателя тракторов семейства МТЗ | Комплект представляет собой металлический стенд с размещенными на нем в свободном доступе основными элементами системы питания дизельного двигателя семейства Д-245 для тракторов марки МТЗ. Элементы подготовлены для сборки/разборки с целью изучения их конструкции. Металлический стенд настольного исполнения выполнен из стального металлопроката и покрыт защитной порошковой эмалью. Состав комплекта: топливный насос высокого давления, трубопровод от ТНВД до форсунки, топливный фильтр, форсунка, указатель уровня топлива, металлический стенд, паспорт. Технические характеристики: Габаритные размеры, не более, 500х300х400 мм; Вес, не более, 50 кг. | 71.04 | 4
225 | 02.06.03.25 Комплект деталей для системы питания дизельного двигателя тракторов семейства John Deere | по запросу | 265.59 | 4
226 | 02.06.03.26 Турбокомпрессор трактора МТЗ 1221 | Стенд представляет собой турбокомпрессор трактора МТЗ 1221 в сборе с разрезами основных узлов и деталей (разрезы корпуса и некоторых внутренних элементов) на подставке настольного исполнения покрытой защитной порошковой эмалью. Состав: турбокомпрессор трактора МТЗ 1221 в разрезе, паспорт, металлическая подставка настольного исполнения. Габаритные размеры, не менее, мм 250х200х250 Вес, не более, кг 10 | 63.93 | 4
227 | 02.06.03.27 Учебный комплект деталей системы охлаждения | Учебный комплект предназначен для проведения комплекса теоретических и практических работ по изучению системы охлаждения двигателя транспортного средства категории «С» марки «КАМАЗ 5320», принципов их функционирования и режимов работы, а также формированию первоначальных навыков по техническому обслуживанию и ремонту транспортного средства в курсах «Устройство автомобильной техники», «Эксплуатация автомобильной техники», «Конструкция и расчет автомобильной техники». Учебный комплект представляет собой следующие детали системы охлаждения двигателя транспортного средства категории «С»: фрагмент радиатора в разрезе; жидкостный насос в разрезе; термостат в разрезе. Учебный комплект размещён в специальном деревянном ящике толщиной стенки, 18 мм, обеспечивающей наглядность демонстрации деталей и их хранение, а также ячейками для размещения в них отдельных деталей комплекта. Состав: Учебный комплект деталей системы охлаждения двигателя транспортного средства категории «С», паспорт Габаритные размеры (длина х ширина х высота), : 700х700х200мм Вес стенда, 18 кг. | 55.59 | по запросу
228 | 02.06.03.28 Учебный комплект деталей системы смазки | Учебный комплект предназначен для проведения комплекса теоретических и практических работ по изучению системы смазки двигателя транспортного средства категории «С» марки «КАМАЗ 5320», принципов их функционирования и режимов работы, а также формированию первоначальных навыков по техническому обслуживанию и ремонту транспортного средства в курсах «Устройство автомобильной техники», «Эксплуатация автомобильной техники», «Конструкция и расчет автомобильной техники». Учебный комплект представляет собой следующие детали двигателя транспортного средства категории «С» в разрезе: масляный насос, масленый фильтр. Учебный комплект размещён в специальном деревянном ящике толщиной стенки, 18 мм, обеспечивающей наглядность демонстрации деталей и их хранение, а также ячейками для размещения в них отдельных деталей комплекта. Состав: Учебный комплект деталей системы смазки двигателя транспортного средства категории «С», паспорт. Габаритные размеры (длина х ширина х высота), : 500х500х200мм Вес стенда, 16 кг. | 30.88 | по запросу
229 | 02.06.03.29 Учебный комплект деталей системы питания | Учебный комплект предназначен для проведения комплекса теоретических и практических работ по изучению системы питания бензинового и дизельного двигателей, принципов их функционирования и режимов работы, а также формированию первоначальных навыков по техническому обслуживанию и ремонту транспортного средства в курсах «Устройство автомобильной техники», «Эксплуатация автомобильной техники», «Конструкция и расчет автомобильной техники». Учебный комплект представляет собой следующие детали двигателей транспортного средства: а) бензинового двигателя марки «ЗМЗ»: - бензонасос в разрезе; - топливный фильтр в разрезе; - форсунка в разрезе; - фильтрующий элемент воздухоочистителя; б) дизельного двигателя марки КАМАЗ 740: - топливный насос высокого давления в разрезе; - топливоподкачивающий насос низкого давления в разрезе; - форсунка в разрезе; - фильтр тонкой очистки в разрезе. Учебный комплект размещён в специальном деревянном ящике, толщиной стенки, 18 мм, обеспечивающей наглядность демонстрации деталей и их хранение, а также ячейками для размещения в них отдельных деталей комплекта. Состав: Учебный комплект деталей системы питания бензинового и дизельного двигателей, паспорт. Габаритные размеры (длина х ширина х высота), : 800х500х200мм Вес стенда, 20 кг | 105 | по запросу
230 | 02.06.03.30 Учебный комплект деталей системы зажигания | Учебный комплект предназначен для проведения комплекса теоретических и практических работ по изучению системы зажигания двигателя транспортного средства, принципов их функционирования и режимов работы, а также формированию первоначальных навыков по техническому обслуживанию и ремонту транспортного средства в курсах «Устройство автомобильной техники», «Эксплуатация автомобильной техники», «Конструкция и расчет автомобильной техники». Учебный комплект представляет собой следующие детали двигателя транспортного средства марки «ЗИЛ»: - катушка зажигания; - датчик-распределитель в разрезе; - модуль зажигания; - свеча зажигания; - провода высокого напряжения с наконечниками. Учебный комплект размещён в специальном деревянном ящике толщиной стенки 18 мм, обеспечивающем наглядность демонстрации деталей и их хранение, а также ячейками для размещения в них отдельных деталей комплекта. Состав: Учебный комплект деталей системы зажигания транспортного средства, паспорт Габаритные размеры (длина х ширина х высота), : 500х400х200мм Вес стенда, 12 кг. | 24.71 | по запросу
231 | 02.06.03.31 Учебный комплект деталей электрооборудования | Учебный комплект предназначен для проведения комплекса теоретических и практических работ по изучению системы электрооборудования двигателя транспортного средства категории «С», принципов их функционирования и режимов работы, а также формированию первоначальных навыков по техническому обслуживанию и ремонту транспортного средства в курсах «Устройство автомобильной техники», «Эксплуатация автомобильной техники», «Конструкция и расчет автомобильной техники». Учебный комплект представляет собой следующие детали двигателя транспортного средства категории «С» марки «КАМАЗ 5320»: - генератор в разрезе; - стартер в разрезе; - комплект ламп освещения ( 3 шт. различных типов); - комплект предохранителей ( 2 шт. различных типов). Учебный комплект размещён в специальном деревянном ящике толщиной стенки 18 мм, обеспечивающем наглядность демонстрации деталей и их хранение, а также ячейками для размещения в них отдельных деталей комплекта. Габаритные размеры (длина х ширина х высота), : 800х500х200мм Вес стенда, 20 кг. | 43.24 | по запросу
232 | 02.06.03.32 Учебный комплект деталей системы пуска легкового бензинового ДВС | Учебный комплект предназначен для проведения комплекса теоретических и практических работ по изучению системы пуска двигателя транспортного средства категории «В», принципов ее функционирования и режимов работы, а также формированию первоначальных навыков по техническому обслуживанию и ремонту транспортного средства в курсах «Устройство автомобильной техники», «Эксплуатация автомобильной техники», «Конструкция и расчет автомобильной техники». Учебный комплект представляет собой следующие детали двигателя транспортного средства категории «В» марки «ВАЗ»: - аккумуляторная батарея (заправленная); - стартер в разрезе; - замок зажигания; Учебный комплект размещён в специальном деревянном ящике толщиной стенки 18 мм, обеспечивающем наглядность демонстрации деталей и их хранение, а также ячейками для размещения в них отдельных деталей комплект, сверху ячейки накрыты прозрачной крышкой из органического стекла. Габаритные размеры (длина х ширина х высота) : 800х500х300мм Вес комплекта, не более, 30 кг. | 56.82 | 4
233 | 02.06.04. Агрегаты и узлы ДВС в разрезе динамические
234 | 02.06.04.01 Топливный насос высокого давления КАМАЗ в разрезе с электромеханическим приводом | Назначение. Стенд предназначен для проведения комплекса практических работ по изучению конструкции топливных насосов высокого давления грузовых автомобилей, принципов их функционирования и режимов работы, а также формированию первоначальных навыков по техническому обслуживанию и ремонту автомобиля в курсах «Устройство автомобильной техники», «Эксплуатация автомобильной техники», «Конструкция и расчет автомобильной техники». Описание. Стенд представляет собой топливный насос высокого давления в сборе с разрезами основных узлов и деталей (разрезы картера топливного насоса, плунжерных пар, регулятора и крышек картера) на подставке настольного исполнения покрытой защитной порошковой эмалью. Стенд оснащен электромеханическим приводом подвижных частей насоса посредствам червячного мотор-редуктора установленного на приводном валу насоса. Состав. Топливный насос высокого давления дизеля марки «КАМАЗ» в разрезе, электромеханический привод, паспорт, металлическая подставка настольного исполнения. Технические характеристики стенда: Наименование параметра Значение Электрическое напряжение питания мотор-редуктора от сети переменного тока, не менее, В 380 ± 22 Червячный редуктор типа RMI c передаточным числом, не менее 1/56 Электродвигатель типа АИС56 В4, мощностью, не более 1 кВт Потребляемая мощность, не более, Вт 100 Габаритные размеры, не более, мм 400х300х400 Вес, не более, кг 25 | 58.49 | 4
235 | 02.06.04.02 Топливный насос высокого давления ЯМЗ в разрезе с электромеханическим приводом | Состав: Топливный насос на 8 плунжеров в разрезе, устройство передачи вращающего момента, мотор-редуктор фланцевый в алюминиевом корпусе, подставка настольная. Технические характеристики Питание от сети переменного 3-х фазного тока. Напряжение 380 ± 22 В Частота 50 Гц Потребляемая мощность не более 100 Вт Габаритные размеры, вес 600х150х400 мм, 25 кг | 49.72 | 4
236 | 02.06.04.03 Топливный насос высокого давления МТЗ 80-82 в разрезе с электромеханическим приводом | Стенд должен быть выполнен в виде настольной конструкции, состоящей из топливного насоса высокого давления МТЗ-80-82, установленного на подставке. Стенд должен обеспечивать возможность изучения конструкции топливного насоса высокого давления и взаимодействие механизмов и деталей топливного насоса высокого давления. На топливном насосе высокого давления должны быть выполнены разрезы корпуса, плунжерной пары, топливных каналов, топливоподкачивающего насоса, крышек подшипников кулачкового вала, корпуса регулятора оборотов. Разрезы должны обеспечивать наглядность работы механизмов и деталей топливного насоса высокого давления. Узлы и элементы топливного насоса высокого давления должны быть покрыты цветной эмалью. Топливный насос высокого давления должен быть установлен на настольной подставке рамной конструкции, выполненной из металлопроката. Подставка должна иметь полимерно-порошковое покрытие. Для наглядной иллюстрации принципа работы насос должен быть оснащен электро-механическим приводом распределительного вала обеспечивающим движение всех подвижных элементов с щитом управления на котором установлены три кнопки «ПУСК», «СТОП», «АВАРИЙНЫЙ СТОП». Технические характеристики Питание от сети переменного 3-х фазного тока. Напряжение 380 ± 22 В Частота 50 Гц Потребляемая мощность не более 100 Вт Габаритные размеры, не более 450х300х400 мм. Вес, не более18 кг | 58.55 | 4
237 | 03. Трансмиссия
238 | 03.01. Лабораторные комплексы трансмиссия
239 | 03.01.00.01 АЛК «Рабочие процессы фрикционного сцепления» | Комплекс представляет собой совокупность трех методически взаимосвязанных учебных модулей: 03.02.01.02 ЛС «Фрикционное сцепление (статика)»; 03.02.01.01 ЛС «Фрикционное сцепление (динамика)»; набор основных типов сцеплений на подставке; комплект электронных дидактических модулей «Устройство автомобилей»; паспорт; руководство по эксплуатации комплекса. Набор основных типов сцеплений, размещенных на специальных вертикальных стойках, включает в себя: однодисковое ФС с периферийным расположением нажимных пружин; однодисковое ФС с диафрагменной пружиной вдавливаемого типа; однодисковое ФС с диафрагменной пружиной вытягиваемого типа; многодисковое ФС. Сцепления выполнены с секторным разрезом основных элементов и уставлены на вертикальные стойки. Вертикальные стойки выполнены из металлических профилей и окрашены порошковой эмалью. Габаритные размеры (ДхВхШ), не менее, мм 2800×1500×2300 Вес, кг 250 | 781.33 | 8
240 | 03.01.00.02 АЛК «Рабочие процессы механизмов распределения мощности ведущих мостов» | В комплект поставки учебно-лабораторного комплекса должны входить: 1. Автоматизированный лабораторный комплекс «Рабочие процессы механизмов распределения мощности» или эквивалент- 1шт. 2. Паспорт – 1 шт. 3. Инструкция по эксплуатации – 1 шт. 4. Методические указания по проведению следующего перечня лабораторных работ: 1. Изучение конструкции и принципа действия главной передачи (ГП) и дифференциалов 2. Основные неисправности главной передачи и дифференциалов. 3. Основные работы по техническому обслуживанию главной передачи и дифференциалов 4. Исследование основных характеристик ГП: - определение переданного числа ГП; - определение угловых скоростей элементов ГП; - определение нагрузок, действующих на зубчатые колеса и валы ГП; - определение коэффициента полезного действия ГП; 5. Исследование рабочего процесса дифференциала: - определение зависимости угловых скоростей полуосевых шестерен от условий движения; - определение зависимости крутящих моментов на полуосевых шестернях от условий движения; - определение зависимости коэффициента блокировки дифференциала от условий движения; - определение зависимости коэффициента полезного действия дифференциала от условий движения Основные технические характеристики комплекса: Электропитание изделия должно осуществляться от 3х фазной сети напряжением 380В и частотой 50Гц. Мощность, потребляемая изделием от сети, не более 5 кВт. Габаритные размеры не более, 810х2000х1000 мм. Масса изделия не более 350 кг. Структура комплекса должна соответствовать следующим требованиям: Объекты исследования комплекса – механизмы распределения мощности малого и повышенного трения шестеренного, кулачного и шарикового типа. Комплекс должен иметь переменную структуру с обеспечением возможности в ходе лабораторной работы, замены механизма распределения мощности. Изделие должно обеспечивать многократное проведение лабораторных работ. Изделие должно допускать продолжительность непрерывной работы не менее 8 часов Учебно-лабораторный комплекс должен быть выполнен в виде мобильной напольной рамной конструкции, состоящей из динамического нагрузочного стенда и стойки для размещения ЭВМ. Динамический нагрузочный стенд должен включать в себя смонтированные на мобильном основании силовой электродвигатель, связанный с редуктором ведущего моста транспортного средства, в который устанавливается типовой механизм распределения мощности, выходные валы которого соединены с нагружающим устройством для моделирования различных режимов движения транспортного средства, а также панель управления. Комплект типовых механизмов распределения мощности должен включать в себя конический дифференциал с принудительной блокировкой, кулачковый дифференциал, шестеренный дифференциал повышенного трения, шариковый дифференциал. Нагружающее устройство должно обеспечивать имитацию различных режимов движения (прямолинейное движение, движение в повороте с различной кривизной траектории, движение в условиях различного по сцепления колес с опорной поверхностью) при различной внешней нагрузке (момент сопротивления движению в диапазоне от 0 до 200 Нм). Управление стендом должно осуществляться с панели управления и обеспечивать плавное регулирование нагрузки. Стенд должен быть собран на мобильной силовой раме размерами не более 810х2000х1000мм. Рама должна быть изготовлена из стального проката покрытого эмалью и снабжена колесами с фиксаторами, обеспечивающими её неподвижность при работе и мобильность при перемещении. На конструктивных элементах динамического стенда должны быть установлены датчики: частоты вращения приводного вала (измеряемый диапазон не менее 0 – 1500 об/мин) (1 шт.); частоты вращения правого выходного вала механизма распределения мощности (измеряемый диапазон не менее 0 – 3000 об/мин) (1 шт.); частоты вращения левого выходного вала механизма распределения мощности (измеряемый диапазон не менее 0 – 3000 об/мин) (1 шт.); крутящего момента приводного вала (измеряемый диапазон не менее 0 – 30 Нм) (1 шт.); крутящих моментов правого и левого выходных валов механизма распределения мощности (измеряемый диапазон не менее 0 – 300 Нм) (1 шт.). В панели управления стендом должен быть смонтирован модуль сбора и анализа информации, выполненный на базе контроллера типа MRM 1_0 с прошивкой аналогичной SARGAS 2.09 (или эквивалент). Модуль должен иметь разъем для подключения ЭВМ. Модуль сбора и анализа информации должен обеспечивать регистрацию следующих параметров динамического нагрузочного стенда: – частота вращения приводного вала; – частоты вращения правого и левого выходных валов механизма распределения мощности; – крутящего момента приводного вала; – крутящих моментов правого и левого выходных валов механизма распределения мощности. Результаты измерения указанных выше параметров должны поступать в ЭВМ по специальному кабелю. В ЭВМ должна быть установлена программа, типа MRM PC 1_1 позволяющая на основе полученных данных строить графики зависимости указанных величин друг от друга (не менее двух) в режиме реального времени, и иметь возможность сохранения полученных графиков на жестком диске для дальнейшей обработки. | 1278.53 | 8 | ТЗ УТОЧНЯТЬ
241 | 03.01.00.03 АЛК «Рабочие процессы гидродинамического трансформатора» | В комплект поставки учебно-лабораторного комплекса должны входить: 1. Автоматизированный лабораторный стенд «Рабочие процессы гидродинамического трансформатора (ГДТ) наземных транспортных средств» или эквивалент - 1шт. 2. Паспорт – 1 шт. 3. Инструкция по эксплуатации – 1 шт. 4. Методические указания по проведению следующего перечня лабораторных работ: 1. Изучение конструкции и принципов функционирования динамического трансформатора (ГДТ) 2. Основные неисправности ГДТ. 3. Основные работы по техническому обслуживанию ГДТ 4. Исследование характеристик гидродинамического трансформатора (ГДТ): - определение коэффициента трансформации ГДТ; - определение коэффициента прозрачности ГДТ; - определение коэффициента полезного действия ГДТ; - построение канонической характеристики ГДТ; Основные технические характеристики комплекса: Электропитание изделия должно осуществляться от 3-х фазной сети напряжением 380В и частотой 50Гц. Мощность, потребляемая изделием от сети, не более 5 кВт. Габаритные размеры не более, мм 810х1200х600. Масса изделия не более 400 кг. Структура комплекса должна соответствовать следующим требованиям: Объекты исследования комплекса – гидродинамический трансформатор крутящего момента транспортного средства. Комплекс должен иметь жесткую структуру. Перед выполнением лабораторных работ не должна требоваться сборка схемы. Изделие должно обеспечивать многократное проведение лабораторных работ. Изделие должно допускать продолжительность непрерывной работы не менее 8 часов Учебно-лабораторный комплекс должен быть выполнен в виде мобильной напольной рамной конструкции, состоящей из динамического нагрузочного стенда и стойки для размещения ЭВМ. Динамический нагрузочный стенд должен включать в себя смонтированные на мобильном основании силовой электродвигатель, связанный с гидродинамическим трансформатором, выходной вал которого соединен с гидравлическим нагружающим устройством для моделирования различных условий движения транспортного средства, а также панель управления. Нагружающее устройство должно обеспечивать имитацию различной внешней нагрузки. Управление стендом должно осуществляться с панели управления и обеспечивать плавное регулирование нагрузки. Стенд должен быть собран на мобильной силовой раме размерами не более 810х1200х600 мм. Рама должна быть изготовлена из стального проката покрытого эмалью и снабжена колесами с фиксаторами, обеспечивающими её неподвижность при работе и мобильность при перемещении. На динамическом стенде должны быть установлены датчики: частоты вращения приводного вала (измеряемый диапазон не менее 0 – 3500 об/мин) (1 шт.); частоты вращения выходного вала ГДТ (измеряемый диапазон не менее 0 – 3500 об/мин) (1 шт.); крутящего момента приводного вала (измеряемый диапазон не менее 0 – 30 Нм) (1 шт.); крутящего момента выходного вала ГДТ (измеряемый диапазон не менее 0 – 150 Нм) (1 шт.). Информация, поступающая с датчиков должна обрабатываться в модуле сбора и анализа информации выполненном на базе контроллера типа GDT 1_0 с прошивкой аналогичной SARGAS 1.89 или эквивалент. Модуль должен быть размещен в панели управления стендом и иметь разъем для подключения ЭВМ. Модуль сбора и анализа информации динамического нагрузочного стенда должен обеспечивать регистрацию следующих параметров: – частоту вращения приводного вала; – частоту вращения выходного вала ГДТ; – крутящего момента приводного вала; – крутящего момента выходного вала ГДТ. Результаты измерения указанных выше параметров должны поступать в ЭВМ по специальному кабелю. В ЭВМ должна быть установлена программа, типа GDT PC 1_1 (или эквивалент) позволяющая на основе полученных данных строить графики зависимости указанных величин друг от друга (не менее двух) в режиме реального времени, и иметь возможность сохранения полученных графиков на жестком диске для дальнейшей обработки. | 639.27 | 8
242 | 03.02. Лабораторные стенды трансмиссия
243 | 03.02.01. Фрикционные сцепления трансмиссия
244 | 03.02.01.01 ЛС «Фрикционное сцепление (динамика)» | Лабораторный стенд предназначен для проведения комплекса теоретических, практических и лабораторных работ по изучению конструкции фрикционных сцеплений, принципов их функционирования и режимов работы, а также формированию первоначальных навыков по диагностированию, техническому обслуживанию и ремонту автомобиля в курсах «Устройство автомобильной техники», «Эксплуатация автомобильной техники», «Конструкция и расчет автомобильной техники». Область применения Для высшего, среднего и начального профессионального образования, для учебных заведений по подготовке специалистов по проектированию, техническому обслуживанию и ремонту автомобилей. Состав • Мобильное основание; • Динамический нагрузочный стенд (силовой электродвигатель, ременная передача; фрикционное сцепление, инерционная масса; нагружающее устройство; привод управления сцеплением. • Модуль управления • комплект инструмента для технического обслуживания Практические и лабораторные работы 1. Изучение конструкции и принципа действия фрикционного сцепления (ФС) 2. Основные неисправности ФС. 3. Основные работы по техническому обслуживанию ФС Технические характеристики Номинальная мощность силового электродвигателя (не более), кВт 1,0 Диапазон рабочих частот вращения вала электродвигателя, мин–1 600 … 3500 Электропитание стенда: - напряжение питания стенда, В - род тока, частота, Гц 220 переменный, 50 - потребляемая мощность системы управления, не более, кВт 0,8 Методическое обеспечение Учебное пособие «Лабораторный практикум» (методика работы). | 426.18 | 6
245 | 03.02.01.02 ЛС «Фрикционное сцепление (статика)» | Статический нагрузочный стенд представляет собой гидравлический механизм осевого нагружения с регулируемым перемещением штока и усилием до 10 кН, уставленный в силовой раме размерами 800×800×1300 мм и содержит два сменных комплекта ФС: с нажимным устройством диафрагменного типа, ФС с периферийным нажимным устройством. Механизм нагружения отдельно воздействует на муфту выключения сцепления и на ведомый диск. Управление нагрузкой осуществляется электрическим приводом с приборной панели модуля управления, при этом обеспечена возможность перемещения штока с шагом до 0,5 мм. Стенд обеспечивает возможность измерения усилий на штоке механизма нагружения с точностью 0,05 кН и его перемещения с точностью 0,01 мм. | 213.09 | 6
246 | 03.02.02. Механические коробки передач трансмиссия
247 | 03.02.02.01 ЛС «Механическая коробка передач» | Стенд представляет собой мобильное основание с установленными на нем динамическим нагрузочным стендом и модулем управления. Мобильное основание должно представлять собой каркас стенда выполненный из стального металлопроката покрытого защитной порошковой эмалью. Динамический нагрузочный стенд представляет собой кинематически связанную систему смонтированную внутри мобильного основания (каркаса стенда). В состав стенда должны входить: силовой электродвигатель привода входного вала коробки передач, коробка передач в сборе с фрикционным сцеплением от серийно выпускаемого автомобиля марки «Ока»; нагружающее устройство; привод управления сцеплением и коробкой передач, тензометрическая система измерения момента на выходе из коробки передач. Модуль управления стендом и индикации основных измеряемых параметров работы стенда должен включать: панель визуализации на которой должны быть установлены ЖК дисплей отображающий в режиме реального времени момент и частоту вращения на входе в коробку передач (приводной вал) и на выходе из нее (привод колеса), устройства задачи частоты вращения и момента приводного вала потенциометрического типа и устройство задачи момента сопротивления на приводе колеса; Программное обеспечение предоставляет возможность сохранения мгновенных показателей и результатов испытаний на жесткий диск для последующей обработки. Состав. Лабораторный стенд «Механическая коробка передач» в соответствии с описанием, паспорт, руководство по эксплуатации. Габаритные размеры, ДхВхШ, мм 2000х1700х1700 Вес, кг 300 | 568.24 | 6
248 | 03.02.03. Автоматические коробки передач трансмиссия
249 | 03.02.03.01 ЛС «Автоматическая коробка передач» | "Назначение. Лабораторный стенд должен быть предназначен для проведения комплекса практических и лабораторных работ по изучению конструкции автоматических коробок передач (АКПП) гидромеханического типа, принципов их функционирования и режимов работы, а также формированию первоначальных навыков по диагностированию, техническому обслуживанию и ремонту автомобиля в курсах «Устройство автомобильной техники», «Эксплуатация автомобильной техники», «Конструкция и расчет автомобильной техники». Описание. Лабораторный стенд представляет собой мобильную рамную конструкцию из стального металлопроката покрытого защитной порошковой эмалью внутри которой смонтированы: динамический нагрузочный комплекс, модуль управления, действующая автоматическая коробка переключения передач с гидравлическим трансформатором с системой управления. Динамический нагрузочный комплекс представляет собой силовой электродвигатель, вращающий входной вал АКПП. Выходной вал АКПП соединен через дифференциал по средствам двух шарниров равных угловых скоростей с гидравлическим нагружающим устройством. С целью измерения частот вращения и вращающих моментов на входном валу АКПП и выходном валу дифференциала установлены тензометрические датчики момента и оптические счетчики оборотов вала. Модуль управления представляет собой металлический каркас внутри которого смонтирована система обработки данных от счетчиков оборотов и датчиков момента. Лицевая панель модуля управления должна иметь, изготовленную из алюминиевого листа толщиной не менее 2мм с нанесенными, путем металлографической печати, названиями и обозначениями приборов, сигнализаторов и органов управления. На лицевой панели должны быть размещены органы управления стендом (задатчики нагружающего момента на валу дифференциала, частоты вращения первичного вала АКПП, селектор АКПП), usb разъем для подключения персонального компьютера (ЭВМ) и набор индикаторов отображающих в режиме реального времени следующие параметры: – частота вращения вала приводного электродвигателя; – частота вращения выходного вала ГМП; – крутящий момент на валу приводного электродвигателя; – крутящий момент выходного вала коробки передач. – состояние соленоидов переключения передач; – температура масла в коробке передач; – давление в системе управления. Система обработки данных представляет собой контроллер с прошивкой типа Automatic System GMP 1.0.1. Информация с датчиков частоты вращения и крутящих моментов валов обрабатывается управляемыми усилителями и после аналого-цифрового преобразования поступает в ЭВМ. Программное обеспечение предоставляет возможность сохранения мгновенных показателей и результатов испытаний АКПП на жесткий диск для последующей обработки. На монитор ЭВМ в режиме реального времени, в виде графических зависимостей, выводятся следующие параметры: – частота вращения вала приводного электродвигателя; – частота вращения выходного вала ГМП; – крутящий момент выходного вала коробки передач. Питание комплекса осуществляется с использованием автоматических выключателей и устройств защитного отключения. Модуль управления питанием и дистанционного контроля стенда ЭВМ представляет собой ноутбук обладающий следующими параметрами: Состав: лабораторный стенд «Автоматическая коробка передач» в соответствии с описанием, паспорт, руководство по эксплуатации. Технические характеристики: № Наименование параметра Значение параметра 1 Номинальная мощность силового электродвигателя, кВт 4,0 2 Диапазон рабочих частот вращения вала электродвигателя, мин–1 От 600 до 3000 3 Электропитание комплекса: - напряжение питания ЭВМ, В 220 - напряжение питания динамического стенда, В 380 4 Габаритные размеры лабораторного стенда, ДхВхШ, не менее, мм 1500х1000х1200 5 Вес лабораторного стенда, кг 300 | 852.35 | 6 | ТЗ УТОЧНЯТЬ
250 | 03.02.03.02 ЛС «Гидромеханическая коробка передач DSG» | Назначение. Стенд предназначен проведения для лабораторных и практических работ по изучению конструкции автоматических коробок передач (АКПП) с двойным сцеплением типа DSG, принципов их функционирования и режимов работы, а также формированию первоначальных навыков по диагностированию, техническому обслуживанию и ремонту автомобиля в курсах «Устройство автомобильной техники», «Эксплуатация автомобильной техники», «Конструкция и расчет автомобильной техники». Описание. Лабораторный стенд представляет собой мобильную рамную конструкцию из стального металлопроката покрытого защитной порошковой эмалью внутри которой смонтированы: динамический нагрузочный комплекс, модуль управления, действующая автоматическая коробка переключения передач типа DSG с системой управления. Динамический нагрузочный комплекс представляет собой силовой электродвигатель, вращающий входной вал АКПП. Выходной вал АКПП соединен через дифференциал по средствам двух шарниров равных угловых скоростей с нагружающим устройством. С целью измерения частот вращения и вращающих моментов на входном валу АКПП и выходном валу дифференциала установлены тензометрические датчики момента и оптические счетчики оборотов вала. Модуль управления представляет собой металлический каркас внутри которого смонтирована система обработки данных от счетчиков оборотов и датчиков момента. Лицевая панель модуля управления должна иметь, изготовленную из алюминиевого листа толщиной не менее 2мм с нанесенными, путем металлографической печати, названиями и обозначениями приборов, сигнализаторов и органов управления. На лицевой панели должны быть размещены органы управления стендом (задатчики нагружающего момента на валу дифференциала, частоты вращения первичного вала АКПП, селектор АКПП), usb разъем для подключения персонального компьютера (ЭВМ) и набор индикаторов отображающих в режиме реального времени следующие параметры: – частота вращения вала приводного электродвигателя; – частота вращения выходного вала АКПП; – крутящий момент на валу приводного электродвигателя; – крутящий момент выходного вала коробки передач. – состояние индикаторов переключения передач; Система обработки данных должна представлять собой контроллер с прошивкой типа Automatic System GMP DSG 1.1.1. Информация с датчиков частоты вращения и крутящих моментов валов обрабатывается управляемыми усилителями и после аналого-цифрового преобразования поступает в ЭВМ. Программное обеспечение предоставляет возможность сохранения мгновенных показателей и результатов испытаний АКПП на жесткий диск для последующей обработки. На монитор ЭВМ в режиме реального времени, в виде графических зависимостей, выводятся следующие параметры: – частота вращения вала приводного электродвигателя; – частота вращения на валу дифференциала АКПП DSG; – крутящий момент на входном валу АКПП DSG; – крутящий момент на валу дифференциала АКПП DSG. Питание комплекса осуществляется с использованием автоматических выключателей и устройств защитного отключения. Модуль управления питанием и дистанционного контроля стенда ЭВМ представляет собой ноутбук Состав: лабораторный стенд «Автоматическая коробка передач» в соответствии с описанием, паспорт, руководство по эксплуатации. Технические характеристики: № Наименование параметра Значение параметра 1 Номинальная мощность силового электродвигателя, кВт 4,0 2 Диапазон рабочих частот вращения вала электродвигателя, мин–1 От 600 до 3000 3 Электропитание комплекса: - напряжение питания ЭВМ, В 220 - напряжение питания динамического стенда, В 380 4 Габаритные размеры лабораторного стенда, ДхВхШ не менее, мм 1500х1000х1200 5 Вес лабораторного стенда не более, кг 300 | 1482.35 | 8
251 | 03.02.03.03 ЛС «Вариатор» | Лабораторный стенд предназначен для проведения комплекса теоретических, практических и лабораторных работ по изучению конструкции автомобильных вариаторов, принципов их функционирования и режимов работы, а также формированию первоначальных навыков по диагностированию, техническому обслуживанию и ремонту автомобиля в курсах «Устройство автомобильной техники», «Эксплуатация автомобильной техники», «Конструкция и расчет автомобильной техники». В состав стенда «Вариатор» входят: мобильное основание, динамический нагрузочный стенд, модуль управления, действующий вариатор легкового автомобиля. Динамический нагрузочный стенд включает в себя: силовой электродвигатель, вращающий входной вал вариатора, выходной вал которой соединен через дифференциал по средствам двух шарниров равных угловых скоростей с нагружающим устройством; систему управления вариатором; систему управления частотой вращения вала приводного электродвигателя и моментом, создаваемым нагружающим устройством для моделирования различных режимов движения автомобиля. Управление вариатором осуществляется с панели управления и обеспечивает различные режимы работы. На панели управления стендом в реальном времени обеспечена возможность регистрации следующих параметров: – частота вращения вала приводного электродвигателя; – частота вращения выходного вала вариатора; – крутящий момент на валу приводного электродвигателя; – крутящий момент выходного вала вариатора. – температура масла в вариаторе; Стенд собран на мобильной силовой раме размерами 1500×1000×1200 мм. Рама изготовлена из стального проката, покрытого порошковой эмалью, и снабжена колесами с фиксаторами, обеспечивающими её неподвижность при работе и мобильность при перемещении. Электронная часть комплекса представляет собой контроллер с прошивкой типа Automatic System VAR 1.0.1. Информация с датчиков частоты вращения и крутящих моментов валов обрабатывается управляемыми усилителями и после аналого-цифрового преобразования поступает в ЭВМ. Программное обеспечение AS1-2.1 предоставляет возможность сохранения мгновенных показателей и результатов исследования режимов работы вариатора на жесткий диск для последующей обработки. На монитор ЭВМ в режиме реального времени выводятся следующие параметры: – частота вращения вала приводного электродвигателя; – частота вращения выходного вала вариатора; – крутящий момент выходного вала вариатора. Питание комплекса осуществляется с использованием автоматических выключателей и устройств защитного отключения. Лицевые панели и панель управления комплекса изготовлены из стального проката и имеют защитное порошковое покрытие. Модуль управления питанием и дистанционного контроля стенда; специализированный разъем для мастер ключа для отключения парольной защиты должен находиться на задней части модуля. ЭВМ представляет собой ноутбук обладающий следующими параметрами: Технические характеристики: № п/п Наименование параметра Значение параметра 1 Номинальная мощность силового электродвигателя, кВт 4,0 2 Диапазон рабочих частот вращения вала электродвигателя, мин–1 От 600 до 3000 3 Электропитание комплекса: - напряжение питания ЭВМ, В 220 - напряжение питания динамического стенда, В 380 4 Габаритные размеры лабораторного стенда, ДхВхШ, мм 1500х1000х1200 5 Вес лабораторного стенда, кг 400" | 1420.59 | 8
252 | 03.02.03.04 ЛС «Гидромеханическая коробка передач DSG» (имитация работы) | Назначение. Лабораторный стенд должен быть предназначен для проведения комплекса теоретических и практических работ по изучению автоматических коробок передач с двойным сцеплением, принципов их функционирования и режимов работы, а также формированию первоначальных навыков по диагностированию, техническому обслуживанию и ремонту автомобиля в курсах «Устройство автомобильной техники», «Эксплуатация автомобильной техники», «Конструкция и расчет автомобильной техники». Описание. Лабораторный стенд должен иметь каркас из алюминиевого профиля шириной не менее 160мм. На лицевой панели каркаса должны быть размещены: блок управления в разрезе; селектор переключения передач; цветной сенсорный дисплей; блок ввода неисправностей; блок задачи координат режимной точки. Изображение на дисплее должно быть графически разделено на четыре блока. Три блока должны отображать динамические модели работы следующих систем коробки передач: механической, электрической, гидравлической. В четвертом блоке должно отображаться положение режимной точки на поле координат скорость автомобиля – положение дроссельной заслонки с нанесенными границами переключений передач. Сенсорный дисплей должен быть подключен к ноутбуку, входящем в комплект поставки и обладающим следующими характеристиками: Компьютерные динамические модели механической, электрической и гидравлической систем должны одновременно в режиме реального времени отображать рабочий процесс изменения передаточного числа коробки передач в зависимости от координаты режимной точки. Блок управления Mechatronik должен быть выполнен в разрезе и обеспечивать изучение конструкции его составных элементов. Блок ввода неисправностей должен обеспечивать задание не менее восьми типовых неисправностей системы управления роботизированной коробки передач. Модуль управления питанием и дистанционного контроля стенда Состав: лабораторный стенд «Гидромеханическая коробка передач DSG» (имитация работы), паспорт. Технические характеристики стенда: Электропитание изделия должно осуществляться от однофазной сети напряжением 220В и частотой 50Гц. Мощность, потребляемая изделием от сети, не должна превышать 1,5 кВт. Габаритные размеры не более, мм 1200 x 500 x 1000. Масса изделия, не более 100 кг № Наименование Краткая характеристика, технические требования Кол-во 1 Каркас лабораторный стенда Каркас должен иметь вертикальное исполнение и быть выполнен из алюминиевого профиля шириной не менее 160мм. Размеры каркаса должны быть не более 1200x500ммx1000 мм. Каркас должен обеспечивать возможность его размещения на стандартном учебном столе. На передней части каркаса должна быть установлена лицевая панель. 1 шт. 2 Комплект элементов управления коробкой передач Электрогидравлический блок управления коробкой передач в разрезе, селектор переключения передач, имитатор замка зажигания 1 к-т 3 Компьютерный сенсорный дисплей Диагональ, не менее 24 дюймов, 1 шт. 4 Блок задачи координат режимной точки Блок должен представлять собой прямоугольную алюминиевую пластину, смонтированную на лицевой панели лабораторный стенда. Пластина должна быть выполнена из анодированного алюминия с открытым анодным слоем. На пластину должны быть нанесены черно-белые кодографические обозначения верньеров задающих устройств скорости автомобиля и угла положения дроссельной заслонки. Кодографическое изображение должно быть нанесено по технологии аналогичной GedaColor с последующей гидротермической обработкой поверхности. На пластине должны быть смонтированы: устройства задачи скорости автомобиля и угла положения дроссельной заслонки потенциометрического типа. Внутри каркаса стенда должен быть смонтирован аналого-цифровой преобразователь выполненный на электронной плате, на базе контроллера типа SRK 1_0 со следующими техническими характеристиками: тип архитектуры: RISC; разрядность: 8-бит; тактовая частота: до 16МГц; размер области программы, не менее 8Кбайт; размер ОЗУ, не менее 512 Байт; размер EEPROM: не менее 512 Байт; , не менее 8-аналоговых входов, , не менее 4-аналоговых выхода; , не менее 24-дискретных входа/выхода; поддержка интерфейсов: USB, RS-232, RS-485, SPI, I2C с напряжением от 0 до 10В, от 4 до 20мА; периферия: не менее 8-битное ЦАП, не менее 10 битное АЦП, не менее 16 разрядная ШИМ, не менее 16 разрядный счетчик-таймер, аналоговый компаратор, оптически развязанные выходы типа открытый коллектор, токовые ключи; модуль должен иметь разъем для подключения ЭВМ. 1 шт. 5 Блок ввода неисправностей Блок должен представлять собой прямоугольную алюминиевую пластину размерами не менее 200х200х4 мм, смонтированную на лицевой панели стенда. Пластина должна быть выполнена из анодированного алюминия с открытым анодным слоем. На пластину должны быть нанесены черно-белые кодографические обозначения порядкового номера типовой неисправности. Блок должен обеспечивать задание не менее восьми типовых неисправностей системы управления роботизированной коробки передач. На пластине должны быть смонтированы: устройство задания типовых неисправностей системы управления роботизированной коробки передач полупроводникого типа; Внутри каркаса стенда должен быть смонтирован контроллер блока ввода неисправностей типа BVN 1.01 (или эквивалент) со следующими техническими характеристиками: тип архитектуры: RISC; разрядность: 8-бит; тактовая частота: 16МГц; размер области программы, не менее 8Кбайт; размер ОЗУ, не менее 512 Байт; размер EEPROM: не менее 512 Байт; , не менее 8 аналоговых входов, не менее 4 аналоговых выхода; поддержка интерфейсов: USB, RS-232, RS-485, SPI, I2C; периферия, не менее 8-битное ЦАП, не менее 10 битное АЦП, не менее 16 разрядная ШИМ, не менее 16 разрядный счетчик-таймер, аналоговый компаратор, оптически развязанные выходы типа открытый коллектор, токовые ключи. 1 шт. " | 568.24 | 8
253 | 03.02.04. Раздаточные коробки
254 | 03.02.04.01 ЛС «Раздаточная коробка» | Назначение. Лабораторный стенд предназначен для проведения комплекса теоретических, практических и лабораторных работ по изучению конструкции раздаточных коробок, принципов их функционирования и режимов работы, а также формированию первоначальных навыков по диагностированию, техническому обслуживанию и ремонту автомобиля в курсах «Устройство автомобильной техники», «Эксплуатация автомобильной техники», «Конструкция и расчет автомобильной техники». Описание. Стенд представляет собой каркасную конструкцию, состоящую из силовой мобильной рамы напольного исполнения. Рама изготовлена из стального сортового проката и покрыта защитной порошковой эмалью. Рама установлена на промышленные колеса. Два колеса снабжены тормозным устройством. Силовая рама имеет защитные боковые панели, изготовленные из стального листа, покрытые защитной порошковой эмалью. Внутри рамы располагается исследуемая раздаточная коробка. Раздаточная коробка является серийно устанавливаемым агрегатом автомобиля ВАЗ 2121 Нива. Раздаточная коробка имеет пониженную передачу и блокируемый дифференциал. Блокировка дифференциала осуществляется вручную при помощи рычага. Пониженная передача включается вручную при помощи рычага. Ведущий вал раздаточной коробки приводится в движение мотор-редуктором. Создание нагрузки на ведомых валах раздаточной коробки осуществляется при помощи тормозных устройств. Изменение частоты вращения вала мотор-редуктора осуществляется при помощи частотного регулятора, находящегося внутри рамы. Выходной вал мотор-редуктора оснащен датчиком частоты вращения и датчиком вращающего момента. Валы тормозных устройств оснащены датчиками частоты вращения и датчиками вращающего момента. На верхней части силовой рамы установлен пульт управления стендом. Пульт управления оснащен клавишным выключателем питания стенда, тумблером запуска мотор-редуктора, регулятором частоты вращения вала мотор-редуктора, регуляторами величины нагрузки на тормозных устройствах, кнопкой аварийной остановки и цифровым дисплеем. На цифровом дисплее отображаются: частота вращения ведущего вала, вращающий момент на ведущем валу, частота вращения вала привода переднего моста, вращающий момент на валу привода переднего моста, частота вращения вала привода заднего моста, вращающий момент на валу привода заднего моста. Внутри пульта управления находится контроллер. Данные, поступающие с датчиков, обрабатываются контроллером и выдаются в режиме реального времени на цифровой дисплей панели управления. Также, обработанные контроллером данные поступают на ЭВМ. С помощью приложения «transfer_gearbox.exe» на экран ЭВМ в режиме реального времени выводятся графики зависимости частоты вращения ведущего вала, вращающего момент на ведущем валу, частоты вращения вала привода переднего моста, вращающего момент на валу привода переднего моста, частоты вращения вала привода заднего моста и вращающего момент на валу привода заднего моста от частоты вращения ведущего вала, вращающего момент на ведущем валу, частоты вращения вала привода переднего моста, вращающего момент на валу привода переднего моста, частоты вращения вала привода заднего моста, вращающего момент на валу привода заднего моста и времени. Графики могут выводиться по отдельности, либо одновременно. Стенд оснащен дифференциальным автоматическим выключателем. Лицевая панель пульта управления изготовлена из листового алюминия толщиной не менее 2 мм. Обозначения и названия органов управления нанесены на лицевую панель методом металлографики. Пульт управления выполнен из листового стального проката и покрыт защитной порошковой эмалью. В изготовлении стенда применены новые узлы, детали и материалы не использовавшиеся ранее. Модуль управления питанием и дистанционного контроля стенда Состав. Мобильная рама с защитными панелями; Раздаточная коробка ВАЗ 2121; Мотор-редуктор; Частотный преобразователь; Тормозное устройство; Система датчиков; Пульт управления; ЭВМ; Паспорт; Руководство пользователя. Практические и лабораторные работы: 1. Изучение конструкции и принципа действия раздаточной коробки (РК) 2. Основные неисправности РК. 3. Основные работы по техническому обслуживанию РК 4. Кинематические зависимости РК 5. КПД РК 6. Работа межосевого дифференциала 7. Работа блокировки межосевого дифференциала Технические характеристики. Габаритные размеры (ДхШхВ), мм – 1100х650х1300. Вес, кг – 210. Напряжение питания стенда, В – 220. Род тока – переменный. Частота, Гц – 50. Потребляемая мощность, не более, кВт – 1,5 Параметры ЭВМ Тип ЭВМ - ноутбук Операционная система – Windows 10 Диагональ экрана – 15.6"" Размер оперативной памяти, не менее – 2048 Мб Объем жесткого диска, не менее – 500 Гб Манипулятора типа «Мышь». | 578.12 | 8
255 | 03.02.05. Карданные передачи
256 | 03.02.05.01 Лабораторный стенд «Карданная передача» | Лабораторный стенд предназначен для изучения конструкций и принципа действия карданных передач. В состав стенда входит: стенд-тренажер «Карданная передача» с электромеханическим приводом; комплект карданных шарниров в разрезе на подставке; паспорт. В комплект карданных шарниров в разрезе на подставке входят карданные передачи следующих типов: ШНУС – карданная передача, устанавливаемая на серийно выпускаемые заднеприводные автомобили семейства ВАЗ; ШРУС типа «Бирфильд» – приводы передних колес, серийно устанавливаемые на переднее приводные автомобили семейства ВАЗ; ШРУС типа «Трипод» – серийно устанавливался на автомобиль Москвич 2141; ШРУС типа «Вейс» – устанавливается серийно на автомобили марки УАЗ; кулачковый шарнир – устанавливается на грузовые автомобили семейства КАМАЗ или УРАЛ. Стенд-тренажер «Карданная передача» с электромеханическим приводом представляет собой карданный вал автомобиля ВАЗ 2105 установленный на специальной силовой раме, выполненной из металлопроката с защитным порошковым покрытием. К одному из валов карданной передачи подключен низкооборотный мотор-редуктор, на концевых участках обоих валов карданной передачи установлены индикаторы угла поворота для отслеживания динамики изменения скорости вращения входного и выходного валов. Габариты стенда в упаковке не менее, мм: 2000ммх2000ммх2000мм Вес, не более 250 кг. | 308.82 | 6 | ТЗ УТОЧНЯТЬ
257 | 03.02.06. Ведущие мосты
258 | 03.02.06.01 Лабораторный стенд «Ведущий мост и его механизмы» | Назначение. Лабораторный стенд предназначен для проведения комплекса теоретических, практических и лабораторных работ по изучению конструкции механизмов ведущих мостов, принципов их функционирования и режимов работы, а также формированию первоначальных навыков по диагностированию, техническому обслуживанию и ремонту автомобиля в курсах «Устройство автомобильной техники», «Эксплуатация автомобильной техники», «Конструкция и расчет автомобильной техники». Описание. Стенд представляет собой каркасную конструкцию, состоящую из силовой мобильной рамы напольного исполнения. Рама изготовлена из стального сортового проката и покрыта защитной порошковой эмалью. Рама установлена на промышленные колеса. Два колеса снабжены тормозным устройством. Верхняя часть силовой рамы оснащена защитной панелью из прозрачного оргстекла толщиной не менее 4мм. Внутри рамы располагается исследуемый ведущий мост. Ведущий мост является серийно устанавливаемым агрегатом заднеприводных автомобилей марки «ВАЗ». Ведущий вал главной передачи ведущего моста приводится в движение мотор-редуктором. Создание нагрузки на ведомых валах моста осуществляется при помощи тормозных устройств. Изменение частоты вращения вала мотор-редуктора осуществляется при помощи частотного регулятора, находящегося внутри рамы. Выходной вал мотор-редуктора оснащен датчиком частоты вращения и датчиком вращающего момента. Валы тормозных устройств оснащены датчиками частоты вращения и датчиками вращающего момента. На верхней части силовой рамы установлен пульт управления стендом. Пульт управления оснащен клавишным выключателем питания стенда, тумблером запуска мотор-редуктора, регулятором частоты вращения вала мотор-редуктора, регуляторами величины нагрузки на тормозных устройствах, кнопкой аварийной остановки и цифровым дисплеем. На цифровом дисплее отображаются: частота вращения ведущего вала, вращающий момент на ведущем валу, частота вращения левого колеса, вращающий момент на левом колесе, частота вращения правого колеса, вращающий момент на правом колесе. Внутри пульта управления находится контроллер. Данные, поступающие с датчиков, обрабатываются контроллером и выдаются в режиме реального времени на цифровой дисплей панели управления. Также, обработанные контроллером данные поступают на ЭВМ. С помощью приложения «drive_axle.exe» на экран ЭВМ в режиме реального времени выводятся графики зависимости частоты вращения ведущего вала, вращающего момент на ведущем валу, частоты вращения левого колеса, вращающего момент на левом колесе, частоты вращения правого колеса и вращающего момент на правом колесе от частоты вращения ведущего вала, вращающего момент на ведущем валу, частоты вращения левого колеса, вращающего момент на левом колесе, частоты вращения правого колеса, вращающего момент на правом колесе и времени. Графики могут выводиться по отдельности, либо одновременно. Стенд оснащен дифференциальным автоматическим выключателем. Лицевая панель пульта управления изготовлена из листового алюминия толщиной, не менее 2 мм. Обозначения и названия органов управления нанесены на лицевую панель методом металлографики. Пульт управления выполнен из листового стального проката и покрыт защитной порошковой эмалью. Состав: Мобильная рама с защитными панелями; Ведущий мост ВАЗ 2101-07; Мотор-редуктор; Частотный преобразователь; Тормозное устройство (2шт); Система датчиков; Пульт управления; ЭВМ; Паспорт; Руководство пользователя. Практические и лабораторные работы: 1. Изучение конструкции и принципа действия главной передачи и дифференциалов 2. Основные неисправности главной передачи и дифференциалов. 3. Основные работы по техническому обслуживанию главной передачи и дифференциалов 4. Кинематические зависимости ведущего моста 5. КПД механизмов ведущего моста 6. Работа межколесного симметричного дифференциала Технические характеристики: Габаритные размеры (ДхШхВ), мм – 1850х800х1100. Вес, кг – 250. Напряжение питания стенда, В – 220. Род тока – переменный. Частота, Гц – 50. Потребляемая мощность, не более, кВт – 1,5 Параметры ЭВМ Тип ЭВМ - ноутбук Операционная система – Windows 10 Диагональ экрана – 15.6"" Размер оперативной памяти, не менее – 2048 Мб Объем жесткого диска, не менее – 500 Гб Манипулятора типа «Мышь». | 578.12 | 8 | ТЗ УТОЧНЯТЬ
259 | 03.03. Стенды-тренажеры трансмиссия
260 | 03.03.01. Механические коробки передач
261 | 03.03.01.00 Компьютеризированный тренажерный комплекс «Механическая коробка передач» | Назначение. Компьютеризированный тренажерный комплекс предназначен для проведения комплекса практических работ по изучению конструкции механических коробок передач, а также формированию первоначальных навыков по диагностированию, техническому обслуживанию и ремонту трансмиссий в курсах «Устройство автомобильной техники», «Эксплуатация автомобильной техники», «Конструкция и расчет автомобильной техники». Описание. Компьютеризированный тренажерный комплекс построен на основе интерактивной системы отображения информации реализованной посредствам стойки с сенсорной панелью подключенной к ЭВМ, механической коробки переключения передач, установленной на кантователе, и набора специализированного инструмента. Доступ к учебно-методическому содержанию тренажерного комплекса (учебному курсу) обеспечивается специальным программным обеспечением с сенсорной панели. Учебный курс включает теоретические основы и практическое руководство по дефектовке, разборке и сборке механической коробки переключения передач. Программное обеспечение имеет наглядные иллюстрации, подробно описывающие этапы дефектовки, разборки и сборки механической коробки переключения передач и специализированный инструмент используемый для каждой конкретной операции. Для удобства эксплуатации комплекс оснащен верстаком и инструментальной тележкой. Состав: механическая коробка переключения передач; верстак; стойка с сенсорной панелью; тележка инструментальная; кантователь; набор специализированного инструмента; паспорт; руководство по эксплуатации. Технические характеристики запрашивайте в отделе продаж: Габариты комплекса в упаковке, не более 1500х1500х1500, мм Вес комплекса в упаковке, не более 200 кг | 523.53 | 4
262 | 03.03.01.01 Учебный тренажер «Коробка передач ВАЗ 2101-07» | Лабораторный стенд-тренажер предназначен для проведения практических и лабораторных работ по изучению конструкции коробок передач, принципов их функционирования и режимов работы, а также формированию первоначальных навыков по диагностированию, техническому обслуживанию и ремонту автомобиля в курсах «Устройство автомобильной техники», «Эксплуатация автомобильной техники», «Конструкция и расчет автомобильной техники», «Техническая эксплуатация и ремонт автомобиля». Стенд должен представлять собой кантователь с установленной на нем пятиступенчатой коробкой передач устанавливаемой на серийно выпускаемые автомобили марки ВАЗ заднеприводного семейства. Стенд долен быть предназначен для изучения последовательности процесса сборки-разборки коробки передач, устройства и принципа действия коробки передач и позволять обучить обслуживанию и ремонту коробки передач. Коробка передач должна быть подготовлена для многократной сборки-разборки. Состав: • механическая, пятиступенчатая, двухвальная коробка передач с синхронизаторами на всех передачах переднего хода, с интегрированным рычагом переключения передач без масла, устанавливаемая на серийно выпускаемые автомобили марки ВАЗ заднеприводного семейства; • набор инструмента для сборки-разборки коробки передач: набор отверток с плоскими и крестообразными лезвиями трех основных типоразмеров, набор рожковых и накладных ключей типоразмер с 5 по 27 мм, набор шестигранников типоразмер с 2 по 10 мм, набор торцевых ключей типоразмер от 8 до 30 мм, вороток, кардан, плоскогубцы, молоток типоразмер 1 кг, зубило, нож для снятия старых прокладок; • кантователь мобильный. Лабораторные работы 1. Изучение особенностей конструкции коробки передач заднеприводного автомобиля. 2. Изучение и проведение технического обслуживания коробки передач. 3. Сборка-разборка и изучение основных частей коробки передач. 4. Определение передаточных чисел коробки передач. Технические характеристики Габаритные размеры, мм 1200 х 500 х 800 Масса, кг 30 Методическое обеспечение Учебное пособие «Лабораторный практикум» (методика работы). | 56.82 | 2
263 | 03.03.01.02 Учебный тренажер «Коробка передач ВАЗ 2108-17» | Назначение. Стенд-тренажер предназначен для проведения комплекса практических работ по изучению конструкции коробок передач переднеприводных легковых автомобилей, принципов их функционирования и режимов работы, а также формированию первоначальных навыков по диагностированию, техническому обслуживанию и ремонту коробок передач автомобиля в курсах «Устройство автомобильной техники», «Эксплуатация автомобильной техники», «Конструкция и расчет автомобильной техники», «Техническая эксплуатация и ремонт автомобиля». Описание. Стенд должен представлять собой кантователь на котором смонтирована механическая, пятиступенчатая, двухвальная коробка передач с синхронизаторами на всех передачах переднего хода, с интегрированным рычагом переключения передач без масла, устанавливаемая на серийно выпускаемые автомобили марки ВАЗ семейства «Лада Приора». Коробка передач должна быть подготовлена для многократной сборки-разборки. Состав: механическая пятиступенчатая коробка передач серийно устанавливаемая на автомобили семейства Lada Priora; набор универсального инструмента для сборки-разборки коробки передач: набор отверток с плоскими и крестообразными лезвиями трех основных типоразмеров, набор рожковых и накладных ключей типоразмер с 5 по 27 мм, набор шестигранников типоразмер с 2 по 10 мм, набор торцевых ключей типоразмер от 8 до 30 мм, вороток, кардан, плоскогубцы, молоток типоразмер 1 кг, зубило, нож для снятия старых прокладок; кантователь мобильный; паспорт; руководство с пошаговой инструкцией по сборке-разборке и дефектовке коробки передач. Технические характеристики: Габаритные размеры, мм 1200 х 500 х 800 Масса, кг 30 | 94.12 | 2
264 | 03.03.01.03 Учебный тренажер «Коробка передач ЗМЗ» | Стенд-тренажер предназначен для проведения практических и лабораторных работ по изучению конструкции коробок передач, принципов их функционирования и режимов работы, а также формированию первоначальных навыков по диагностированию, техническому обслуживанию и ремонту автомобиля в курсах «Устройство автомобильной техники», «Эксплуатация автомобильной техники», «Конструкция и расчет автомобильной техники», «Техническая эксплуатация и ремонт автомобиля». Стенд должен представлять собой кантователь с установленной на нем коробкой передач. Стенд должен быть предназначен для изучения последовательности процесса сборки-разборки коробки передач, устройства и принципа действия коробки передач и позволять обучить обслуживанию и ремонту коробки передач. Коробка передач должна быть подготовлена для многократной сборки-разборки. Состав: • коробка передач; • набор инструмента для сборки-разборки коробки передач: набор отверток с плоскими и крестообразными лезвиями трех основных типоразмеров, набор рожковых и накладных ключей типоразмер с 5 по 27 мм, набор шестигранников типоразмер с 2 по 10 мм, набор торцевых ключей типоразмер от 8 до 30 мм, вороток, кардан, плоскогубцы, молоток типоразмер 1 кг, зубило, нож для снятия старых прокладок; • кантователь мобильный. Лабораторные работы 1. Изучение особенностей конструкции коробки передач переднеприводного автомобиля. 2. Изучение и проведение технического обслуживания коробки передач. 3. Сборка-разборка и изучение основных частей коробки передач. 4. Определение передаточных чисел коробки передач. Технические характеристики Габаритные размеры, мм 1200 х 500 х 800 Масса, кг 70 | 78.13 | 4
265 | 03.03.01.04 Учебный тренажер «Коробка передач УАЗ» | Стенд-тренажер предназначен для проведения практических и лабораторных работ по изучению конструкции коробок передач, принципов их функционирования и режимов работы, а также формированию первоначальных навыков по диагностированию, техническому обслуживанию и ремонту автомобиля в курсах «Устройство автомобильной техники», «Эксплуатация автомобильной техники», «Конструкция и расчет автомобильной техники», «Техническая эксплуатация и ремонт автомобиля». Стенд должен представлять собой кантователь с установленной на нем коробкой передач. Стенд должен быть предназначен для изучения последовательности процесса сборки-разборки коробки передач, устройства и принципа действия коробки передач и позволять обучить обслуживанию и ремонту коробки передач. Коробка передач должна быть подготовлена для многократной сборки-разборки. Состав: • коробка передач; • набор инструмента для сборки-разборки коробки передач: набор отверток с плоскими и крестообразными лезвиями трех основных типоразмеров, набор рожковых и накладных ключей типоразмер с 5 по 27 мм, набор шестигранников типоразмер с 2 по 10 мм, набор торцевых ключей типоразмер от 8 до 30 мм, вороток, кардан, плоскогубцы, молоток типоразмер 1 кг, зубило, нож для снятия старых прокладок; • кантователь мобильный. Лабораторные работы 1. Изучение особенностей конструкции коробки передач переднеприводного автомобиля. 2. Изучение и проведение технического обслуживания коробки передач. 3. Сборка-разборка и изучение основных частей коробки передач. 4. Определение передаточных чисел коробки передач. Технические характеристики Габаритные размеры, мм 1200 х 500 х 800 Масса, кг 70 | 78.13 | 4
266 | 03.03.01.05 Учебный тренажер «Коробка передач автомобиля ЗИЛ» | Стенд-тренажер предназначен для проведения практических и лабораторных работ по изучению конструкции коробок передач, принципов их функционирования и режимов работы, а также формированию первоначальных навыков по диагностированию, техническому обслуживанию и ремонту автомобиля в курсах «Устройство автомобильной техники», «Эксплуатация автомобильной техники», «Конструкция и расчет автомобильной техники», «Техническая эксплуатация и ремонт автомобиля». Стенд должен представлять собой кантователь с установленной на нем коробкой передач. Стенд должен быть предназначен для изучения последовательности процесса сборки-разборки коробки передач, устройства и принципа действия коробки передач и позволять обучить обслуживанию и ремонту коробки передач. Коробка передач должна быть подготовлена для многократной сборки-разборки. Состав: • коробка передач; • набор инструмента для сборки-разборки коробки передач: набор отверток с плоскими и крестообразными лезвиями трех основных типоразмеров, набор рожковых и накладных ключей типоразмер с 5 по 27 мм, набор шестигранников типоразмер с 2 по 10 мм, набор торцевых ключей типоразмер от 8 до 30 мм, вороток, кардан, плоскогубцы, молоток типоразмер 1 кг, зубило, нож для снятия старых прокладок; • кантователь мобильный. Лабораторные работы 1. Изучение особенностей конструкции коробки передач переднеприводного автомобиля. 2. Изучение и проведение технического обслуживания коробки передач. 3. Сборка-разборка и изучение основных частей коробки передач. 4. Определение передаточных чисел коробки передач. Технические характеристики Габаритные размеры, мм 1200 х 500 х 800 Масса, кг 70 | 113.65 | 4
267 | 03.03.01.06 Учебный тренажер «Коробка передач автомобиля УРАЛ» | Стенд-тренажер предназначен для проведения практических и лабораторных работ по изучению конструкции коробок передач, принципов их функционирования и режимов работы, а также формированию первоначальных навыков по диагностированию, техническому обслуживанию и ремонту автомобиля в курсах «Устройство автомобильной техники», «Эксплуатация автомобильной техники», «Конструкция и расчет автомобильной техники», «Техническая эксплуатация и ремонт автомобиля». Стенд должен представлять собой кантователь с установленной на нем коробкой передач. Стенд должен быть предназначен для изучения последовательности процесса сборки-разборки коробки передач, устройства и принципа действия коробки передач и позволять обучить обслуживанию и ремонту коробки передач. Коробка передач должна быть подготовлена для многократной сборки-разборки. Состав: • коробка передач; • набор инструмента для сборки-разборки коробки передач: набор отверток с плоскими и крестообразными лезвиями трех основных типоразмеров, набор рожковых и накладных ключей типоразмер с 5 по 27 мм, набор шестигранников типоразмер с 2 по 10 мм, набор торцевых ключей типоразмер от 8 до 30 мм, вороток, кардан, плоскогубцы, молоток типоразмер 1 кг, зубило, нож для снятия старых прокладок; • кантователь мобильный. Лабораторные работы 1. Изучение особенностей конструкции коробки передач переднеприводного автомобиля. 2. Изучение и проведение технического обслуживания коробки передач. 3. Сборка-разборка и изучение основных частей коробки передач. 4. Определение передаточных чисел коробки передач. Технические характеристики Габаритные размеры, мм 1200 х 500 х 800 Масса, кг 70 | 185.29 | 4
268 | 03.03.01.07 Учебный тренажер «Коробка передач автомобиля ГАЗ» | Стенд-тренажер предназначен для проведения практических и лабораторных работ по изучению конструкции коробок передач, принципов их функционирования и режимов работы, а также формированию первоначальных навыков по диагностированию, техническому обслуживанию и ремонту автомобиля в курсах «Устройство автомобильной техники», «Эксплуатация автомобильной техники», «Конструкция и расчет автомобильной техники», «Техническая эксплуатация и ремонт автомобиля». Стенд должен представлять собой кантователь с установленной на нем коробкой передач. Стенд должен быть предназначен для изучения последовательности процесса сборки-разборки коробки передач, устройства и принципа действия коробки передач и позволять обучить обслуживанию и ремонту коробки передач. Коробка передач должна быть подготовлена для многократной сборки-разборки. Состав: • коробка передач; • набор инструмента для сборки-разборки коробки передач: набор отверток с плоскими и крестообразными лезвиями трех основных типоразмеров, набор рожковых и накладных ключей типоразмер с 5 по 27 мм, набор шестигранников типоразмер с 2 по 10 мм, набор торцевых ключей типоразмер от 8 до 30 мм, вороток, кардан, плоскогубцы, молоток типоразмер 1 кг, зубило, нож для снятия старых прокладок; • кантователь мобильный. Лабораторные работы 1. Изучение особенностей конструкции коробки передач переднеприводного автомобиля. 2. Изучение и проведение технического обслуживания коробки передач. 3. Сборка-разборка и изучение основных частей коробки передач. 4. Определение передаточных чисел коробки передач. Технические характеристики Габаритные размеры, мм 1200 х 500 х 800 Масса, кг 70 | 92.65 | 4
269 | 03.03.01.08 Учебный тренажер «Коробка передач автомобиля КАМАЗ» | Стенд-тренажер предназначен для проведения практических и лабораторных работ по изучению конструкции коробок передач, принципов их функционирования и режимов работы, а также формированию первоначальных навыков по диагностированию, техническому обслуживанию и ремонту автомобиля в курсах «Устройство автомобильной техники», «Эксплуатация автомобильной техники», «Конструкция и расчет автомобильной техники», «Техническая эксплуатация и ремонт автомобиля». Стенд должен представлять собой кантователь с установленной на нем коробкой передач. Стенд должен быть предназначен для изучения последовательности процесса сборки-разборки коробки передач, устройства и принципа действия коробки передач и позволять обучить обслуживанию и ремонту коробки передач. Коробка передач должна быть подготовлена для многократной сборки-разборки. Состав: • коробка передач; • набор инструмента для сборки-разборки коробки передач: набор отверток с плоскими и крестообразными лезвиями трех основных типоразмеров, набор рожковых и накладных ключей типоразмер с 5 по 27 мм, набор шестигранников типоразмер с 2 по 10 мм, набор торцевых ключей типоразмер от 8 до 30 мм, вороток, кардан, плоскогубцы, молоток типоразмер 1 кг, зубило, нож для снятия старых прокладок; • кантователь мобильный. Лабораторные работы 1. Изучение особенностей конструкции коробки передач переднеприводного автомобиля. 2. Изучение и проведение технического обслуживания коробки передач. 3. Сборка-разборка и изучение основных частей коробки передач. 4. Определение передаточных чисел коробки передач. Технические характеристики Габаритные размеры, мм 1200 х 500 х 800 Масса, кг 70 | 294.12 | 4
270 | 03.03.01.09 Учебный тренажер «Коробка передач с делителем автомобиля КАМАЗ» | Стенд-тренажер предназначен для проведения практических и лабораторных работ по изучению конструкции коробок передач, принципов их функционирования и режимов работы, а также формированию первоначальных навыков по диагностированию, техническому обслуживанию и ремонту автомобиля в курсах «Устройство автомобильной техники», «Эксплуатация автомобильной техники», «Конструкция и расчет автомобильной техники», «Техническая эксплуатация и ремонт автомобиля». Стенд должен представлять собой кантователь с установленной на нем коробкой передач. Стенд должен быть предназначен для изучения последовательности процесса сборки-разборки коробки передач, устройства и принципа действия коробки передач и позволять обучить обслуживанию и ремонту коробки передач. Коробка передач должна быть подготовлена для многократной сборки-разборки. Состав: • коробка передач; • набор инструмента для сборки-разборки коробки передач: набор отверток с плоскими и крестообразными лезвиями трех основных типоразмеров, набор рожковых и накладных ключей типоразмер с 5 по 27 мм, набор шестигранников типоразмер с 2 по 10 мм, набор торцевых ключей типоразмер от 8 до 30 мм, вороток, кардан, плоскогубцы, молоток типоразмер 1 кг, зубило, нож для снятия старых прокладок; • кантователь мобильный. Лабораторные работы 1. Изучение особенностей конструкции коробки передач переднеприводного автомобиля. 2. Изучение и проведение технического обслуживания коробки передач. 3. Сборка-разборка и изучение основных частей коробки передач. 4. Определение передаточных чисел коробки передач. Технические характеристики Габаритные размеры, мм 1200 х 500 х 800 Масса, кг 70" | 352.94 | 4
271 | 03.03.01.10 Учебный тренажер «Коробка передач с демультипликатором автомобиля КАМАЗ» | Стенд-тренажер предназначен для проведения практических и лабораторных работ по изучению конструкции коробок передач, принципов их функционирования и режимов работы, а также формированию первоначальных навыков по диагностированию, техническому обслуживанию и ремонту автомобиля в курсах «Устройство автомобильной техники», «Эксплуатация автомобильной техники», «Конструкция и расчет автомобильной техники», «Техническая эксплуатация и ремонт автомобиля». Стенд должен представлять собой кантователь с установленной на нем коробкой передач. Стенд должен быть предназначен для изучения последовательности процесса сборки-разборки коробки передач, устройства и принципа действия коробки передач и позволять обучить обслуживанию и ремонту коробки передач. Коробка передач должна быть подготовлена для многократной сборки-разборки. Состав: • коробка передач; • набор инструмента для сборки-разборки коробки передач: набор отверток с плоскими и крестообразными лезвиями трех основных типоразмеров, набор рожковых и накладных ключей типоразмер с 5 по 27 мм, набор шестигранников типоразмер с 2 по 10 мм, набор торцевых ключей типоразмер от 8 до 30 мм, вороток, кардан, плоскогубцы, молоток типоразмер 1 кг, зубило, нож для снятия старых прокладок; • кантователь мобильный. Лабораторные работы 1. Изучение особенностей конструкции коробки передач переднеприводного автомобиля. 2. Изучение и проведение технического обслуживания коробки передач. 3. Сборка-разборка и изучение основных частей коробки передач. 4. Определение передаточных чисел коробки передач. Технические характеристики Габаритные размеры, мм 1200 х 500 х 800 Масса, кг 70 | 411.76 | 4
272 | 03.03.01.11 Учебный тренажер «Коробка передач для ДВС ЯМЗ» | Назначение. Учебный тренажер предназначен для проведения практических и лабораторных работ по изучению конструкции коробок передач, принципов их функционирования и режимов работы, а также формированию первоначальных навыков по диагностированию, техническому обслуживанию и ремонту автомобиля в курсах «Устройство автомобильной техники», «Эксплуатация автомобильной техники», «Конструкция и расчет автомобильной техники», «Техническая эксплуатация и ремонт автомобиля». Описание. Учебный тренажер должен представлять собой кантователь с установленной на нем коробкой передач серийно устанавливаемой на грузовые автомобили марки «ЯМЗ». Тренажер должен быть предназначен для изучения последовательности процесса сборки-разборки коробки передач, устройства и принципа действия коробки передач и позволять обучить обслуживанию и ремонту коробки передач. Коробка передач должна быть подготовлена для многократной сборки-разборки. Кантователь должен обеспечивать поворот КПП на 360 градусов. Для поворота и фиксации установленного на стенде агрегата, изделие должно иметь самотормозящийся червячный редуктор. Набор ручного инструмента в кейсе содержащий: Состав: коробка передач семейства автомобилей «ЯМЗ»; руководство по ремонту и обслуживанию КПП данного типа; паспорт; набор ручного инструмента; Технические характеристики: Габаритные размеры учебного тренажера (ДхШхВ), не менее, мм: 1200 х 800 х 1300 Масса, не менее, 360 кг | 352.94 | 4
273 | 03.03.01.12 Учебный тренажер «Коробка передач трактора МТЗ» | Стенд-тренажер предназначен для проведения практических и лабораторных работ по изучению конструкции коробок передач, принципов их функционирования и режимов работы, а также формированию первоначальных навыков по диагностированию, техническому обслуживанию и ремонту автомобиля в курсах «Устройство автомобильной техники», «Эксплуатация автомобильной техники», «Конструкция и расчет автомобильной техники», «Техническая эксплуатация и ремонт автомобиля». Стенд должен представлять собой кантователь с установленной на нем коробкой передач. Стенд должен быть предназначен для изучения последовательности процесса сборки-разборки коробки передач, устройства и принципа действия коробки передач и позволять обучить обслуживанию и ремонту коробки передач. Коробка передач должна быть подготовлена для многократной сборки-разборки. Состав: • коробка передач; • набор инструмента для сборки-разборки коробки передач: набор отверток с плоскими и крестообразными лезвиями трех основных типоразмеров, набор рожковых и накладных ключей типоразмер с 5 по 27 мм, набор шестигранников типоразмер с 2 по 10 мм, набор торцевых ключей типоразмер от 8 до 30 мм, вороток, кардан, плоскогубцы, молоток типоразмер 1 кг, зубило, нож для снятия старых прокладок; • кантователь мобильный. Лабораторные работы 1. Изучение особенностей конструкции коробки передач переднеприводного автомобиля. 2. Изучение и проведение технического обслуживания коробки передач. 3. Сборка-разборка и изучение основных частей коробки передач. 4. Определение передаточных чисел коробки передач. Технические характеристики Габаритные размеры, мм 1200 х 500 х 800 Масса, кг 70 | 176.47 | 4
274 | 03.03.01.13 Учебный тренажер «Коробка передач бульдозера» | Стенд-тренажер предназначен для проведения практических и лабораторных работ по изучению конструкции коробок передач, принципов их функционирования и режимов работы, а также формированию первоначальных навыков по диагностированию, техническому обслуживанию и ремонту автомобиля в курсах «Устройство автомобильной техники», «Эксплуатация автомобильной техники», «Конструкция и расчет автомобильной техники», «Техническая эксплуатация и ремонт автомобиля». Стенд должен представлять собой кантователь с установленной на нем коробкой передач. Стенд должен быть предназначен для изучения последовательности процесса сборки-разборки коробки передач, устройства и принципа действия коробки передач и позволять обучить обслуживанию и ремонту коробки передач. Коробка передач должна быть подготовлена для многократной сборки-разборки. Состав: • коробка передач; • набор инструмента для сборки-разборки коробки передач: набор отверток с плоскими и крестообразными лезвиями трех основных типоразмеров, набор рожковых и накладных ключей типоразмер с 5 по 27 мм, набор шестигранников типоразмер с 2 по 10 мм, набор торцевых ключей типоразмер от 8 до 30 мм, вороток, кардан, плоскогубцы, молоток типоразмер 1 кг, зубило, нож для снятия старых прокладок; • кантователь мобильный. Лабораторные работы 1. Изучение особенностей конструкции коробки передач переднеприводного автомобиля. 2. Изучение и проведение технического обслуживания коробки передач. 3. Сборка-разборка и изучение основных частей коробки передач. 4. Определение передаточных чисел коробки передач. Технические характеристики Габаритные размеры, мм 1200 х 500 х 800 Масса, кг 70 | 432.35 | 4
275 | 03.03.01.14 Компьютерный тренажер «Ремонт КПП автомобиля КАМАЗ» ЛП-КПП | Компьютерная программа, позволяющая учащемуся отработать навыки по ремонту КПП. Программа содержит трехмерную модель КПП, систему трехмерной визуализации, графические образы деталей КПП, систему тестирования учащегося. Программный комплекс включает в себя следующие модули: разборка КПП, дефектовка КПП, сборка КПП. Возможны два режима работы модулей: обучение, тестирование. Стоимость указана за право установки на 10 компьютеров. | 29.65 | 1
276 | 03.03.01.15 Компьютеризированный тренажерный комплекс «Механическая коробка передач (КАМАЗ)» | Назначение. Стенд предназначен для проведения комплекса практических работ по изучению конструкции коробок передач грузовых автомобилей, принципов их функционирования и режимов работы, а также формированию первоначальных навыков по техническому обслуживанию и ремонту автомобиля в курсах «Устройство автомобильной техники», «Эксплуатация автомобильной техники», «Конструкция и расчет автомобильной техники». Описание. Компьютеризированный тренажерный комплекс построен на основе интерактивной системы отображения информации реализованной посредствам стойки с сенсорной панелью диагональю 24 дюйма, подключенной к встроенной ЭВМ, механической коробки переключения передач автомобиля КАМАЗ, установленной на кантователе, и набора специализированного инструмента. Доступ к учебно-методическому содержанию тренажерного комплекса обеспечивается специальным программным обеспечением с сенсорной панели. Учебный курс включает практическое руководство по дефектовке, разборке и сборке механической коробки переключения передач. Программное обеспечение имеет наглядные иллюстрации, подробно описывающие этапы дефектовки, разборки и сборки механической коробки переключения передач. Для удобства эксплуатации комплекс оснащен верстаком. Модуль управления питанием и дистанционного контроля стенда предназначен для предотвращения несанкционированного преподавателем использования стенда, дистанционного контроля за режимом работы стендового оборудования, управления питанием нагрузок и измерения потребляемой мощности всеми узлами системы. Модуль должен состоять из двух независимых блоков: контроля и удаленного управления. Для повышения ресурса модуля все переключательные элементы должны быть выполнены по сенсорной технологии: модуль должен обнаруживать приближение пальца к лицевой панели. Модуль должен содержать в себе коммутатор питания, который позволяет управлять подключением нагрузок и измерять потребляемую ими мощность. Управление модулем должно осуществляться следующими способами: вручную с помощью управляющих клавиш; с помощью персонального компьютера (в комплект поставки не входит), который должен подключаться к модулю через интерфейс USB, через терминал и посредством ПО, прилагаемого к стенду, посредствам блока удалённого управления. Для наглядного отображения измеряемых параметров в модуле должен быть установлен полноцветный TFT дисплей с возможностью отображения данных как в числовом, так и в графическом формате. Состав блока контроля: многофункциональный дисплей; измеритель потребляемой мощности; емкостные (сенсорные) клавиши управления (более 10 шт.); светодиоды для индикации состояния модуля (не менее 10 шт.); разъемы для подключения потребителей (более 7 шт.); разъем для подключения к питающей сети; сменный плавкий предохранитель в держателе, смонтированном на задней панели модуля, для защиты от перегрузок всех каналов одновременно; разъем для подключения к управляющему компьютеру; мастер-ключ для отключения парольного запроса в случае утери блока удаленного управления (не менее 1 шт.). Многофункциональный дисплей: диагональ – не менее 7,5 см; технология отображения - TFT; число допустимых отображаемых цветов – не менее 65 тысяч. Измеритель потребляемой мощности: диапазон измерений: от не более 0 до не менее 1 КВт по каждому из доступных каналов; должно производиться измерение активной, реактивной мощности, угла разности фаз, коэффициента мощности, действующих значений напряжения и тока; не менее 4 независимых каналов для подключения потребителей. Емкостные (сенсорные) клавиши управления (более 10 шт.): управление питанием подключенных потребителей (более 2 шт.); управление питанием модуля (не менее 1 шт.) управление измерением мощности (более 5 шт.); должны реагировать на приближение пальца; должны отсутствовать движущееся механические части для увеличения ресурса. Светодиоды для индикации состояния модуля (не менее 10 шт.): не менее 3 светодиодов для отображения состояния связи с управляющим компьютером; не менее 3 светодиодов для отображения состояния нагрузок; не менее 1 светодиода для отображения наличия питания модуля; не менее 1 светодиода для отображения состояния блока удалённого управления. Разъемы для подключения потребителей (более 7 шт.): не менее 6 разъемов для подключения стандартных евро-вилок 220 вольт; не менее 1 разъема СНП-226 для подключения потребителей. Разъем для подключения к питающей сети должен представлять собой стандартный СНП-226 разъем для питания системы (не менее 1 шт.). Разъем для подключения к управляющему компьютеру: формат: USB 2.0 интерфейс; гальваническая развязка интерфейса от питающей сети и компонентов модуля; необходимо наличие драйверов для операционных систем Windows и Linux. Состав блока удалённого управления: графический дисплей с сенсорной панелью с возможностью вывода и ввода графической информации; модуль приема и передачи информации для управления устройством дистанционного контроля стендом с обеспечением криптографически стойкого шифрования; источник автономного питания с возможностью быстрой замены и подзарядкой от однофазной бытовой сети переменного тока; энергонезависимые часы реального времени для обеспечения генерации ключей шифрования с элементами псевдослучайности. Функциональные возможности блока удалённого управления: управление питанием всех каналов системы (включение/отключение) в ручном режиме с лицевой панели устройства или с помощью команд с подключенного персонального компьютера; система должна обеспечивать надежное шифрование данных между своими элементами криптостойким алгоритмом с поддержкой шифрования AES; система должна обеспечивать управление работой стенда при помощи особого ключа доступа или дистанционно, по запросу преподавателя, а данные должны передаваться беспроводным способом по зашифрованному каналу; должно проводиться измерение активной, реактивной мощности, разности фаз тока и напряжения, коэффициента мощности и действующих значений напряжения и тока по каждому каналу отдельно; вывод измеренных показаний должен производиться одновременно на TFT-дисплей, в компьютер, в блок удалённого контроля; должна присутствовать защита от непреднамеренного включения/отключения модуля специальной емкостной клавишей с задержкой действия; должна присутствовать возможность задавать исходное (после включения) состояние всех выходов. Отображение результатов измерения на многофункциональном TFT-дисплее должно производиться в следующих режимах: режим отображения численных измерений по всем каналам; режим отображения одного или двух графиков измеряемых величин по времени; графическое меню с управлением при помощи емкостных кнопок; меню настроек для выбора исходного состояния выходов модуля и разрешения управления с компьютера. Интерфейс USB 2.0 для подключения к персональному компьютеру должен обеспечивать: передачу всех измеренных параметров в компьютер; управление выходами модуля, если это разрешено в его настройках. Технические характеристики модуля управления питанием и дистанционного контроля стенда: подключение не менее 4 групп различных устройств с питанием 220 вольт с индивидуальным управлением каждой; максимальная допустимая суммарная потребляемая мощностью по всем каналам не менее 2000 Ватт; измерение потребляемой мощности каждого канала с точностью не хуже 5%; собственная потребляемая мощность от сети не более 25 Ватт; максимальная мощность приемопередатчика на устройстве дистанционного контроля: не более 80 милливатт; напряжение питания блока контроля: 220 вольт ±30%; напряжение питания блока удаленного управления: не более 5 вольт; время автономной работы блока удалённого управления: не менее 48 часов; число отображаемых цветов на дисплее блока удаленного контроля: не менее 65535; диагональ дисплея блока удаленного контроля: не менее 8 см. Конструктивные особенности блока контроля: лицевая и тыльная панели корпуса должны быть изготовлены из анодированного алюминия с надписями и рисунками, нанесенными методом металлографики, а также пластиковыми элементами из двухслойного материала, надписи на которых должны быть выполнены методом фрезеровки; TFT дисплей должен быть расположен на передней панели модуля и должен быть защищен от внешних воздействий защитной прозрачной накладкой; габариты модуля, не более (Ш х Д х В): 450 х 230 х 90 мм; материал корпуса: пластмасса; USB-BF розетка для соединения с компьютером должен находиться в задней части модуля; специализированный разъем для мастер ключа для отключения парольной защиты должен находиться на задней части модуля. Набор общефункциональный набор инструмента: 8-1/4"" Головки удлиненные: 6, 7, 8, 9, 10, 11, 12, 13 мм 5-1/4"" Головки д/внешнего TORX: Е4, Е5, Е6,Е7, Е8 мм 13-1/4"" Головки : 4, 4.5, 5, 5.5, 6, 7, 8, 9, 10, 11, 12, 13, 14 мм 1-1/4"" Трещотка 45 2-1/4"" Удлинители: 50, 100 мм 1-1/4"" Гибкий удлинитель 150 мм 1-1/4"" Вороток Т-образный 115 мм 1-1/4"" Карданный шарнир 1-1/4"" Отвертка с присоединительным квадратом 18- Биты с вставками 1/4"": TORX: Т8, T10, T15, T20, T25, T27, T30 Ph: 1, 2 Pz: 1, 2 Шлицевые: 4, 5.5, 6.5 Шестигранные: 3, 4, 5, 6 17-1/2"" Головки: 10, 11, 12, 13, 14, 15, 16, 17, 18, 19, 20, 21, 22, 24, 27, 30, 32 мм 5-1/2"" Головки удлиненные: 14, 15, 17, 19, 22 мм 8-1/2"" Головки д/внешнего TORX: Е10, Е11, Е12, Е14, Е16, Е18, Е20, Е22мм 2-1/2"" Свечные головки: 16, 21 мм 1-1/2"" Трещотка 45 2-1/2"" Удлинители: 125, 250 мм 1-1/2"" Удлинитель Wobble 50 мм 1-1/2"" Скользящий переходник 1- Адаптер для бит на 5/16"" 16-5/16"" Биты: Шестигранные: 8, 10, 12, 14 Шлицевые: 8, 10, 12 Ph: 3, 4 Pz: 3, 4 TORX: T40, T45, T50, T55, T60 1-1/2"" Карданный шарнир 12- Ключи комбинированные: 6, 7, 8, 9, 10, 11, 12, 13, 14, 17, 19, 22 мм 1- Разводной ключ 10"" 4- Шестигранные ключи: 1.27, 1.5, 2, 2.5 1-6"" Пассатижи 1-6"" Длинногубцы 1-6"" Бокорезы 4-2 Отвертки: Шлицевые: 6.5х100, 8х150 Крестовые: 1х75, 2х100 1- Магнитная телескопическая ручка 1- Автотестер Состав: механическая коробка переключения передач серийно устанавливаемая на автомобили марки «КАМАЗ»; верстак; стойка с сенсорной панелью (диагональ экрана сенсорной панели не менее 24 дюймов) со встроенным персональным компьютером; кантовать; набор ручного инструмента; паспорт; руководство по эксплуатации; Габаритные размеры комплекса, (Длина х Ширина х Высота), мм: 2000х1500х1500 Вес, не более, 400 кг. | 941.18 | 4
277 | 03.03.02. Автоматические коробки передач
278 | 03.03.02.01 Учебный тренажер «Автоматическая коробка передач» | Назначение. Стенд-тренажер предназначен для проведения комплекса практических работ по изучению конструкции автоматических коробок передач переднеприводных легковых автомобилей гидромеханического типа, принципов их функционирования и режимов работы, а также формированию первоначальных навыков по диагностированию, техническому обслуживанию и ремонту коробок передач автомобиля в курсах «Устройство автомобильной техники», «Эксплуатация автомобильной техники», «Конструкция и расчет автомобильной техники», «Техническая эксплуатация и ремонт автомобиля». Описание. Стенд должен представлять собой специализированный кантователь на котором смонтирована гидромеханическая, четырехступенчатая, автоматическая коробка передач без масла. Коробка передач должна быть подготовлена для многократной сборки-разборки. Состав: гидромеханическая, четырехступенчатая, автоматическая коробка передач без масла; набор универсального инструмента для сборки-разборки коробки передач: набор отверток с плоскими и крестообразными лезвиями трех основных типоразмеров, набор рожковых и накладных ключей типоразмер с 5 по 27 мм, набор шестигранников типоразмер с 2 по 10 мм, набор торцевых ключей типоразмер от 8 до 30 мм, вороток, кардан, плоскогубцы, молоток типоразмер 1 кг, зубило, нож для снятия старых прокладок; кантователь мобильный; паспорт. Технические характеристики: Габаритные размеры, мм 1200 х 500 х 800 Масса, не более, кг 50 | 247.06 | 4
279 | 03.03.03. Раздаточные коробки
280 | 03.03.03.01 Учебный тренажер «Раздаточная коробка автомобиля НИВА» | Стенд-тренажер предназначен для проведения практических и лабораторных работ по изучению конструкции раздаточных коробок, принципов их функционирования и режимов работы, а также формированию первоначальных навыков по диагностированию, техническому обслуживанию и ремонту автомобиля в курсах «Устройство автомобильной техники», «Эксплуатация автомобильной техники», «Конструкция и расчет автомобильной техники», «Техническая эксплуатация и ремонт автомобиля». Стенд должен представлять собой кантователь с установленной на нем раздаточной коробкой. Стенд должен быть предназначен для изучения последовательности процесса сборки-разборки раздаточной коробки, устройства и принципа действия коробки передач и позволять обучить обслуживанию и ремонту коробки. Раздаточная коробка должна быть подготовлена для многократной сборки-разборки. Состав: • раздаточная коробка; • набор инструмента для сборки-разборки коробки передач: набор отверток с плоскими и крестообразными лезвиями трех основных типоразмеров, набор рожковых и накладных ключей типоразмер с 5 по 27 мм, набор шестигранников типоразмер с 2 по 10 мм, набор торцевых ключей типоразмер от 8 до 30 мм, вороток, кардан, плоскогубцы, молоток типоразмер 1 кг, зубило, нож для снятия старых прокладок; • кантователь мобильный. Лабораторные работы 1. Изучение особенностей конструкции раздаточной коробки. 2. Изучение и проведение технического обслуживания раздаточной коробки. 3. Сборка-разборка и изучение основных частей раздаточной коробки. 4. Определение передаточных чисел. Технические характеристики Габаритные размеры, мм 1200 х 500 х 800 Масса, кг 70 | 117.35 | 4
281 | 03.03.03.02 Учебный тренажер «Раздаточная коробка автомобиля УАЗ» | Стенд-тренажер предназначен для проведения практических и лабораторных работ по изучению конструкции раздаточных коробок, принципов их функционирования и режимов работы, а также формированию первоначальных навыков по диагностированию, техническому обслуживанию и ремонту автомобиля в курсах «Устройство автомобильной техники», «Эксплуатация автомобильной техники», «Конструкция и расчет автомобильной техники», «Техническая эксплуатация и ремонт автомобиля». Стенд должен представлять собой кантователь с установленной на нем раздаточной коробкой. Стенд должен быть предназначен для изучения последовательности процесса сборки-разборки раздаточной коробки, устройства и принципа действия коробки передач и позволять обучить обслуживанию и ремонту коробки. Раздаточная коробка должна быть подготовлена для многократной сборки-разборки. Состав: • раздаточная коробка; • набор инструмента для сборки-разборки коробки передач: набор отверток с плоскими и крестообразными лезвиями трех основных типоразмеров, набор рожковых и накладных ключей типоразмер с 5 по 27 мм, набор шестигранников типоразмер с 2 по 10 мм, набор торцевых ключей типоразмер от 8 до 30 мм, вороток, кардан, плоскогубцы, молоток типоразмер 1 кг, зубило, нож для снятия старых прокладок; • кантователь мобильный. Лабораторные работы 1. Изучение особенностей конструкции раздаточной коробки. 2. Изучение и проведение технического обслуживания раздаточной коробки. 3. Сборка-разборка и изучение основных частей раздаточной коробки. 4. Определение передаточных чисел. Технические характеристики Габаритные размеры, мм 1200 х 500 х 800 Масса, кг 70 | 80.29 | 4
282 | 03.03.03.03 Учебный тренажер «Ходоуменьшитель трактора МТЗ» | Стенд-тренажер предназначен для проведения практических и лабораторных работ по изучению конструкции раздаточных коробок, принципов их функционирования и режимов работы, а также формированию первоначальных навыков по диагностированию, техническому обслуживанию и ремонту автомобиля в курсах «Устройство автомобильной техники», «Эксплуатация автомобильной техники», «Конструкция и расчет автомобильной техники», «Техническая эксплуатация и ремонт автомобиля». Стенд должен представлять собой кантователь с установленной на нем раздаточной коробкой. Стенд должен быть предназначен для изучения последовательности процесса сборки-разборки раздаточной коробки, устройства и принципа действия коробки передач и позволять обучить обслуживанию и ремонту коробки. Раздаточная коробка должна быть подготовлена для многократной сборки-разборки. Состав: • раздаточная коробка; • набор инструмента для сборки-разборки коробки передач: набор отверток с плоскими и крестообразными лезвиями трех основных типоразмеров, набор рожковых и накладных ключей типоразмер с 5 по 27 мм, набор шестигранников типоразмер с 2 по 10 мм, набор торцевых ключей типоразмер от 8 до 30 мм, вороток, кардан, плоскогубцы, молоток типоразмер 1 кг, зубило, нож для снятия старых прокладок; • кантователь мобильный. Лабораторные работы 1. Изучение особенностей конструкции раздаточной коробки. 2. Изучение и проведение технического обслуживания раздаточной коробки. 3. Сборка-разборка и изучение основных частей раздаточной коробки. 4. Определение передаточных чисел. Технические характеристики Габаритные размеры, мм 1200 х 500 х 800 Масса, кг 70 | 185.29 | 4
283 | 03.03.04. Ведущие мосты и их механизмы
284 | 03.03.04.01 Учебный тренажер «Задний мост ВАЗ 2101 в сборе с тормозными механизмами и карданным валом» | Назначение. Стенд-тренажер предназначен для проведения, практических работ по изучению конструкции ведущих мостов легковых автомобилей и их механизмов, принципов их функционирования и режимов работы, а также формированию первоначальных навыков по диагностированию, техническому обслуживанию и ремонту автомобиля в курсах «Устройство автомобильной техники», «Эксплуатация автомобильной техники», «Конструкция и расчет автомобильной техники», «Техническая эксплуатация и ремонт автомобиля». Описание. Стенд представляет собой ведущий мост легкового заднеприводного автомобиля семейства «ВАЗ» с гипоидной главной передачей, коническим мелколесным дифференциалом, и полуосями с подшипниками, установленный на специализированном кантователе. Тормозные механизмы задних колес, установленные на мосту - барабанные, с двухпоршневыми колесными цилиндрами и автоматической регулировкой зазора между колодками и барабаном. Задний мост подготовлен для многократной сборки-разборки. Кантователь выполнен из стального металлопроката и покрыт защитной порошковой эмалью. Состав: ведущий мост заднеприводного автомобиля семейства «ВАЗ»; кантователь; набор специального инструмента для сборки-разборки и дефектовки ведущего моста; набор универсального инструмента; паспорт; руководство с пошаговой инструкцией по сборке-разборке и дефектовке ведущего моста. Технические характеристики Габаритные размеры, не более, 1500 х 540 х 1200 мм Масса, не более, 85 кг | 111.18 | 4
285 | 03.03.04.02 Учебный тренажер «Задний мост ГАЗ 3110 в сборе с тормозными механизмами и фрагментом карданного вала» | Конструкция, техническое обслуживание и ремонт. Назначение. Стенд-тренажер предназначен для проведения, практических и лабораторных работ по изучению конструкции ведущих мостов и их механизмов, принципов их функционирования и режимов работы, а также формированию первоначальных навыков по диагностированию, техническому обслуживанию и ремонту автомобиля в курсах «Устройство автомобильной техники», «Эксплуатация автомобильной техники», «Конструкция и расчет автомобильной техники» », «Техническая эксплуатация и ремонт автомобиля». Стенд представляет собой кантователь с установленным на нем задним мостом. Стенд предназначен для изучения последовательности процесса сборки-разборки. Позволяет обучить обслуживанию и ремонту. Ведущий мост подготовлен для многократной сборки-разборки. Состав • ведущий мост; • тормозные механизмы задних колес барабанные, с двухпоршневыми колесными цилиндрами и автоматической регулировкой зазора между колодками и барабаном; • набор инструмента для сборки-разборки ведущего моста; • кантователь. Лабораторные работы 1. Изучение особенностей конструкции. 2. Изучение и проведение технического обслуживания. 3. Сборка-разборка и изучение основных частей. 4. Определение передаточных чисел главной передачи и расчет крутящих моментов дифференциала. Технические характеристики Габаритные размеры, мм 1500 х 540 х 1200 Масса, кг 85 | 74.12 | 4
286 | 03.03.04.03 Учебный тренажер «Передний мост автомобиля УАЗ в сборе с тормозными механизмами» | Назначение. Стенд-тренажер предназначен для проведения, практических работ по изучению конструкции ведущих управляемых мостов легковых автомобилей и их механизмов, принципов их функционирования и режимов работы, а также формированию первоначальных навыков по диагностированию, техническому обслуживанию и ремонту автомобиля в курсах «Устройство автомобильной техники», «Эксплуатация автомобильной техники», «Конструкция и расчет автомобильной техники», «Техническая эксплуатация и ремонт автомобиля». Описание. Стенд представляет собой ведущий управляемый мост легкового полноприводного автомобиля с гипоидной главной передачей, коническим мелколесным дифференциалом, полуосями с подшипниками и тормозными механизмами установленный на специализированном кантователе. Мост подготовлен для многократной сборки-разборки. Кантователь выполнен из стального металлопроката и покрыт защитной порошковой эмалью. Состав: ведущий управляемый мост полноприводного автомобиля семейства «УАЗ»; кантователь; набор универсального инструмента для сборки-разборки и дефектовки ведущего моста; паспорт; руководство с пошаговой инструкцией по сборке-разборке и дефектовке ведущего моста. Технические характеристики Габаритные размеры, не более, 1850 х 450 х 1200 мм Масса, не более, 85 кг | 117.35 | 4
287 | 03.03.04.04 Учебный тренажер «Управляемый ведущий мост автомобиля ГАЗЕЛЬ в сборе с тормозными механизмами » | Конструкция, техническое обслуживание и ремонт. Назначение. Стенд-тренажер предназначен для проведения, практических и лабораторных работ по изучению конструкции ведущих мостов и их механизмов, принципов их функционирования и режимов работы, а также формированию первоначальных навыков по диагностированию, техническому обслуживанию и ремонту автомобиля в курсах «Устройство автомобильной техники», «Эксплуатация автомобильной техники», «Конструкция и расчет автомобильной техники» », «Техническая эксплуатация и ремонт автомобиля». Стенд представляет собой кантователь с установленным на нем задним мостом. Стенд предназначен для изучения последовательности процесса сборки-разборки. Позволяет обучить обслуживанию и ремонту. Ведущий мост подготовлен для многократной сборки-разборки. Состав • ведущий мост; • тормозные механизмы задних колес барабанные, с двухпоршневыми колесными цилиндрами и автоматической регулировкой зазора между колодками и барабаном; • набор инструмента для сборки-разборки ведущего моста; • кантователь. Лабораторные работы 1. Изучение особенностей конструкции. 2. Изучение и проведение технического обслуживания. 3. Сборка-разборка и изучение основных частей. 4. Определение передаточных чисел главной передачи и расчет крутящих моментов дифференциала. Технические характеристики Габаритные размеры, мм 1500 х 540 х 1200 Масса, кг 85 | 222.35 | 4
288 | 03.03.04.05 Учебный тренажер «Главная передача и дифференциал автомобиля ГАЗ» | Конструкция, техническое обслуживание и ремонт. Назначение. Лабораторный стенд-тренажер предназначен для проведения комплекса практических работ по изучению конструкции механизмов ведущих мостов, принципов их функционирования и режимов работы, а также формированию первоначальных навыков по диагностированию, техническому обслуживанию и ремонту автомобиля в курсах «Устройство автомобильной техники», «Эксплуатация автомобильной техники», «Конструкция и расчет автомобильной техники», «Техническая эксплуатация и ремонт автомобиля». Стенд представляет собой кантователь с установленной на нем главной передачей в сборе с мелколесным дифференциалом. Стенд предназначен для изучения последовательности процесса сборки-разборки главной передачи. Позволяет обучить обслуживанию и ремонту заднего моста заднеприводного автомобиля. Главная передача подготовлена для многократной сборки-разборки. Состав • гипоидная главная передача с коническим мелколесным дифференциалом • набор инструмента для сборки-разборки ведущего моста: набор отверток с плоскими и крестообразными лезвиями трех основных типоразмеров, набор рожковых и накладных ключей типоразмер с 5 по 27 мм, набор шестигранников типоразмер с 2 по 10 мм, набор торцевых ключей типоразмер от 8 до 30 мм, вороток, кардан, плоскогубцы, молоток типоразмер 1 кг; • кантователь. Лабораторные работы 1. Изучение особенностей конструкции механизмов ведущего моста. 2. Сборка-разборка и изучение основных частей механизмов ведущего моста. 3. Определение передаточных чисел главной передачи и расчет крутящих моментов дифференциала. Технические характеристики Габаритные размеры, мм 500 х 500 х 500 Масса, кг 60 | 71.04 | 4
289 | 03.03.04.06 Учебный тренажер «Управляемый ведущий мост автомобиля КАМАЗ» | Назначение. Стенд-тренажер предназначен для проведения, практических работ по изучению конструкции управляемых ведущих мостов грузовых автомобилей и их механизмов, принципов их функционирования и режимов работы, а также формированию первоначальных навыков по диагностированию, техническому обслуживанию и ремонту автомобиля в курсах «Устройство автомобильной техники», «Эксплуатация автомобильной техники», «Конструкция и расчет автомобильной техники», «Техническая эксплуатация и ремонт автомобиля». Описание. Стенд представляет собой управляемый ведущий мост грузового автомобиля семейства «КАМАЗ» с двойной главной передачей, коническим симметричным мелколесным дифференциалом, и полуосями с подшипниками, установленный на специализированном мобильном кантователе. Тормозные механизмы колес, установленные на мосту - барабанные. Управляемый ведущий мост без масла и подготовлен для многократной сборки-разборки. Кантователь выполнен из стального металлопроката и покрыт защитной порошковой эмалью. Состав: управляемый ведущий мост грузового автомобиля семейства «КАМАЗ»; кантователь; набор инструмента для сборки-разборки и дефектовки ведущего моста: набор отверток с плоскими и крестообразными лезвиями трех основных типоразмеров, набор рожковых и накладных ключей типоразмер с 5 по 27 мм, свечной ключ 16 и 21 типоразмера, набор шестигранников типоразмер с 2 по 10 мм, набор торцевых ключей типоразмер от 8 до 30 мм, вороток, кардан, плоскогубцы, молоток типоразмер 1 кг, зубило; комплект измерительного инструмента: микрометр, нутромер, штангенциркуль; паспорт; руководство с инструкцией по сборке-разборке и дефектовке ведущего моста. Габаритные размеры 2500х2060х900 мм Вес нетто 700 кг | 432.35 | 4
290 | 03.03.04.07 Учебный тренажер «Задний мост автомобиля КАМАЗ» | Назначение. Стенд-тренажер предназначен для проведения, практических работ по изучению конструкции ведущих мостов грузовых автомобилей и их механизмов, принципов их функционирования и режимов работы, а также формированию первоначальных навыков по диагностированию, техническому обслуживанию и ремонту автомобиля в курсах «Устройство автомобильной техники», «Эксплуатация автомобильной техники», «Конструкция и расчет автомобильной техники», «Техническая эксплуатация и ремонт автомобиля». Описание. Стенд представляет собой ведущий мост грузового автомобиля семейства «КАМАЗ» с двойной главной передачей, коническим симметричным мелколесным дифференциалом, и полуосями с подшипниками, установленный на специализированном кантователе. Тормозные механизмы задних колес, установленные на мосту - барабанные. Ведущий мост без масла и подготовлен для многократной сборки-разборки . Кантователь выполнен из стального металлопроката и покрыт защитной порошковой эмалью. Состав: ведущий мост грузового автомобиля семейства «КАМАЗ»; кантователь; набор инструмента для сборки-разборки и дефектовки ведущего моста: набор отверток с плоскими и крестообразными лезвиями трех основных типоразмеров, набор рожковых и накладных ключей типоразмер с 5 по 27 мм, свечной ключ 16 и 21 типоразмера, набор шестигранников типоразмер с 2 по 10 мм, набор торцевых ключей типоразмер от 8 до 30 мм, вороток, кардан, плоскогубцы, молоток типоразмер 1 кг, зубило, нож для снятия старых прокладок; комплект измерительного инструмента: микрометр, нутромер, штангенциркуль; паспорт; руководство с пошаговой инструкцией по сборке-разборке и дефектовке ведущего моста. Габаритные размеры 2500х2060х900 мм Вес нетто 700 кг | 370.59 | 4
291 | 03.03.04.08 Учебный тренажер «Передний ведущий мост трактора МТЗ82» | Конструкция, техническое обслуживание и ремонт. Назначение. Стенд-тренажер предназначен для проведения, практических и лабораторных работ по изучению конструкции ведущих мостов и их механизмов, принципов их функционирования и режимов работы, а также формированию первоначальных навыков по диагностированию, техническому обслуживанию и ремонту автомобиля в курсах «Устройство автомобильной техники», «Эксплуатация автомобильной техники», «Конструкция и расчет автомобильной техники» », «Техническая эксплуатация и ремонт автомобиля». Стенд представляет собой кантователь с установленным на нем задним мостом. Стенд предназначен для изучения последовательности процесса сборки-разборки. Позволяет обучить обслуживанию и ремонту. Ведущий мост подготовлен для многократной сборки-разборки. Состав • ведущий мост; • тормозные механизмы задних колес барабанные, с двухпоршневыми колесными цилиндрами и автоматической регулировкой зазора между колодками и барабаном; • набор инструмента для сборки-разборки ведущего моста; • кантователь. Лабораторные работы 1. Изучение особенностей конструкции. 2. Изучение и проведение технического обслуживания. 3. Сборка-разборка и изучение основных частей. 4. Определение передаточных чисел главной передачи и расчет крутящих моментов дифференциала. Технические характеристики Габаритные размеры, мм 1500 х 540 х 1200 Масса, кг 85 | 247.06 | 4
292 | 03.05. Стенды-планшеты трансмиссия
293 | 03.05.01 стенды-планшеты с натуральными деталями и узлами
294 | 03.05.01.01 Стенд-планшет «Сцепление легкового автомобиля» | "Назначение. Стенд-планшет предназначен для методического сопровождения учебного процесса по изучению сцепления легкового автомобиля, принципов его функционирования и режимов работы, а также формированию первоначальных навыков по техническому обслуживанию и ремонту автомобиля в курсах «Устройство автомобильной техники», «Эксплуатация автомобильной техники», «Конструкция и расчет автомобильной техники». Описание. Стенд-планшет представляет собой основание из МДФ толщиной не менее 8 мм окантованное алюминиевым профилем. На основание наклеена подложка с цветографическим изображением сцепления легкового автомобиля, и смонтированы натуральные элементы в разрезе механизма сцепления - однодискового, сухого с использованием маховика двигателя в качестве ведущего диска: корзина и диск сцепления легкового автомобиля серийно устанавливаемого на автомобили марки «ВАЗ». Состав: стенд-планшет в соответствии с описанием; паспорт. Наименование параметра Значение Габаритные размеры, не более, мм 600х850х200 Вес, не более, кг 20" | 14.21 | 2
295 | 03.05.01.02 Стенд-планшет «Сцепление грузового автомобиля» | "Назначение. Стенд-планшет предназначен для методического сопровождения учебного процесса по изучению сцепления грузового автомобиля, принципов его функционирования и режимов работы, а также формированию первоначальных навыков по техническому обслуживанию и ремонту автомобиля в курсах «Устройство автомобильной техники», «Эксплуатация автомобильной техники», «Конструкция и расчет автомобильной техники». Описание. Стенд-планшет представляет собой основание из МДФ толщиной не менее 8 мм окантованное алюминиевым профилем. На основание наклеена подложка с цветографическим изображением сцепления грузового автомобиля, и смонтированы натуральные элементы в разрезе: корзина и диск сцепления грузового автомобиля. Состав: стенд-планшет в соответствии с описанием; паспорт. Наименование параметра Значение Габаритные размеры, не более, мм 600х850х200 Вес, не более, кг 20" | 49.72 | 3
296 | 03.05.01.03 Стенд-планшет «Привод управления диафрагменным сцеплением КАМАЗ» | Состав: Стенд-планшет с натуральными деталями и узлами, исполнение в алюминиевом профиле с подвесами. С изображением конструкции и схемы работы, главный цилиндр цепления с кронштейном и педалью, пневматический усилитель - натуральные образцы в разрезе. Габаритные размеры, вес 594 х 841 х150 мм , 10 кг | 42.62 | 3 | ТЗ УТОЧНЯТЬ
297 | 03.05.01.04 Стенд-планшет «Сцепление колесного трактора» | Состав: Стенд-планшет с натуральными деталями и узлами, исполнение в алюминиевом профиле с подвесами. С изображением конструкции и схемы работы, корзина, диск - натуральные образцы в разрезе. Габаритные размеры, вес 594 х 841 х 100 мм , 10 кг | 49.72 | 3
298 | 03.05.01.05 Стенд-планшет «Привод управления переключением передач в делителе коробки передач КАМАЗ» | Состав: Стенд-планшет с натуральными деталями и узлами, исполнение в алюминиевом профиле с подвесами. С изображением конструкции и схемы работы, механизм преключения передач с воздухораспрделителм - натуральный образец в разрезе. Габаритные размеры, вес 594 х 841 х150 мм , 10 кг | 56.82 | 3
299 | 03.05.01.06 Стенд-планшет «Автоматическая коробка передач» | "Назначение. Стенд-планшет предназначен для методического сопровождения учебного процесса по изучению автоматических коробок передач легковых автомобилей, принципов их функционирования и режимов работы, а также формированию первоначальных навыков по техническому обслуживанию и ремонту автомобиля в курсах «Устройство автомобильной техники», «Эксплуатация автомобильной техники», «Конструкция и расчет автомобильной техники». Описание. Стенд-планшет представляет собой основание из МДФ толщиной, не менее 8 мм окантованное алюминиевым профилем. На основание наклеена подложка с цветографическим изображением кинематической схемы типовой автоматической коробки передач легковых автомобилей гидромеханического типа, и смонтированы натуральные элементы (фрагменты) в разрезе: гидротрансформатор, планетарный ряд, фрикцион и блок гидроуправления автоматической коробки передач легковых автомобилей гидромеханического типа. Состав: стенд-планшет в соответствии с описанием; паспорт. Наименование параметра Значение Габаритные размеры, не более, мм 1200х850х200 Вес, не более, кг 15" | 56.82 | 2
300 | 03.05.01.07 Стенд-планшет «Привод ведущих колес ВАЗ-2170 (ПРИОРА)» | Состав: Стенд-планшет с натуральными деталями и узлами, исполнение в алюминиевом профиле с подвесами. С изображением конструкции и схемы работы, шарниры равных уголовых скоростей - натуральные образецы. Габаритные размеры, вес 594 х 841 х150 мм , 5 кг | 14.21 | 2
301 | 03.05.01.08 Стенд-планшет «Механизм управления диафрагменным сцеплением автомобиля (КАМАЗ)» | Назначение. Стенд-планшет предназначен для методического сопровождения учебного процесса по изучению механизмов управления диафрагменными сцеплениями грузовых автомобилей, принципов их функционирования и режимов работы, а также формированию первоначальных навыков по техническому обслуживанию и ремонту автомобиля в курсах «Устройство автомобильной техники», «Эксплуатация автомобильной техники», «Конструкция и расчет автомобильной техники». Описание. Стенд-планшет представляет собой основание из фанеры толщиной не менее 8 мм окантованное алюминиевым профилем. На основание наклеена подложка с цветографическим изображением конструкции и схемы работы механизма управления сцеплением автомобилей марки «КАМАЗ», и смонтированы фрагменты натуральных элементов механизма управления диафрагменным сцеплением в разрезе (усилитель привода сцепления, диск и корзина сцепления). Состав: стенд-планшет «Привод управления диафрагменным сцеплением (КАМАЗ)» в соответствии с описанием; паспорт. Технические характеристики стенда: Наименование параметра Значение Габаритные размеры, не более, мм 842х1190х500 Вес, не более, кг 20 | 35.52 | 2
302 | 03.05.03. Стенды-планшеты светодинамические трансмиссия
303 | 03.05.03.01 Стенд-планшет "Система управления гидромеханической передачей МАЗ-537" | Предназначен для проведения групповых практических занятий и самостоятельной работы учащихся в курсах «Устройство автомобильной техники», «Эксплуатация автомобильной техники», «Конструкция и расчет автомобильной техники», «Техническая эксплуатация и ремонт автомобиля». Обеспечивает изучение устройства и принципа действия системы управления гидромеханической передачи на примере ГМП МАЗ-537, контроль качества усвоения учебного материала с элементами самоконтроля. Стенд представляет собой изображение нанесенное на светопрозрачный материал. Магнитная указка позволяет управлять магниточувствительными сенсорами, включая индикацию элементов системы управления и гидромагистралей. Логикой действия стенда управляет встроенный контроллер. Область применения. Для высших и средних профессиональных образовательных учреждений, для учебных заведений по подготовке водителей, специалистов по техническому обслуживанию, ремонту и эксплуатации грузовых автомобилей.Состав: Стенд-планшет с изображением системы управления ГМП МАЗ-537; электронно-логическое устройство; сенсоры; светодиодная индикация элементов системы управления и гидромагистралей; указка. Технические характеристики Питание от сети переменного тока. Напряжение 220 ± 22 В Частота 50 Гц Потребляемая мощность не более 50 Вт Габаритные размеры, вес 1200х90х900 мм, 5 кг | 63.93 | 4 | ТЗ УТОЧНЯТЬ
304 | 03.05.03.02 Стенд-планшет "Система управления гидромеханической передачей МЗКТ-7911" | Предназначен для проведения групповых практических занятий и самостоятельной работы учащихся в курсах «Устройство автомобильной техники», «Эксплуатация автомобильной техники», «Конструкция и расчет автомобильной техники», «Техническая эксплуатация и ремонт автомобиля». Обеспечивает изучение устройства и принципа действия системы управления гидромеханической передачи на примере ГМП МЗКТ-7911, контроль качества усвоения учебного материала с элементами самоконтроля. Стенд представляет собой изображение нанесенное на светопрозрачный материал. Магнитная указка позволяет управлять магниточувствительными сенсорами, включая индикацию элементов системы управления и гидромагистралей. Логикой действия стенда управляет встроенный контроллер. Область применения. Для высших и средних профессиональных образовательных учреждений, для учебных заведений по подготовке водителей, специалистов по техническому обслуживанию, ремонту и эксплуатации грузовых автомобилей.Состав: Стенд-планшет с изображением системы управления ГМП МЗКТ-7911; электронно-логическое устройство; сенсоры; светодиодная индикация элементов системы управления и гидромагистралей; указка. Технические характеристики Питание от сети переменного тока. Напряжение 220 ± 22 В Частота 50 Гц Потребляемая мощность не более 50 Вт Габаритные размеры, вес 1200х90х900 мм, 5 кг | 63.93 | 4 | ТЗ УТОЧНЯТЬ
305 | 03.05.03.03 Стенд-планшет "Система управления гидромеханической передачей ГМ-569" | Предназначен для проведения групповых практических занятий и самостоятельной работы учащихся в курсах «Устройство автомобильной техники», «Эксплуатация автомобильной техники», «Конструкция и расчет автомобильной техники», «Техническая эксплуатация и ремонт автомобиля». Обеспечивает изучение устройства и принципа действия системы управления гидромеханической передачи на примере ГМП ГМ-569, контроль качества усвоения учебного материала с элементами самоконтроля. Стенд представляет собой изображение нанесенное на полимерную пленку. Магнитная указка позволяет управлять магниточувствительными сенсорами, включая индикацию элементов системы управления и гидромагистралей. Логикой действия стенда управляет встроенный контроллер. Область применения. Для высших и средних профессиональных образовательных учреждений, для учебных заведений по подготовке водителей, специалистов по техническому обслуживанию, ремонту и эксплуатации грузовых автомобилей.Состав: Стенд-планшет с изображением системы управления ГМП ГМ-569; электронно-логическое устройство; сенсоры; светодиодная индикация элементов системы управления и гидромагистралей; указка. Технические характеристики Питание от сети переменного тока. Напряжение 220 ± 22 В Частота 50 Гц Потребляемая мощность не более 50 Вт Габаритные размеры, вес 1200х90х900 мм, 5 кг | 56.82 | 4
306 | 03.05.03.04 Стенд-планшет "Система управления автоматической коробки передач Audi A8» | Обеспечивает изучение устройства и принципа действия системы управления гидромеханической передачи на примере ГМП автомобиля Audi A8, контроль качества усвоения учебного материала с элементами самоконтроля. Стенд представляет собой изображение нанесенное на полимерную пленку. Магнитная указка позволяет управлять магниточувствительными сенсорами, включая индикацию элементов системы управления и гидромагистралей. Логикой действия стенда управляет встроенный контроллер. Область применения. Для высших и средних профессиональных образовательных учреждений, для учебных заведений по подготовке водителей, специалистов по техническому обслуживанию, ремонту и эксплуатации грузовых автомобилей.Состав: Стенд-планшет с изображением системы управления ГМП Audi A8; электронно-логическое устройство; сенсоры; светодиодная индикация элементов системы управления и гидромагистралей; указка. Технические характеристики Питание от сети переменного тока. Напряжение 220 ± 22 В Частота 50 Гц Потребляемая мощность не более 50 Вт Габаритные размеры, вес 1200х90х900 мм, 5 кг | 56.82 | 4
307 | 03.05.03.05 Стенд-планшет "Система управления автоматической коробки передач Volkswagen Touareg» | Предназначен для проведения групповых практических занятий и самостоятельной работы учащихся в курсах «Устройство автомобильной техники», «Эксплуатация автомобильной техники», «Конструкция и расчет автомобильной техники», «Техническая эксплуатация и ремонт автомобиля». Обеспечивает изучение устройства и принципа действия системы управления коробки передач DSG, контроль качества усвоения учебного материала с элементами самоконтроля. Стенд представляет собой изображение нанесенное на полимерную пленку. Магнитная указка позволяет управлять магниточувствительными сенсорами, включая индикацию элементов системы управления и гидромагистралей. Логикой действия стенда управляет встроенный контроллер. Область применения. Для высших и средних профессиональных образовательных учреждений, для учебных заведений по подготовке водителей, специалистов по техническому обслуживанию, ремонту и эксплуатации грузовых автомобилей.Состав: Стенд-планшет с изображением системы управления коробки передач DSG; электронно-логическое устройство; сенсоры; светодиодная индикация элементов системы управления и гидромагистралей; магнитная указка. Технические характеристики Питание от сети переменного тока. Напряжение 220 ± 22 В Частота 50 Гц Потребляемая мощность не более 50 Вт Габаритные размеры, вес 1200х90х900 мм, 5 кг | 56.82 | 4
308 | 03.05.03.06 Стенд-планшет "Система управления автоматической коробки передач DSG» | Обеспечивает изучение устройства и принципа действия системы управления гидромеханической передачи на примере ГМП автомобиля Audi A8, контроль качества усвоения учебного материала с элементами самоконтроля. Стенд представляет собой изображение нанесенное на полимерную пленку. Магнитная указка позволяет управлять магниточувствительными сенсорами, включая индикацию элементов системы управления и гидромагистралей. Логикой действия стенда управляет встроенный контроллер. Область применения. Для высших и средних профессиональных образовательных учреждений, для учебных заведений по подготовке водителей, специалистов по техническому обслуживанию, ремонту и эксплуатации грузовых автомобилей.Состав: Стенд-планшет с изображением системы управления ГМП Audi A8; электронно-логическое устройство; сенсоры; светодиодная индикация элементов системы управления и гидромагистралей; указка. Технические характеристики Питание от сети переменного тока. Напряжение 220 ± 22 В Частота 50 Гц Потребляемая мощность не более 50 Вт Габаритные размеры, вес 1200х90х900 мм, 5 кг | 56.82 | 4
309 | 03.05.03.07 Стенд-планшет «Трансмиссия легкового автомобиля» | Стенд представляет собой жёсткую лицевую панель из фанеры толщиной 9 мм в пластиковом каркасе толщиной, 90 мм. На лицевую панель наклеена полимерная подложка с цветным изображением схемы и принципа работы трансмиссии легкового автомобиля. Внутри каркаса расположен контроллер управления логикой стенда. С целью наглядной иллюстрации принципа работы трансмиссии легкового автомобиля в лицевой панели установлены динамическая светодиодная подсветка и магнитные сенсоры для реализации режимов «обучения» и «контроля». В режиме «обучения» при выделении одного из элементов трансмиссии загорается светодиод напротив соответствующего наименования элемента. В режиме «контроля» учащийся должен сам сопоставить наименование элемента с его изображением на схеме. Состав: Стенд-планшет светодинамический "Трансмиссия легкового автомобиля " , паспорт, магнитная указка, блок питания с рабочим напряжением 220 В. Вес, 15 кг. Габаритные размеры, 900х100х1200мм. | 49.41 | 4
310 | 03.05.03.08 Стенд-планшет «Трансмиссия снегохода» | Стенд представляет собой жёсткую лицевую панель из фанеры толщиной 9 мм в пластиковом каркасе толщиной, 90 мм. На лицевую панель наклеена полимерная подложка с цветным изображением схемы и принципа работы трансмиссии снегохода. Внутри каркаса расположен контроллер управления логикой стенда. С целью наглядной иллюстрации принципа работы трансмиссии снегохода в лицевой панели установлены динамическая светодиодная подсветка и магнитные сенсоры для реализации режимов «обучения» и «контроля». В режиме «обучения» при выделении одного из элементов трансмиссии загорается светодиод напротив соответствующего наименования элемента. В режиме «контроля» учащийся должен сам сопоставить наименование элемента с его изображением на схеме. Состав: Стенд-планшет светодинамический "Трансмиссия снегохода " , паспорт, магнитная указка, блок питания с рабочим напряжением 220 В. Вес, 15 кг. Габаритные размеры, 900х100х1200мм. | 84 | 8
311 | 03.05.03.09 Стенд-планшет «Трансмиссия квадроцикла» | Стенд представляет собой жёсткую лицевую панель из фанеры толщиной 9 мм в пластиковом каркасе толщиной, 90 мм. На лицевую панель наклеена полимерная подложка с цветным изображением схемы и принципа работы трансмиссии квадроцикла. Внутри каркаса расположен контроллер управления логикой стенда. С целью наглядной иллюстрации принципа работы трансмиссии квадроцикла в лицевой панели установлены динамическая светодиодная подсветка и магнитные сенсоры для реализации режимов «обучения» и «контроля». В режиме «обучения» при выделении одного из элементов трансмиссии загорается светодиод напротив соответствующего наименования элемента. В режиме «контроля» учащийся должен сам сопоставить наименование элемента с его изображением на схеме. Состав: Стенд-планшет светодинамический "Трансмиссия квадроцикла" , паспорт, магнитная указка, блок питания с рабочим напряжением 220 В. Вес, 15 кг. Габаритные размеры, 900х100х1200мм. | 80.29 | 8
312 | 03.06. Разрезные изделия трансмиссия
313 | 03.06.00. Трансмисси в сборе в разрезе
314 | 03.06.00.01 Трансмиссия заднеприводного автомобиля | Назначение. Стенд должен быть предназначен для проведения комплекса практических работ по изучению конструкции трансмиссии легковых заднеприводных автомобилей, принципов их функционирования и режимов работы, а также формированию первоначальных навыков по техническому обслуживанию и ремонту автомобиля в курсах «Устройство автомобильной техники», «Эксплуатация автомобильной техники», «Конструкция и расчет автомобильной техники». Описание. Стенд должен представлять собой трансмиссию заднеприводного легкового автомобиля марки «ВАЗ» в сборе с разрезами основных элементов и механизмов узлов входящих в ее состав (сцепление, механическая коробка переключения передач, карданная передача, задний мост). Вся конструкция размещена на единой подставке напольного исполнения покрытой защитной порошковой эмалью. Стенд должен быть оснащен электромеханическим приводом подвижных частей узлов трансмиссии посредствам червячного мотор-редуктора установленного на первичном валу коробки передач. Разрезы должны быть выполнены таким образом, что бы обеспечить возможность демонстрации процесса переключения передач при вращении первичного вала коробки. Состав: трансмиссия заднеприводного легкового автомобиля марки «ВАЗ» в сборе с разрезами основных узлов, электромеханический привод, паспорт, металлическая подставка напольного исполнения. Технические характеристики стенда: Наименование параметра Значение Электрическое напряжение питания мотор-редуктора от сети переменного тока, не менее, В 380 ± 22 Червячный редуктор c передаточным числом, не более 1/100 Электродвигатель асинхронный трехфазный, мощностью, не более 3 кВт Потребляемая мощность, не более, Вт 1000 Габаритные размеры, не менее, мм 1800х650х600 Вес, не более, кг 100 | 85.24 | 2
315 | 03.06.00.02 Трансмиссия переднеприводного автомобиля | Назначение. Стенд должен быть предназначен для проведения комплекса практических работ по изучению конструкции трансмиссии легковых переднеприводных автомобилей, принципов их функционирования и режимов работы, а также формированию первоначальных навыков по техническому обслуживанию и ремонту автомобиля в курсах «Устройство автомобильной техники», «Эксплуатация автомобильной техники», «Конструкция и расчет автомобильной техники». Описание. Стенд должен представлять собой трансмиссию переднеприводного легкового автомобиля марки «ВАЗ» в сборе с разрезами основных элементов и механизмов узлов входящих в ее состав (сцепление, механическая коробка переключения передач, дифференциал, привод переднего правого колеса, ступица переднего правого колеса). Вся конструкция размещена на единой подставке напольного исполнения покрытой защитной порошковой эмалью. Стенд должен быть оснащен электромеханическим приводом подвижных частей узлов трансмиссии посредствам червячного мотор-редуктора установленного на первичном валу коробки передач. Разрезы должны быть выполнены таким образом, что бы обеспечить возможность демонстрации процесса переключения передач при вращении первичного вала коробки. Состав: трансмиссия переднеприводного легкового автомобиля марки «ВАЗ» в сборе с разрезами основных узлов, электромеханический привод, паспорт, металлическая подставка напольного исполнения. Технические характеристики стенда: Наименование параметра Значение Электрическое напряжение питания мотор-редуктора от сети переменного тока, не менее, В 380 ± 22 Червячный редуктор c передаточным числом, не более 1/100 Электродвигатель асинхронный трехфазный, мощностью, не более 3 кВт Потребляемая мощность, не более, Вт 1000 Габаритные размеры, не менее, мм 1800х1100х500 Вес, не более, кг 100 | 71.04 | 2
316 | 03.06.01. Фрикционные сцепления в разрезе
317 | 03.06.01.01 Однодисковое ФС с диафрагменной пружиной нажимного типа (ВАЗ) | Назначение. Стенд предназначен для проведения всего комплекса теоретических, практических и лабораторных работ по изучению конструкции фрикционных сцеплений, принципов их функционирования и режимов работы, а также формированию первоначальных навыков по техническому обслуживанию и ремонту автомобиля в курсах «Устройство автомобильной техники», «Эксплуатация автомобильной техники», «Конструкция и расчет автомобильной техники». Стенд представляет собой механизм сцепления в сборе с разрезами основных узлов и деталей. По желанию заказчика стенд может комплектоваться приводом сцепления. Состав • подвижная стойка (напольного или настольного исполнения) • разрезной механизм сцепления. | 14.21 | 2
318 | 03.06.01.02 Однодисковое ФС с диафрагменной пружиной нажимного типа (ГАЗ) | Назначение. Стенд предназначен для проведения всего комплекса теоретических, практических и лабораторных работ по изучению конструкции фрикционных сцеплений, принципов их функционирования и режимов работы, а также формированию первоначальных навыков по техническому обслуживанию и ремонту автомобиля в курсах «Устройство автомобильной техники», «Эксплуатация автомобильной техники», «Конструкция и расчет автомобильной техники». Стенд представляет собой механизм сцепления в сборе с разрезами основных узлов и деталей. По желанию заказчика стенд может комплектоваться приводом сцепления. Состав • подвижная стойка (напольного или настольного исполнения) • разрезной механизм сцепления. | 28.41 | 2
319 | 03.06.01.03 Однодисковое ФС с диафрагменной пружиной вытягиваемого типа (ЯМЗ) | Назначение. Стенд предназначен для проведения всего комплекса теоретических, практических и лабораторных работ по изучению конструкции фрикционных сцеплений, принципов их функционирования и режимов работы, а также формированию первоначальных навыков по техническому обслуживанию и ремонту автомобиля в курсах «Устройство автомобильной техники», «Эксплуатация автомобильной техники», «Конструкция и расчет автомобильной техники». Стенд представляет собой механизм сцепления в сборе с разрезами основных узлов и деталей. По желанию заказчика стенд может комплектоваться приводом сцепления. Состав • подвижная стойка (напольного или настольного исполнения) • разрезной механизм сцепления. | 78.13 | 2
320 | 03.06.01.04 Однодисковое ФС с диафрагменной пружиной вытягиваемого типа (КАМАЗ) | Назначение. Стенд предназначен для проведения практических работ по изучению конструкции фрикционных сцеплений грузовых автомобилей, принципов их функционирования и режимов работы, а также формированию первоначальных навыков по техническому обслуживанию и ремонту автомобиля в курсах «Устройство автомобильной техники», «Эксплуатация автомобильной техники», «Конструкция и расчет автомобильной техники». Описание. Стенд представляет собой однодисковое фрикционное сцепление с диафрагменной пружиной вытягиваемого типа автомобилей марки «КАМАЗ» в сборе с разрезами основных деталей, установленное на металлической подставке настольного исполнения покрытой защитной порошковой эмалью. Состав: однодисковое фрикционное сцепление с диафрагменной пружиной вытягиваемого типа автомобилей марки «КАМАЗ»; металлическая подставка; паспорт. Технические характеристики стенда: Наименование параметра Значение Габаритные размеры, не более, мм 700х500х500 Вес, не более, кг 50 | 78.13 | 2
321 | 03.06.01.05 Однодисковое ФС с периферийными нажимными пружинами (ЗИЛ) | Назначение. Стенд предназначен для проведения всего комплекса теоретических, практических и лабораторных работ по изучению конструкции фрикционных сцеплений, принципов их функционирования и режимов работы, а также формированию первоначальных навыков по техническому обслуживанию и ремонту автомобиля в курсах «Устройство автомобильной техники», «Эксплуатация автомобильной техники», «Конструкция и расчет автомобильной техники». Стенд представляет собой механизм сцепления в сборе с разрезами основных узлов и деталей. По желанию заказчика стенд может комплектоваться приводом сцепления. Состав • подвижная стойка (напольного или настольного исполнения) • разрезной механизм сцепления. | 56.82 | 2
322 | 03.06.01.06 Двухдисковое ФС (ЯМЗ) | Назначение. Стенд предназначен для проведения практических работ по изучению конструкции двухдисковых фрикционных сцеплений грузовых автомобилей, принципов их функционирования и режимов работы, а также формированию первоначальных навыков по техническому обслуживанию и ремонту автомобиля в курсах «Устройство автомобильной техники», «Эксплуатация автомобильной техники», «Конструкция и расчет автомобильной техники». Описание. Стенд представляет собой двухдисковое, сухое, фрикционного типа, с периферийным расположением цилиндрических пружин агрегатируемое с двигателями марки «ЯМЗ» в сборе с разрезами основных деталей, установленное на металлической подставке настольного исполнения покрытой защитной порошковой эмалью. Разрезы и осноные элементы сцепления окрашены разноцветной эмалью, линии разрезов выделены краным цветом. Состав: двухдисковое, сухое, фрикционного типа, с периферийным расположением цилиндрических пружин агрегатируемое с двигателями марки «ЯМЗ» в разрезе; металлическая подставка; паспорт. Технические характеристики стенда: Наименование параметра Значение Габаритные размеры, не более, мм 700х500х500 Вес, не более, кг 100 | 78.13 | 6
323 | 03.06.01.07 Набор типовых элементов фрикционного сцепления | Назначение. Набор предназначен для проведения всего комплекса теоретических, практических и лабораторных работ по изучению конструкции фрикционных сцеплений, принципов их функционирования и режимов работы, а также формированию первоначальных навыков по техническому обслуживанию и ремонту автомобиля в курсах «Устройство автомобильной техники», «Эксплуатация автомобильной техники», «Конструкция и расчет автомобильной техники». Описание. Набор включает ведомые и нажимные диски в сборе, вилки выключения сцепления, муфты сцепления. Все элементы расположены на стеллаже напольного типа с 6-ю полками, изготовленного из стального сортового проката и покрытого защитной порошковой эмалью. Полки снабжены надписями, обозначающими вид сцепления. Состав. Стеллаж; Фрикционное сцепление КАМАЗ-5320; Фрикционное сцепление МТЗ-80; Фрикционное сцепление ГАЗ-3302; Фрикционное сцепление ЗИЛ-131; Фрикционное сцепление ВАЗ-21214 «Нива»; Фрикционное сцепление ВАЗ-1111 «Ока». Технические характеристики:Габаритные размеры (ДхШхВ), мм – 1100х400х1000. Вес, кг – 210. | 284.12 | 4
324 | 03.06.01.08 Гидравлический привод сцепления (ГАЗ) | Назначение. Стенд предназначен для проведения всего комплекса теоретических, практических и лабораторных работ по изучению конструкции фрикционных сцеплений, принципов их функционирования и режимов работы, а также формированию первоначальных навыков по техническому обслуживанию и ремонту автомобиля в курсах «Устройство автомобильной техники», «Эксплуатация автомобильной техники», «Конструкция и расчет автомобильной техники». Стенд представляет собой привод сцепления в сборе с разрезами основных узлов и деталей. По желанию заказчика стенд может комплектоваться приводом сцепления. Состав • подвижная стойка (напольного или настольного исполнения) • разрезной привод сцепления. | 43.24 | 4
325 | 03.06.01.09 Пневмоусилитель сцепления КАМАЗ | Назначение. Стенд предназначен для проведения практических работ по изучению конструкции пневматических усилителей сцепления грузовых автомобилей, принципов их функционирования и режимов работы, а также формированию первоначальных навыков по техническому обслуживанию и ремонту автомобиля в курсах «Устройство автомобильной техники», «Эксплуатация автомобильной техники», «Конструкция и расчет автомобильной техники». Описание. Стенд представляет собой пневматический усилитель привода сцепления автомобилей марки «КАМАЗ» в сборе с разрезами основных узлов и деталей (разрезы корпуса и крышек) установленный на металлической подставке настольного исполнения покрытой защитной порошковой эмалью. Состав: пневматический усилитель привода сцепления автомобилей марки «КАМАЗ»; металлическая подставка; паспорт. Технические характеристики стенда: Наименование параметра Значение Габаритные размеры, не более, мм 500х400х500 Вес, не более, кг 20 | 21.31 | 4
326 | 03.06.01.10 Главный цилиндр сцепления КАМАЗ | Назначение. Стенд предназначен для проведения практических работ по изучению конструкции главный цилиндров сцепления, принципов их функционирования и режимов работы, а также формированию первоначальных навыков по техническому обслуживанию и ремонту автомобиля в курсах «Устройство автомобильной техники», «Эксплуатация автомобильной техники», «Конструкция и расчет автомобильной техники». Описание. Стенд представляет собой главный цилиндр сцепления автомобилей марки «КАМАЗ» в сборе с разрезом корпуса, установленный на металлической подставке настольного исполнения покрытой защитной порошковой эмалью. Состав: главный цилиндр сцепления автомобилей марки «КАМАЗ»; металлическая подставка; паспорт. Технические характеристики стенда: Наименование параметра Значение Габаритные размеры, не более, мм 300х200х300 Вес, не более, кг 10 | 55.59 | 4
327 | 03.06.01.11 Механизм сцепления с гидравлическим приводом | Назначение. Стенд предназначен для проведения практических работ по изучению конструкции фрикционных сцеплений с гидравлическим приводом легковых автомобилей, принципов их функционирования и режимов работы, а также формированию первоначальных навыков по техническому обслуживанию и ремонту автомобиля в курсах «Устройство автомобильной техники», «Эксплуатация автомобильной техники», «Конструкция и расчет автомобильной техники». Описание. Стенд представляет собой механизм сцепления с гидравлическим приводом автомобилей марки «ВАЗ» в сборе с разрезами основных деталей установленное на металлической подставке настольного исполнения покрытой защитной порошковой эмалью. Состав: механизм сцепления с гидравлическим приводом автомобилей марки «ВАЗ»; металлическая подставка; паспорт. Технические характеристики стенда: Наименование параметра Значение Габаритные размеры, не более, мм 400х400х400 Вес, не более, кг 15 | 21.31 | 4
328 | 03.06.01.12 Гидравлический привод сцепления грузового автомобиля УРАЛ | по запросу | 59.67 | 4
329 | 03.06.01.13 Многодисковое сцепление грузового автомобиля | Стенд представляет собой сцепление многодисковое, фрикционного типа в сборе с разрезами основных деталей, установленное на металлической подставке настольного исполнения покрытой защитной порошковой эмалью. Разрезы и осноные элементы сцепления окрашены разноцветной эмалью, линии разрезов выделены краным цветом. Состав: Многодисковое сцепление грузового автомобиля в разрезе; металлическая подставка; паспорт. Габаритные размеры, не более, мм 700х500х500 Вес, не более, кг 100 | 97.59 | 4
330 | 03.06.02. Механические коробки передач в разрезе
331 | 03.06.02.01 Трехвальная коробка ВАЗ 2106 | Стенд представляет собой коробку передач в сборе с разрезами основных узлов и деталей. Состав • подвижная стойка (напольного или настольного исполнения) • разрезная коробка передач. | 25.58 | 6
332 | 03.06.02.02 Трехвальная коробка ВАЗ 2106 с электромеханическим приводом | Стенд представляет собой коробку передач в сборе с разрезами основных узлов и деталей, с электромеханическим приводом. Состав • подвижная стойка (напольного или настольного исполнения) • разрезная коробка передач; • электромеханический привод. | 42.62 | 4
333 | 03.06.02.03 Двухвальная коробка ВАЗ 2108 | Стенд представляет собой коробку передач в сборе с разрезами основных узлов и деталей. Состав • подвижная стойка (напольного или настольного исполнения) • разрезная коробка передач. | 28.41 | по запросу
334 | 03.06.02.04 Двухвальная коробка ВАЗ 2108 с электромеханическим приводом | Назначение. Стенд должен быть предназначен для проведения комплекса практических работ по изучению конструкции двухвальных коробок передач легковых автомобилей, принципов их функционирования и режимов работы, а также формированию первоначальных навыков по техническому обслуживанию и ремонту автомобиля в курсах «Устройство автомобильной техники», «Эксплуатация автомобильной техники», «Конструкция и расчет автомобильной техники». Описание. Стенд должен представлять собой двухвальную коробку передач переднеприводного легкового автомобиля марки «ВАЗ» в сборе с разрезами корпусных элементов и механизма переключения передач на подставке напольного исполнения покрытой защитной порошковой эмалью. Стенд должен быть оснащен электромеханическим приводом подвижных частей коробки передач посредствам червячного мотор-редуктора установленного на первичном валу. Разрезы должны быть выполнены таким образом, что бы обеспечить возможность демонстрации процесса переключения передач при вращении первичного вала коробки. Состав: двухвальная коробка передач марки «ВАЗ» в разрезе, электромеханический привод, паспорт, металлическая подставка напольного исполнения. Технические характеристики стенда: Наименование параметра Значение Электрическое напряжение питания мотор-редуктора от сети переменного тока, не менее, В 380 ± 22 Червячный редуктор c передаточным числом, не более 1/100 Электродвигатель асинхронный трехфазный, мощностью, не более 1 кВт Потребляемая мощность, не более, Вт 1000 Габаритные размеры, не менее, мм 700х600х600 Вес, не более, кг 40 | 42.62 | по запросу
335 | 03.06.02.05 Коробка передач ЗМЗ | Стенд представляет собой коробку передач в сборе с разрезами основных узлов и деталей. Состав • подвижная стойка (напольного или настольного исполнения) • разрезная коробка передач. | 42.62 | 6
336 | 03.06.02.06 Коробка передач ЗМЗ с электромеханическим приводом | Стенд представляет собой коробку передач в сборе с разрезами основных узлов и деталей. Состав • подвижная стойка (напольного или настольного исполнения) • разрезная коробка передач. | 49.72 | 6
337 | 03.06.02.07 Коробка передач УАЗ» | Стенд представляет собой коробку передач в сборе с разрезами основных узлов и деталей. Состав • подвижная стойка (напольного или настольного исполнения) • разрезная коробка передач. | 42.62 | 6
338 | 03.06.02.08 Коробка передач УАЗ с электромеханическим приводом» | Стенд представляет собой коробку передач в сборе с разрезами основных узлов и деталей. Состав • подвижная стойка (напольного или настольного исполнения) • разрезная коробка передач. | 56.82 | 6
339 | 03.06.02.09 Трехвальная коробка передач грузового автомобиля (ЗИЛ) | Стенд представляет собой коробку передач в сборе с разрезами основных узлов и деталей. Состав • подвижная стойка (напольного или настольного исполнения) • разрезная коробка передач. | 85.24 | 6
340 | 03.06.02.10 Трехвальная коробка передач грузового автомобиля (ЗИЛ) с электромеханическим приводом | Стенд представляет собой коробку передач в сборе с разрезами основных узлов и деталей, с электромеханическим приводом. Состав • подвижная стойка (напольного или настольного исполнения) • разрезная коробка передач; • электромеханический привод. | 93.76 | по запросу
341 | 03.06.02.11 Трехвальная коробка передач грузового автомобиля (ЯМЗ) | Стенд представляет собой коробку передач в сборе с разрезами основных узлов и деталей. Состав • подвижная стойка (напольного или настольного исполнения) • разрезная коробка передач. | 284.12 | 6
342 | 03.06.02.12 Трехвальная коробка передач грузового автомобиля (ЯМЗ) с электромеханическим приводом | Стенд представляет собой коробку передач в сборе с разрезами основных узлов и деталей, с электромеханическим приводом. Состав • подвижная стойка (напольного или настольного исполнения) • разрезная коробка передач; • электромеханический привод. | 298.33 | по запросу
343 | 03.06.02.13 Коробка передач с делителем (КАМАЗ) | Назначение. Стенд предназначен для проведения комплекса практических работ по изучению конструкции коробок передач грузовых автомобилей с делителем, принципов их функционирования и режимов работы, а также формированию первоначальных навыков по техническому обслуживанию и ремонту автомобиля в курсах «Устройство автомобильной техники», «Эксплуатация автомобильной техники», «Конструкция и расчет автомобильной техники». Описание. Стенд представляет собой коробку передач с делителем автомобиля марки «КАМАЗ» в сборе с разрезами корпусных элементов и механизма переключения передач на подставке настольного исполнения покрытой защитной порошковой эмалью. Состав: коробка передач с делителем марки «КАМАЗ» в разрезе, паспорт, металлическая подставка напольного исполнения. Технические характеристики стенда: Наименование параметра Значение Габаритные размеры, не более, мм 1250х700х1300 Вес, не более, кг 120 | 284.12 | 6
344 | 03.06.02.14 Коробка передач с делителем (КАМАЗ) с электромеханическим приводом | Назначение. Стенд предназначен для проведения комплекса практических работ по изучению конструкции коробок передач грузовых автомобилей с делителем, принципов их функционирования и режимов работы, а также формированию первоначальных навыков по техническому обслуживанию и ремонту автомобиля в курсах «Устройство автомобильной техники», «Эксплуатация автомобильной техники», «Конструкция и расчет автомобильной техники». Описание. Стенд представляет собой коробку передач с делителем автомобиля марки «КАМАЗ» в сборе с разрезами корпусных элементов и механизма переключения передач на подставке напольного исполнения покрытой защитной порошковой эмалью. Стенд оснащен электромеханическим приводом подвижных частей коробки передач посредствам червячного мотор-редуктора установленного на первичном валу. Состав: коробка передач с делителем марки «КАМАЗ» в разрезе, электромеханический привод, паспорт, металлическая подставка напольного исполнения. Технические характеристики стенда: Наименование параметра Значение Электрическое напряжение питания мотор-редуктора от сети переменного тока, не менее, В 380 ± 22 Червячный редуктор типа UMI c передаточным числом, не менее 1/100 Электродвигатель типа АИС63 В4, мощностью, не более 1 кВт Потребляемая мощность, не более, Вт 100 Габаритные размеры, не более, мм 1250х700х1300 Вес, не более, кг 180 | 298.33 | по запросу
345 | 03.06.02.15 Коробка передач с демультипликатором (КАМАЗ) | Стенд представляет собой коробку передач в сборе с разрезами основных узлов и деталей. Состав • подвижная стойка (напольного или настольного исполнения) • разрезная коробка передач. | 355.15 | 6
346 | 03.06.02.16 Коробка передач с демультипликатором (КАМАЗ) с электромеханическим приводом | Стенд должен быть выполнен в виде напольной конструкции, состоящей из коробки передач с демультипликатором КАМАЗ, установленной на подставке. Стенд должен обеспечивать возможность изучения конструкции коробки передач и взаимодействие механизмов и деталей коробки передач. На коробке передач должны быть выполнены разрезы корпуса, крышек и механизма переключения. Разрезы должны обеспечивать наглядность работы механизмов и деталей коробки передач с демультипликатором. Узлы и элементы коробки передач должны быть покрыты цветной эмалью. Коробка передач с демультипликатором КАМАЗ должна быть установлена на напольной подставке рамной конструкции, выполненной из металлопроката. Подставка должна иметь полимерно-порошковое покрытие. Для наглядной иллюстрации принципа работы коробка передач должна быть оснащена электро-механическим приводом входного вала обеспечивающим движение всех подвижных элементов с щитом управления на котором установлены три кнопки «ПУСК», «СТОП», «АВАРИЙНЫЙ СТОП». Технические характеристики Питание от сети переменного 3-х фазного тока. Напряжение 380 ± 22 В Частота 50 Гц Потребляемая мощность не более 300 Вт Габаритные размеры, не более 1100х700х1300 мм. Вес, не более300 кг. | 397.76 | по запросу
347 | 03.06.02.17 Коробка передач трактора МТЗ 80-82 | Стенд представляет собой коробку передач в сборе с разрезами основных узлов и деталей. Состав • подвижная стойка (напольного или настольного исполнения) • разрезная коробка передач. | 170.47 | 9
348 | 03.06.02.18 Коробка передач трактора МТЗ 80-82 с электромеханическим приводом | Стенд должен быть выполнен в виде напольной конструкции, состоящей из коробки передач трактора МТЗ 80-82, установленной на подставке. Стенд должен обеспечивать возможность изучения конструкции коробки передач и взаимодействие механизмов и деталей коробки передач. На коробке передач должны быть выполнены разрезы корпуса, крышек и механизма переключения. Разрезы должны обеспечивать наглядность работы механизмов и деталей коробки передач трактора МТЗ 80-82. Узлы и элементы коробки передач должны быть покрыты цветной эмалью. Коробка передач должна быть установлена на напольной подставке рамной конструкции, выполненной из металлопроката. Подставка должна иметь полимерно-порошковое покрытие. Для наглядной иллюстрации принципа работы коробка передач должна быть оснащена электро-механическим приводом входного вала обеспечивающим движение всех подвижных элементов с щитом управления на котором установлены три кнопки «ПУСК», «СТОП», «АВАРИЙНЫЙ СТОП». Технические характеристики Питание от сети переменного 3-х фазного тока. Напряжение 380 ± 22 В Частота 50 Гц Потребляемая мощность не более 300 Вт Габаритные размеры, не более 800х700х1300 мм. Вес, не более250 кг. | 198.88 | 8
349 | 03.06.02.19 Коробка передач грузового автомобиля (КАМАЗ 141) | Стенд представляет собой коробку передач автомобиля марки «КАМАЗ» в сборе с разрезами корпусных элементов и механизма переключения передач на подставке настольного исполнения покрытой защитной порошковой эмалью. Состав: коробка передач марки «КАМАЗ» в разрезе, паспорт, металлическая подставка напольного исполнения. Габаритные размеры, не более, мм 1250х700х1300 Вес, не более, кг 120 | 170.47 | 8
350 | 03.06.03. Автоматические коробки передач в разрезе
351 | 03.06.03.01 Гидродинамический трансформатор | Стенд представляет собой гидродинамический транформатор в сборе с разрезами основных узлов и деталей. Состав • подвижная стойка (напольного или настольного исполнения) • разрезной гидродинамический трансформатор. | 42.62 | по запросу
352 | 03.06.03.02 Автоматическая коробка передач (ГМП) легкового заднеприводного автомобиля | Стенд представляет собой автоматическую коробку передач в сборе с разрезами основных узлов и деталей. Состав • подвижная стойка (напольного или настольного исполнения) • разрезная автоматическая коробка передач. | 156.27 | 6
353 | 03.06.03.03 Автоматическая коробка передач (ГМП) легкового переднеприводного автомобиля | Назначение. Стенд должен быть предназначен для проведения комплекса практических работ по изучению конструкции автоматических коробок передач легковых автомобилей гидромеханического типа, принципов их функционирования и режимов работы, а также формированию первоначальных навыков по техническому обслуживанию и ремонту автомобиля в курсах «Устройство автомобильной техники», «Эксплуатация автомобильной техники», «Конструкция и расчет автомобильной техники». Описание. Стенд должен представлять собой автоматическую коробку передач переднеприводного легкового автомобиля в сборе с разрезами корпусных элементов и гидротранформатора на подставке напольного исполнения покрытой защитной порошковой эмалью. Состав: автоматическая гидромеханическая коробка передач марки переднеприводного автомобиля в разрезе, паспорт, металлическая подставка напольного исполнения. Технические характеристики стенда: Наименование параметра Значение Габаритные размеры, не менее, мм 700х600х600 Вес, не более, кг 40 | 156.27 | 6
354 | 03.06.03.04 Вариатор легкового переднеприводного автомобиля | Стенд представляет собой вариатор легкового переднеприводного автомобиля в сборе с разрезами основных узлов и деталей. Состав • подвижная стойка (напольного или настольного исполнения) • вариатор легкового автомобиля в разрезе. | 247.06 | 6
355 | 03.06.03.05 Автоматическая коробка передач (ГМП) автомобиля Land Rover | Стенд представляет собой автоматическую коробку передач в сборе с разрезами основных узлов и деталей. Состав • подвижная стойка (напольного или настольного исполнения) • разрезная автоматическая коробка передач. | по запросу | 6
356 | 03.06.03.06 Автоматическая коробка передач DSG | Стенд представляет собой автоматическую коробку передач с двумя сцеплениями в сборе с разрезами основных узлов и деталей. Состав • подвижная стойка (напольного или настольного исполнения) • разрезная автоматическая коробка передач с двумя сцеплениями типа DSG. | 308.82 | 6
357 | 03.06.03.07 Вариатор (ременный) легкового автомобиля | Стенд представляет собой вариатор ременного типа легкового автомобиля в сборе с разрезами основных узлов и деталей. Состав • подвижная стойка (напольного или настольного исполнения) • вариатор ременного типа легкового автомобиля в разрезе. | 185.29 | 6
358 | 03.06.03.08 Автоматическая коробка передач грузового автомобиля | Стенд представляет собой автоматическую коробку передач грузового автомобиля в сборе с разрезами основных узлов и деталей. Состав • подвижная стойка (напольного или настольного исполнения) • автоматическая коробка передач грузового автомобиля автомобиля в разрезе. | 679.41 | 6
359 | 03.06.04. Раздаточные коробки в разрезе
360 | 03.06.04.01 Блокированная раздаточная коробка (УАЗ, ГАЗ) | Стенд представляет собой раздаточную коробку в сборе с разрезами основных узлов и деталей. Состав • подвижная стойка (напольного или настольного исполнения) • разрезная раздаточная коробка. | 28.41 | 6
361 | 03.06.04.02 Раздаточная коробка легкового автомобиля (НИВА) | Стенд представляет собой раздаточную коробку в сборе с разрезами основных узлов и деталей. Состав • подвижная стойка (напольного или настольного исполнения) • разрезная раздаточная коробка. | 80.29 | 4
362 | 03.06.04.03 Дифференциальная раздаточная коробка (КАМАЗ) | Назначение. Стенд предназначен для проведения комплекса практических работ по изучению конструкции раздаточных коробок грузовых автомобилей, принципов их функционирования и режимов работы, а также формированию первоначальных навыков по техническому обслуживанию и ремонту автомобиля в курсах «Устройство автомобильной техники», «Эксплуатация автомобильной техники», «Конструкция и расчет автомобильной техники». Описание. Стенд представляет собой дифференциальную раздаточную коробку марки «КАМАЗ» в сборе с разрезами корпусных элементов и механизма переключения на подставке напольного исполнения покрытой защитной порошковой эмалью. Состав: дифференциальная раздаточная коробка марки «КАМАЗ» в разрезе, паспорт, металлическая подставка напольного исполнения. Технические характеристики стенда: Наименование параметра Значение Габаритные размеры, не более, мм 1250х700х1300 Вес, не более, кг 120 | 234.71 | 4
363 | 03.06.04.04 Дифференциальная раздаточная коробка (Урал) | Стенд представляет собой раздаточную коробку в сборе с разрезами основных узлов и деталей. Состав • подвижная стойка (напольного или настольного исполнения) • разрезная раздаточная коробка. | 234.71 | 4
364 | 03.06.04.05 Ходоуменьшитель трактора МТЗ 80-82 | Стенд представляет собой ходоуменьшитель трактора МТЗ в сборе с разрезами основных узлов и деталей. Состав • подвижная стойка (напольного или настольного исполнения) • разрезной ходоуменьшитель трактора МТЗ 80-82. | 247.06 | 8
365 | 03.06.04.06 Раздаточная коробка грузового автомобиля (МАЗ) | Стенд представляет собой раздаточную коробку в сборе с разрезами основных узлов и деталей. Состав • подвижная стойка (напольного или настольного исполнения) • разрезная раздаточная коробка. | 234.71 | 4
366 | 03.06.04.07 Дифференциальная раздаточная коробка (КАМАЗ) с электромеханическим приводом | Назначение. Стенд предназначен для проведения комплекса практических работ по изучению конструкции раздаточных коробок грузовых автомобилей, принципов их функционирования и режимов работы, а также формированию первоначальных навыков по техническому обслуживанию и ремонту автомобиля в курсах «Устройство автомобильной техники», «Эксплуатация автомобильной техники», «Конструкция и расчет автомобильной техники». Описание. Стенд представляет собой дифференциальную раздаточную коробку марки «КАМАЗ» в сборе с разрезами корпусных элементов и механизма переключения на подставке напольного исполнения покрытой защитной порошковой эмалью. Стенд оснащен электромеханическим приводом подвижных частей раздаточной коробки посредствам червячного мотор-редуктора установленного на первичном валу Состав: дифференциальная раздаточная коробка марки «КАМАЗ» в разрезе, паспорт, металлическая подставка напольного исполнения, электромеханический привод. Технические характеристики стенда: Наименование параметра Значение Электрическое напряжение питания мотор-редуктора от сети переменного тока, не менее, В 380 ± 22 Червячный редуктор типа UMI c передаточным числом, не менее 1/100 Электродвигатель типа АИС63 В4, мощностью, не более 1 кВт Потребляемая мощность, не более, Вт 100 Габаритные размеры, не более, мм 1250х700х1300 Вес, не более, кг 120 | 265.59 | 4
367 | 03.06.05. Карданные передачи в разрезе
368 | 03.06.05.01 Шарнир равных угловых скоростей типа «Бирфильд» | Назначение. Стенд предназначен для проведения практических работ по изучению конструкции шарниров равных угловых скоростей типа «Бирфильд», принципов их функционирования и режимов работы, а также формированию первоначальных навыков по техническому обслуживанию и ремонту автомобиля в курсах «Устройство автомобильной техники», «Эксплуатация автомобильной техники», «Конструкция и расчет автомобильной техники». Описание. Стенд представляет собой о шарнир равных угловых скоростей типа «Бирфильд» редукторного моста легковых полноприводных автомобилей марки «УАЗ» в сборе с разрезами основных деталей, установленный на металлической подставке настольного исполнения покрытой защитной порошковой эмалью. Состав: шарнир равных угловых скоростей типа «Бирфильд» легковых полноприводных автомобилей марки «УАЗ»; металлическая подставка настольная; паспорт. Технические характеристики стенда: Наименование параметра Значение Габаритные размеры, не более, мм 300х300х300 Вес, не более, кг 10 | 21.31 | 4
369 | 03.06.05.02 Шарнир равных угловых скоростей типа «Трипод» | Стенд представляет собой шарнир в сборе с разрезами основных узлов и деталей. Состав • подвижная стойка настольного исполнения • разрезной шарнир. | 21.31 | 4
370 | 03.06.05.03 Привод передних колес ВАЗ-2170 (в разрезе) | Стенд должен быть выполнен в виде настольной конструкции, состоящей из привода передних колес ВАЗ-2170 (левый), установленный на подставке. Стенд должен обеспечивать возможность изучения конструкции привода и взаимодействие узлов и деталей привода. На приводе должны быть выполнены разрезы наружного и внутреннего шарниров равных угловых скоростей. Разрезы должны обеспечивать наглядность работы узлов и деталей привода Узлы и элементы привода должны быть покрыты цветной эмалью. Привод должен быть установлен на настольной подставке рамной конструкции, выполненной из металлопроката. Подставка должна иметь полимерно-порошковое покрытие. Габаритные размеры, не более 500х200х250 мм. Вес, не более 15 кг | 8.53 | 4
371 | 03.06.05.04 Шарнир равных угловых скоростей типа «Двойной карданный шарнир» | Стенд представляет собой шарнир в сборе с разрезами основных узлов и деталей. Состав • стойка настольного исполнения • разрезной шарнир. | 21.31 | 4
372 | 03.06.05.05 Карданный вал с промежуточной опорой автомобилей КАМАЗ | Стенд представляет собой карданный вал в сборе с разрезами основных узлов и деталей. Состав • стойка (настольного исполнения) • разрезной карданный вал (шарнир). | 43.24 | 4
373 | 03.06.05.06 Основной карданный вал полноприводных автомобилей КАМАЗ | Стенд представляет собой карданный вал в сборе с разрезами основных узлов и деталей. Состав • стойка (настольного исполнения) • разрезной карданный вал (шарнир) | 67.94 | 4
374 | 03.06.05.07 Карданный вал автомобилей КАМАЗ | Назначение. Стенд предназначен для проведения комплекса практических работ по изучению конструкции карданных валов грузовых автомобилей, принципов их функционирования и режимов работы, а также формированию первоначальных навыков по техническому обслуживанию и ремонту автомобиля в курсах «Устройство автомобильной техники», «Эксплуатация автомобильной техники», «Конструкция и расчет автомобильной техники». Описание. Стенд представляет собой карданный вал автомобиля марки «КАМАЗ» в сборе с разрезами корпусных элементов на подставке настольного исполнения покрытой защитной порошковой эмалью. Состав: карданный вал автомобиля марки «КАМАЗ» в разрезе, паспорт, металлическая подставка настольного исполнения. Технические характеристики стенда: Наименование параметра Значение Габаритные размеры, не более, мм 1000х300х300 Вес, не более, кг 100 | 71.04 | 4
375 | 03.06.05.08 Комплект типовых карданных валов легковых автомобилей | Стенд представляет собой основные типы карданных валов в сборе с разрезами основных узлов и деталей на специальной подставке Состав • подвижная стойка (напольного исполнения) • разрезные карданные валы (шарниры). | 117.35 | 4
376 | 03.06.05.09 Карданный вал привода раздаточной коробки КАМАЗ | Стенд представляет собой карданный вал привода раздаточной коробки КАМАЗ в сборе с разрезами основных узлов и деталей. Состав • стойка (настольного исполнения) • разрезной карданный вал привода раздаточной коробки КАМАЗ. | 67.94 | 4
377 | 03.06.06. Ведущие мосты и их механизмы в разрезе
378 | 03.06.06.01 Задний мост ВАЗ 2101 - 07 в сборе | Назначение. Стенд предназначен для проведения, методического сопровождения учебных работ по изучению конструкции ведущих мостов легковых автомобилей и их механизмов в том числе и карданных передач, принципов их функционирования и режимов работы, а также формированию первоначальных навыков по диагностированию, техническому обслуживанию и ремонту автомобиля в курсах «Устройство автомобильной техники», «Эксплуатация автомобильной техники», «Конструкция и расчет автомобильной техники», «Техническая эксплуатация и ремонт автомобиля». Описание. Стенд представляет собой ведущий мост легкового заднеприводного автомобиля семейства «ВАЗ» с гипоидной главной передачей, коническим мелколесным дифференциалом, и полуосями с подшипниками в разрезе, установленный на специализированной напольной подставке. Тормозные механизмы задних колес, выполненные в разрезе и установленные на мосту - барабанные, с двухпоршневыми колесными цилиндрами и автоматической регулировкой зазора между колодками и барабаном. Фрагмент карданного вала представлен в разрезе и закреплен на подставке. Подставка выполнена из стального металлопроката и покрыта защитной порошковой эмалью. Состав: ведущий мост заднеприводного автомобиля семейства «ВАЗ» в сборе с карданным валом в разрезе; специализированная подставка напольного типа; паспорт. Технические характеристики Габаритные размеры, не более, 1500 х 540 х 1200 мм Масса, не более, 85 кг | 63.93 | 4
379 | 03.06.06.02 Ведущий мост (КАМАЗ) | Назначение. Стенд предназначен для проведения комплекса практических работ по изучению конструкции ведущих мостов грузовых автомобилей, принципов их функционирования и режимов работы, а также формированию первоначальных навыков по техническому обслуживанию и ремонту автомобиля в курсах «Устройство автомобильной техники», «Эксплуатация автомобильной техники», «Конструкция и расчет автомобильной техники». Описание. Стенд представляет собой ведущий мост автомобиля марки «КАМАЗ» в сборе с разрезами корпуса, крышек, главной передачи и тормозных механизмов на подставке напольного исполнения покрытой защитной порошковой эмалью. Состав: ведущий мост автомобиля марки «КАМАЗ» в разрезе, паспорт, металлическая подставка напольного исполнения. Технические характеристики стенда: Наименование параметра Значение Габаритные размеры, не более, мм 2500х1000х1000 Вес, не более, кг 550 | 213.09 | 6
380 | 03.06.06.03 Ведущий мост (Урал) | Стенд представляет собой ведущий мост в сборе с разрезами основных узлов и деталей. Состав • подвижная стойка (напольного исполнения) • разрезной ведущий мост автомобиля УРАЛ. | 213.09 | 6
381 | 03.06.06.04 Ведущий управляемый мост КАМАЗ | Назначение. Стенд предназначен для проведения комплекса практических работ по изучению конструкции управляемых ведущих мостов грузовых автомобилей, принципов их функционирования и режимов работы, а также формированию первоначальных навыков по техническому обслуживанию и ремонту автомобиля в курсах «Устройство автомобильной техники», «Эксплуатация автомобильной техники», «Конструкция и расчет автомобильной техники». Описание. Стенд представляет собой управляемый ведущий мост автомобиля марки «КАМАЗ» в сборе с разрезами корпуса, крышек, главной передачи и тормозных механизмов на подставке напольного исполнения покрытой защитной порошковой эмалью. Состав: управляемый ведущий мост автомобиля марки «КАМАЗ» в разрезе, паспорт, металлическая подставка напольного исполнения. Технические характеристики стенда: Наименование параметра Значение Габаритные размеры, не более, мм 2500х1000х1000 Вес, не более, кг 550 | 227.29 | 6
382 | 03.06.06.05 Ведущий управляемый мост Урал | Стенд представляет собой ведущий управляемый мост автомобиля в сборе с разрезами основных узлов и деталей. Состав • подвижная стойка (напольного исполнения) • разрезной ведущий управляемый мост автомобиля УРАЛ. | 227.29 | 6
383 | 03.06.06.06 Главная передача и конический дифференциал | Стенд представляет собой механизм главной передачи и конического дифференциала в сборе с разрезами основных узлов и деталей. Состав • стойка (настольного исполнения) • разрезной механизм главной передачи и конического дифференциала . | 71.04 | 4
384 | 03.06.06.07 Главная передача и вязкостная муфта | Стенд представляет собой механизм главной передачи и вязкостной муфты в сборе с разрезами основных узлов и деталей. Состав • подвижная стойка (напольного исполнения) • разрезной механизм главной передачи и вязкостной муфты . Габаритные размеры ДхШхВ: 400х400х500 мм, вес 60 кг. | 63.93 | 4
385 | 03.06.06.08 Главная передача и кулачковый дифференциал | Стенд представляет собой механизм главной передачи и кулачкового дифференциала в сборе с разрезами основных узлов и деталей. Состав • подвижная стойка (напольного или настольного исполнения) • разрезной механизм главной передачи и кулачкового дифференциала. | 80.29 | 4
386 | 03.06.06.09 Главная передача и дифференциал Торсен | Стенд представляет собой механизм главной передачи и дифференциала Торсен в сборе с разрезами основных узлов и деталей. Состав • подвижная стойка (напольного исполнения) • разрезной механизм главной передачи и дифференциала Торсен. Габаритные размеры ДхШхВ: 400х300х400 мм, вес 60 кг. | 63.93 | 4
387 | 03.06.06.10 Дифференциал Торсен | Стенд представляет собой дифференциал Торсен в сборе с разрезами основных узлов и деталей. Состав • стойка (настольного исполнения) • разрезной дифференциал Торсен. | 55.59 | 4
388 | 03.06.06.11 Дифференциал типа муфта свободного хода | Стенд представляет собой дифференциал типа муфта свободного хода в сборе с разрезами основных узлов и деталей. Состав • стойка (настольного исполнения) • разрезной дифференциал типа муфта свободного хода. | 55.59 | 4
389 | 03.06.06.12 Ведущий мост трактора МТЗ 80 | Стенд представляет собой задний мост трактора МТЗ 80 в сборе с разрезами основных узлов и деталей. Состав • подвижная стойка (напольного исполнения) • разрезной мост задний ведущий трактора МТЗ 80. | 170.47 | 4
390 | 03.06.06.13 Ведущий управляемый мост трактора МТЗ 82 | Стенд представляет собойпередний управляемый мост тратора МТЗ 82 в сборе с разрезами основных узлов и деталей. Состав • подвижная стойка (напольного исполнения) • разрезной мост управляемый ведущий тратора МТЗ 82. | 170.47 | 4
391 | 03.06.06.14 Дифференциальный механизм | Стенд представляет собой дифференциальный механизм ведущего моста заднеприводного автомобиля в сборе с разрезами основных узлов и деталей. Подставка настольного исполнения, выполнена из металла и покрыта защитным порошковым покрытием. Состав • подставка настольго исполнения; • разрезной дифференцильный механизм автомбиля марки "ВАЗ". Габаритные размеры, мм: 250х250х300 Вес, кг: 10 | 12.35 | 4
392 | 03.06.06.15 Ведущий управляемый мост "УАЗ" | Назначение. Демонстрационный макет предназначен для методического сопровождения учебных работ по изучению конструкции ведущих управляемых мостов легковых автомобилей и их механизмов, принципов их функционирования и режимов работы, а также формированию первоначальных навыков по диагностированию, техническому обслуживанию и ремонту автомобиля в курсах «Устройство автомобильной техники», «Эксплуатация автомобильной техники», «Конструкция и расчет автомобильной техники», «Техническая эксплуатация и ремонт автомобиля». Описание. Стенд представляет собой ведущий управляемый мост легкового полноприводного автомобиля семейства «УАЗ» с гипоидной главной передачей, коническим мелколесным дифференциалом, и полуосями с подшипниками в разрезе, установленный на специализированной напольной подставке. Тормозные механизмы передних колес, выполнены в разрезе и смонтированы на мосту на штатных местах. Подставка выполнена из стального металлопроката и покрыта защитной порошковой эмалью. Состав: ведущий управляемый мост полноприводного автомобиля семейства «УАЗ» в сборе в разрезе; специализированная подставка напольного типа; паспорт. Технические характеристики Габаритные размеры, не более, 1850 х 420 х 1200 мм Масса, не более, 85 кг | 148.24 | 4
393 | 04. Ходовая часть
394 | 04.01. Лабораторные комплексы ходовая часть
395 | 04.01.00.01 Автоматизированный лабораторный комплекс «Рабочие процессы автомобильного колеса» | Автоматизированный лабораторный комплекс представляет собой совокупность 04.02.01.01 АЛС «Статические характеристики автомобильного колеса» и 04.02.01.02 АЛС «Динамические характеристики автомобильного колеса». В комплект поставки комплекса входят: динамический нагрузочный стенд, методические указания, паспорт, ПЭВМ (ноутбук) с предустановленным специальным ПО, колесо в сборе с шиной подготовленное для проведения экспериментов, рабочее место (стол); автоматизированный лабораторный стенд «Статические характеристики автомобильного колеса», методические указания, паспорт, ПЭВМ (ноутбук) с предустановленным специальным ПО, колесо в сборе с шиной подготовленное для проведения экспериментов, рабочее место (стол). | 639.27 | 10
396 | 04.01.00.02 Автоматизированный лабораторный комплекс «Рабочие процессы подвесок легковых автомобилей» | Комплекс представляет собой совокупность трех автоматизированных лабораторных стендов оснащенных ЭВМ: 04.02.02.02 ЛС «Независимая рычажная подвеска (динамика)», 04.02.02.01 ЛС «Независимая рычажная подвеска (статика)», 04.02.02.03 ЛС «Независимая подвеска типа «МакФерсон» (статика)». Технические характеристики: Габаритные размеры комплекса общие (ДхШхВ), не менее, мм – 2000х1650х1800; Вес общий – 380 кг; Параметры ЭВМ: Операционная система – Windows; Диагональ экрана – 15.6" ; Тип процессора – Intel ; Размер оперативной памяти, не менее – 2048 Мб; Объем жесткого диска, не менее – 500 Гб. | 988.24 | 10
397 | 04.01.00.03 Автоматизированный лабораторный комплекс «Рабочие процессы амортизаторов легковых автомобилей» | Лабораторный стенд предназначен для проведения практических работ по изучению конструкции, принципов работы и характеристик амортизаторов легковых автомобилей. Испытание проводится методом гармонических колебаний с построением рабочей диаграммы (координаты «усилие-перемещение»), скоростной характеристики (координаты усилие-скорость»), – Габаритные размеры, не более 2200х1600х650 мм. Состав: – Стойка испытаний (1 шт.): - мотор-редуктор силового привода, - кривошипно-шатунный механизм, - датчик положения, - датчик веса, - преобразователь частоты, - зажим крепления корпуса испытываемого амортизатора, - траверса с устройством крепления штока испытываемого амортизатора, - пульт управления; – Информационная стойка (1 шт.): - персональный компьютер с характеристиками: - монитор с диагональю, не менее 18,5”; - мышь оптическая USB; - клавиатура PS/2; - микропроцессорный информационный модуль; – Комплект программного обеспечения (1 шт.); – Комплект технической документации (1 шт.). | 1173.53 | 10
398 | 04.01.00.04 Автоматизированный лабораторный комплекс "Рабочие процессы адаптивной подвески" | Состав: 1. Испытательный стенд 2. Модуль управления 3. Ноутбук с предустановленным программным обеспечением: – предустановленная лицензионная операционная система семейства Windows; – специализированное программное обеспечение для работы с испытательным стендом. 4. Комплект силовых и информационных кабелей. 5. Техническое описание лабораторного стенда. 6. Методические указания к проведению лабораторных работ. Перечень лабораторных работ и экспериментов: 1. Изучение принципов работы электронных систем управления адаптивной подвеской. 2. Изучение конструкции и функциональные возможности электронной системы управления адаптивной подвеской. 3. Исследование характеристики управляемых амортизаторов в составе адаптивной подвески. 4. Анализ влияния демпфирующих свойств управляемого амортизатора на работу адаптивной подвески. 5. Определение оптимальных алгоритмов управления адаптивной подвеской по заданным критериям качества. 6. Исследование влияния дорожных условий на работу электронной системы адаптивной подвески. 7. Исследование влияния технического состояния узлов адаптивной подвески на характер демпфирования колебаний кузова транспортной машины. Габаритные размеры, мм не более 900х1900х1950 Масса, кг не более 1200 | 1877.65 | по запросу
399 | 04.02. Лабораторные стенды ходовая часть
400 | 04.02.01. Автомобильные колеса
401 | 04.02.01.01 АЛС «Статические характеристики автомобильного колеса» | Назначение. Автоматизированный лабораторный стенд предназначен для проведения комплекса теоретических, практических и лабораторных работ по изучению конструкции колесного движителя, принципов его функционирования и режимов работы, определению статических характеристик колеса в курсах «Устройство автомобильной техники», «Эксплуатация автомобильной техники», «Конструкция и расчет автомобильной техники». Состав • Мобильное основание; • Статический нагрузочный стенд (динамометрическая площадка, горизонтальное нагружающее устройство; вертикальное нагружающее устройство). • Модуль управления и анализа информации Статический нагрузочный стенд должен представлять собой нагружающее устройство с регулируемым усилием до 5 кН, колесо с шиной, установленное на динамометрической площадке. Управление нагрузкой должно осуществляться механическими приводами в горизонтальном и вертикальном направлениях, при этом должна быть обеспечена возможность плавного увеличения усилия. Стенд должен обеспечивать возможность измерения усилия на колесо с точностью до 0,1 кН и его деформаций с точностью до 1 мм. Стенд должен быть установлен на силовой раме, выполненной из стального проката с защитным порошковым покрытием и снабжен колесами с фиксаторами, обеспечивающими её неподвижность при работе и мобильность при перемещении. На панели управления статическим стендом в реальном времени должна быть обеспечена возможность регистрации следующих параметров: – вертикальное усилие на колесо; – вертикальная деформация шины; – горизонтальное усилие на колесо; – горизонтальная деформация шины; Электронная часть статического стенда представляет собой контроллер с прошивкой типа Automatic System KD 1.0.1 или эквивалент. Информация с датчиков: усилия и перемещения, должна обрабатываться управляемыми усилителями и после аналого-цифрового преобразования поступать в ЭВМ. Программное обеспечение должно предоставлять возможность сохранения мгновенных показателей и результатов испытаний на жесткий диск для последующей обработки. На монитор ЭВМ в режиме реального времени должны выводиться следующие параметры: – вертикальное усилие на колесо; – вертикальная деформация шины; – горизонтальное усилие на колесо; – горизонтальная деформация шины Практические и лабораторные работы 1. Изучение конструкции и принципа действия колесного движителя (КД) 2. Основные неисправности КД. Основные работы по техническому обслуживанию КД 3. Исследование статических характеристик колеса: - исследование зависимости нормальной деформации шины от нагрузки и давления воздуха; - исследование зависимости боковой деформации шины от нагрузки и давления воздуха; - исследование зависимости тангенциальной деформации шины от нагрузки и давления воздуха; - исследование зависимости окружной деформации шины от нагрузки и давления воздуха Технические характеристики Габаритные размеры, мм 1200 х 500 х 800 Масса, кг 50 Методическое обеспечение Учебное пособие «Лабораторный практикум» (методика работы). | 213.09 | 6
402 | 04.02.01.02 АЛС «Динамические характеристики автомобильного колеса» | Автоматизированный лабораторный стенд выполнен в виде напольной рамной конструкции, состоящей из динамического нагрузочного стенда и блока управления стендом. В комплект поставки комплекса входят: динамический нагрузочный стенд, методические указания, паспорт, ПЭВМ (ноутбук) с предустановленным специальным ПО, колесо в сборе с шиной подготовленное для проведения экспериментов, набор инструмента и оборудования необходимого для проведения экспериментов, рабочее место (стол). | 518.82 | 6
403 | 04.02.02. Подвески
404 | 04.02.02.01 ЛС «Независимая рычажная подвеска (статика)» | Назначение. Лабораторный стенд предназначен для проведения комплекса теоретических, практических и лабораторных работ по изучению конструкции независимых рычажных подвесок, принципов их функционирования и режимов работы, а также формированию первоначальных навыков по диагностированию, техническому обслуживанию и ремонту автомобиля в курсах «Устройство автомобильной техники», «Эксплуатация автомобильной техники», «Конструкция и расчет автомобильной техники». Стенд должен представлять собой рамную конструкцию, с размещенной на ней независимой рычажной подвеской (правая или левая часть рычажной передней подвески автомобиля Российского производства). На рычагах подвески закреплены датчики угла поворота. На раме также отдельно закреплен упругий элемент (пружина), используемый в данном типе подвески, для независимого определения характеристики упругого элемента. Рама изготовлена из стального проката с нанесенным полимерно-порошковым покрытием. В стенде используется переносное нагружающее устройство, представляющее собой механический домкрат с датчиками усилия и перемещения. Модуль измерения представляет собой отдельный блок с лицевой панелью. В корпусе модуля измерения располагаются контроллер и блок питания. На лицевой панели расположен ЖК дисплей и кнопки установки нулевого значения датчиков. Лицевая панель модуля измерения выполнена из алюминия. Надписи на лицевой панели выполнены с помощью фотохимической печати. Контроллер в реальном времени обрабатывает информацию с датчиков и выдает значения усилия и перемещения нагружающего устройства, изменение углов поворота нижнего и верхнего рычагов на ЖК дисплей. Состав: • Статический нагрузочный стенд (независимая рычажная подвеска, нагружающее устройство и отдельно закрепленный упругий элемент подвески) • Модуль измерения усилия и перемещения нагружающего устройства и изменения углов наклона рычагов подвески. Для определения углов поворота верхнего и нижнего рычагов подвески используются инклинометры, установленные на каждом рычаге. Аналогичный датчик, установленный на плече ромбического домкрата, используется для определения линейного перемещения (рабочего хода) домкрата путем пересчета угловых значений в линейные. Для определения задаваемой домкратом нагрузки используется тензометрический датчик силы в помехозащищенном корпусе, установленный на верхнюю площадку домкрата. Данные от всех датчиков передаются в режиме реального времени на контроллер последующей их обработкой и выводом полученных значений на жидкокристаллический дисплей. Контроллер модели NZRP 1_1 со следующими техническими характеристиками: тип архитектуры RISC; разрядность 8-бит; тактовая частота до 16МГц; размер области программы, не менее 8 Кбайт; размер ОЗУ, не менее 512 Байт; размер EEPROM: , не менее 512 Байт; , не менее 8-аналоговых входов, , не менее 4-аналоговых выхода; , не менее 24-дискретных входа/выхода; поддержка интерфейсов: USB, RS-232, RS-485, SPI, I2C с напряжением от 0 до 10В, от 4 до 20мА; поддержка датчиков: тензометрического сопротивления, термосопротивления, термопары, цифровые микрометры и штангельциркули, индукционные датчики, оптопары с открытым оптическим каналом; периферия, не менее 8-битное ЦАП, не менее 10-битное АЦП, не менее 8/16-разрядная ШИМ, не менее 8-/16-разрядный счетчик-таймер, аналоговый компаратор, оптически развязанные выходы типа открытый коллектор, токовые ключи; напряжение питания от 9 до 17 В. Практические и лабораторные работы 1. Изучение конструкции и принципа действия независимой рычажной подвески 2. Основные неисправности независимой рычажной подвески. 3. Основные работы по техническому обслуживанию независимой рычажной подвески 4. Исследование рабочего процесса независимой рычажной подвески: - исследование кинематики независимой подвески; - исследование упругой характеристики подвески - исследование характеристики упругого элемента подвески Технические характеристики Электропитание стенда: - напряжение питания стенда, В 220 - род тока, частота, Гц переменный, 50 - потребляемая мощность, не более, кВт 0,2 Габаритные размеры, мм 800 х 500 х 800 Масса, кг 60 Методическое обеспечение Учебное пособие «Лабораторный практикум» (методика работы) | 213.09 | 8
405 | 04.02.02.02 ЛС «Независимая рычажная подвеска (динамика)» | Назначение. Лабораторный стенд предназначен для проведения комплекса теоретических, практических и лабораторных работ по изучению конструкции независимой рычажной подвески, принципов ее функционирования и режимов работы, а также формированию первоначальных навыков по диагностированию, техническому обслуживанию и ремонту автомобиля в курсах «Устройство автомобильной техники», «Эксплуатация автомобильной техники», «Конструкция и расчет автомобильной техники». Описание. Стенд представляет собой мобильную каркасную конструкцию, состоящую из защитного каркаса и силовой рамы. Каркас и рама изготовлены из стального сортового проката и покрыта защитной порошковой эмалью. Каркас установлен на промышленные колеса. Два колеса снабжены тормозным устройством. Каркас имеет защитные боковые и верхнюю панели, изготовленные из стального листа, покрытые защитной порошковой эмалью. Внутри силовой рамы установлены исследуемая независимая рычажная подвеска, мотор-редуктор и кривошипно-ползунный механизм. Мотор-редуктор приводит во вращения кривошип, который в свою очередь приводит в движение ползун, который, совершая возвратно-поступательные движения, воздействует на упругие элементы исследуемой подвески. Кривошипно-ползунный механизм оснащен датчиком усилия и датчиком перемещения. Изменение частоты вращения вала мотор-редуктора осуществляется при помощи частотного регулятора. Мотор-редуктор, кривошип и частотный регулятор находятся внутри защитного каркаса. Исследуемая подвеска и ползун находятся в верхней части силовой рамы. Верхняя часть силовой рамы закрыта защитными панелями из прозрачного оргстекла толщиной не менее 4мм. Независимая рычажная подвеска является серийно устанавливаемым агрегатом автомобиля ВАЗ 2101-07. На верхней части защитного каркаса установлен пульт управления стендом. Пульт управления оснащен клавишным выключателем питания стенда, тумблером запуска мотор-редуктора, регулятором частоты вращения вала мотор-редуктора, кнопкой аварийной остановки и цифровым дисплеем. На цифровом дисплее отображаются: усилие на ползуне и перемещение ползуна. Внутри пульта управления находится контроллер. Данные, поступающие с датчиков, обрабатываются контроллером и выдаются в режиме реального времени на цифровой дисплей панели управления. Также, обработанные контроллером данные поступают на ЭВМ. С помощью приложения «suspension.exe» на экран ЭВМ в режиме реального времени выводятся графики зависимости усилия от перемещения и усилия от скорости. Стенд оснащен автоматическим выключателем. Лицевая панель пульта управления изготовлена из листового алюминия толщиной не менее 2 мм. Обозначения и названия органов управления нанесены на лицевую панель методом металлографики. Пульт управления выполнен из листового стального проката и покрыт защитной порошковой эмалью. В изготовлении стенда применены новые узлы, детали и материалы не использовавшиеся ранее. Состав. Мобильный каркас с защитными панелями; Силовая рама с защитными панелями; Передняя подвеска ВАЗ 2101-07 (одна сторона); Мотор-редуктор; Кривошипно-ползунный механизм; Частотный преобразователь; Тормозное устройство (2шт); Система датчиков; Пульт управления; ЭВМ; Паспорт; Руководство пользователя. Практические и лабораторные работы: 1. Изучение конструкции и принципа действия независимой рычажной подвески 2. Основные неисправности независимой рычажной подвески 3. Основные работы по техническому обслуживанию независимой рычажной подвески 4. Характеристики упругих элементов независимой рычажной подвески 5. Характеристики амортизатора независимой рычажной подвески Технические характеристики: Габаритные размеры (ДхШхВ), мм – 1000х650х1800. Вес, кг – 280. Напряжение питания стенда, В – 220. Род тока – переменный. Частота, Гц – 50. Потребляемая мощность, не более, кВт – 1,5 | 497.21 | 8
406 | 04.02.02.03 ЛС «Независимая подвеска типа «МакФерсон» (статика)» | Стенд должен представлять собой рамную конструкцию, с размещенной на ней независимой "МакФерсон" подвеской (правая или левая часть"МакФерсон" передней подвески автомобиля Российского производства). На рычагах подвески закреплены датчики угла поворота. На раме также отдельно закреплен упругий элемент (пружина), используемый в данном типе подвески, для независимого определения характеристики упругого элемента. Рама изготовлена из стального проката с нанесенным полимерно-порошковым покрытием. В стенде используется переносное нагружающее устройство, представляющее собой механический домкрат с датчиками усилия и перемещения. Состав: • Статический нагрузочный стенд (независимая"МакФерсон"подвеска, нагружающее устройство и отдельно закрепленный упругий элемент подвески) • Модуль измерения усилия и перемещения нагружающего устройства и изменения углов наклона рычагов подвески. Практические и лабораторные работы 1. Изучение конструкции и принципа действия независимой "МакФерсон" подвески 2. Основные неисправности независимой "МакФерсон" подвески. 3. Основные работы по техническому обслуживанию независимой "МакФерсон" подвески 4. Исследование рабочего процесса независимой "МакФерсон" подвески Технические характеристики Электропитание стенда: - напряжение питания стенда, В 220 - род тока, частота, Гц переменный, 50 - потребляемая мощность, не более, кВт 0,2 Габаритные размеры, мм, не менее 800 х 500 х 800 Масса, кг 60 Методическое обеспечение Учебное пособие «Лабораторный практикум» (методика работы) | 213.09 | 8
407 | 04.02.02.04 ЛС «Независимая подвеска типа «МакФерсон» (динамика)» | Описание. Стенд представляет собой мобильную каркасную конструкцию, состоящую из защитного каркаса и силовой рамы. Внутри силовой рамы установлены исследуемая независимая рычажная подвеска типа «МакФерсон», мотор-редуктор и кривошипно-ползунный механизм. Исследуемая подвеска и ползун находятся в верхней части силовой рамы. Верхняя часть силовой рамы закрыта защитными панелями из прозрачного оргстекла толщиной не менее 4мм. Независимая рычажная типа «МакФерсон» подвеска является серийно устанавливаемым агрегатом автомобиля LADA PRIORA. На верхней части защитного каркаса установлен пульт управления стендом. Состав. Мобильный каркас с защитными панелями; Силовая рама с защитными панелями; Передняя подвеска LADA PRIORA (одна сторона); Мотор-редуктор; Кривошипно-ползунный механизм; Частотный преобразователь; Тормозное устройство (2шт); Система датчиков; Пульт управления; ЭВМ; Паспорт; Руководство пользователя. Практические и лабораторные работы: 1. Изучение конструкции и принципа действия независимой рычажной подвески 2. Основные неисправности независимой рычажной подвески 3. Основные работы по техническому обслуживанию независимой рычажной подвески 4. Характеристики упругих элементов независимой рычажной подвески 5. Характеристики амортизатора независимой рычажной подвески Технические характеристики: Габаритные размеры (ДхШхВ), мм – 1000х650х1800. Вес, кг – 280. | 555.88 | 8
408 | 04.02.02.06 ЛС «Упругие элементы подвески» | Назначение. Лабораторный стенд предназначен для проведения комплекса теоретических, и лабораторных работ по изучению характеристик упругих элементов подвески. Состав • Мобильное основание; • Статический нагрузочный стенд (гидравлическое нагружающее устройство, комплект упругих элементов) • Модуль измерения Методическое обеспечение Учебное пособие «Лабораторный практикум» (методика работы). Практические и лабораторные работы 1. Исследование рабочих характеристик упругих элементов подвески: Технические характеристики Габаритные размеры, мм 500 х 500 х 900 Масса, кг 20 | 432.35 | 8
409 | 04.02.02.07 ЛС «Рессорная подвеска (статика)» | Стенд должен представлять собой рамную конструкцию, с размещенной на ней рессорной подвеской (правая или левая часть передней подвески автомобиля Российского производства марки «ГАЗ»). На элементах подвески закреплены специализированные датчики. На раме также отдельно закреплен упругий элемент, используемый в данном типе подвески, для независимого определения характеристики упругого элемента. Рама изготовлена из стального проката с нанесенным полимерно-порошковым покрытием. В стенде используется переносное нагружающее устройство, представляющее собой механический домкрат с датчиками усилия и перемещения. Модуль измерения представляет собой отдельный блок с лицевой панелью. Контроллер в реальном времени обрабатывает информацию с датчиков и выдает значения усилия и перемещения нагружающего устройства на ЖК дисплей. Состав: • Статический нагрузочный стенд (рессорная подвеска), нагружающее устройство и отдельно закрепленный упругий элемент подвески) • Модуль измерения усилия и перемещения нагружающего устройства и изменения углов наклона рычагов подвески. Габаритные размеры, мм 1500 х 800 х 800 Масса, кг 100 | 432.35 | 8
410 | 04.03. Стенды-тренажеры ходовая часть
411 | 04.03.01. Автомобильные колеса
412 | 04.03.01.01 Стенд-тренажер «Балансировка колес легковых автомобилей» | Стенд-тренажер представляет балансировочный станок для колес легковых автомобилей. Стенд предназначен для изучения последовательности процесса балансировки колес. Колесо подготовлено для имитации дисбаланса. Особенности балансировочного станка: индикаторный дисплей; русскоязычный интерфейс; звуковое сопровождение при определении места установки балансировочных грузиков; электронная линейка, для автоматического ввода параметра «расстояние до диска»; режим SPLIT- разделение массы корректирующих грузиков, для установки их за спицами обода; автоматический запуск при закрытии кожуха; режимы программ DINAMIC, STATIC, MOTO, ALU, ALUS; полуавтоматическая калибровка Состав: - балансировочный станок для колес легковых автомобилей в комплекте; - колесо в сборе с шиной размерностью, не менее, 13 дюймов; - учебный комплект грузов; - набор инструмента для балансировки колес. Технические характеристики балансировочного станка: Тип модели Автомат Мощность электродвигателя, НЕ МЕНЕЕ, кВт 0,25 Макс. вес колеса, НЕ МЕНЕЕ кг 65 Ширина обода в диапазоне, мм от НЕ БОЛЕЕ 38 до НЕ МЕНЕЕ 508 Питание, В/Гц 220/50 Макс. диаметр колеса НЕ МЕНЕЕ, мм 840 Диаметр обода в диапазоне, мм от НЕ БОЛЕЕ 254 до НЕ МЕНЕЕ 610 Диаметр вала НЕ МЕНЕЕ, мм 36 Тестовое время, с от НЕ БОЛЕЕ 8 до НЕ БОЛЕЕ 12 Макс. частота вращения НЕ МЕНЕЕ, об/мин 220 Погрешность НЕ БОЛЕЕ, г ± 1 Уровень шума НЕ БОЛЕЕ, дБ <70 Вес нетто НЕ БОЛЕЕ, кг 120 Вес брутто НЕ БОЛЕЕ, кг 159 Габариты в упаковке ДxШxВ, НЕ БОЛЕЕ мм 990x770x1160 | 358.24 | 4
413 | 04.03.01.02 Стенд-тренажер «Шиномонтажные работы легковых автомобилей» | Стенд-тренажер представляет шиномонтажный станок для колес легковых автомобилей с колесом и набором инструмента. Стенд предназначен для изучения последовательности выполнения шиномонтажных работ. Станок оснащен: квадратным монтажным столом с двумя пневмоцилиндрами, откидной назад консолью с пневмоприводом, а также пневматической фиксацией монтажной головки, системой взрывной подкачки бескамерных шин с (ножным управлением). В комплект поставки входят: - блок с манометром для накачки, максимальное давление НЕ МЕНЕЕ 10 атм., погрешность измерения манометра, НЕ БОЛЕЕ 0,1 атм.; - монтажная лопатка из стали длиной НЕ МЕНЕЕ 100мм и шириной НЕ МЕНЕЕ 2мм; - емкость для смазки из платика, объемом НЕ МЕНЕЕ 1см3; - пластиковые протекторы на зажимные кулачки; - автоматический шиномонтажный станок; - колесо легкового автомобиля размерностью 13 дюймов в сборе; Технические характеристики: Тип модели Автоматическая Мощность мотора НЕ МЕНЕЕ, кВт 1 Питание сети НЕ МЕНЕЕ, В 220 Диаметр колеса НЕ БОЛЕЕ, мм 1100 Ширина колеса НЕ БОЛЕЕ, мм 381 Диапазон зажима снаружи, мм От НЕ БОЛЕЕ 330 до НЕ МЕНЕЕ 559 Диапазон зажима изнутри, мм От НЕ БОЛЕЕ 381 до НЕ МЕНЕЕ 609 Давление воздуxа НЕ БОЛЕЕ, атм 10 Раскрытие отжима НЕ МЕНЕЕ, мм 350 Усилие отжима НЕ БОЛЕЕ, кг 2500 Уровень шума НЕ БОЛЕЕ, dB < 70 Вес нетто НЕ БОЛЕЕ, кг 324 Вес брутто НЕ БОЛЕЕ, кг 379 Габариты в упаковке ДxШxВ, НЕ БОЛЕЕ мм 1200х950х860 | 370.59 | 4
414 | 04.03.01.03 Стенд-тренажер «Балансировка колес грузовых автомобилей и тракторной техники» | по запросу | по запросу | 4
415 | 04.03.01.04 Стенд-тренажер «Шиномонтажные работы грузовых автомобилей и тракторной техники» | Стенд-тренажер представляет собой автоматический шиномонтажный стенд с электрогидравлическим приводом. Позволяет обучаться работе с бескамерными шинами, с колесами, у которых глубокий диск, а также с колесами с составным диском. Все операции с подвижными частями стенда производятся с помощью мобильного выносного пульта управления. Стенд имеет: четырех кулачковый механизм фиксации диска, две скорости вращения шпинделя, подвижную инструментальную консоль и платформу. Для обучения шиномонтажным работам с жесткой низкопрофильной, а также - слежавшейся из-за длительного неправильного хранения резины в комплект поставки входит бустер взрывной накачки шин. Состав: Стенд-тренажер «Шиномонтажные работы грузовых автомобилей и тракторной техники», паспорт, руководство по эксплуатации. Технические характеристики стенда-тренажера: Наименование параметра Ед. изм. Значение параметра Питание сети В/Гц 380 / 50 Тип модели Автомат. Макс. диаметр колеса, не менее мм 1500 Мощность электрогидромотора, не менее кВт 1,0 Мощность электромотора, не менее Вт 1,5 Рабочее давление бустера взрывной накачки Атм. 8 Объем ресивера бустера взрывной накачки, не менее л 11 Раб. давление в гидросистеме, не более Атм. 140 Макс. ширина колеса, не менее мм 750 Диапазон зажима изнутри дюйм от 14 до 26 Уровень шума, не более дБ 80 Вес нетто, не более кг 700 Вес брутто, не более кг 800 Габариты в упаковке, не менее, (ДxШxВ) мм 2000х1500х600 | 617.65 | 4
416 | 04.03.02. Подвески
417 | 04.03.02.01 Стенд-тренажер «Передняя подвеска переднеприводного автомобиля (МакФерсон)» | Лабораторный стенд-тренажер предназначен для проведения комплекса теоретических, практических и лабораторных работ по изучению конструкции подвесок, принципов их функционирования и режимов работы, а также формированию первоначальных навыков по диагностированию, техническому обслуживанию и ремонту автомобиля в курсах «Устройство автомобильной техники», «Эксплуатация автомобильной техники», «Конструкция и расчет автомобильной техники. Стенд представляет собой вращающуюся подставку с установленной на ней конструкцией передней подвески. Стенд предназначен для изучения последовательности процесса сборки-разборки передней подвески, устройства и принципа действия передней подвески. Позволяет обучить обслуживанию и ремонту передней подвески переднеприводного автомобиля. Передняя подвеска подготовлена для многократной сборки-разборки Состав • передняя подвеска независимая с телескопической гидравлической амортизаторной стойкой (правая или левая сторона); • винтовая цилиндрическая пружина; • набор инструмента для сборки-разборки передней подвески • опора для крепления передней подвески. Лабораторные работы 1. Изучение особенностей конструкции подвески переднеприводного автомобиля. 2. Изучение и проведение технического обслуживания подвески. 3. Сборка-разборка и изучение основных частей подвески. Технические характеристики Габаритные размеры, мм 1200 х 500 х 800 Масса, кг 30 . | 92.94 | 8
418 | 04.03.02.02 Стенд-тренажер «Передняя подвеска заднеприводного автомобиля» | Лабораторный стенд-тренажер предназначен для проведения комплекса теоретических, практических и лабораторных работ по изучению конструкции подвесок, принципов их функционирования и режимов работы, а также формированию первоначальных навыков по диагностированию, техническому обслуживанию и ремонту автомобиля в курсах «Устройство автомобильной техники», «Эксплуатация автомобильной техники», «Конструкция и расчет автомобильной техники. Стенд представляет собой подставку с установленной на ней конструкцией передней многорычажной подвески. Стенд предназначен для изучения последовательности процесса сборки-разборки передней подвески, устройства и принципа действия передней подвески. Позволяет обучить обслуживанию и ремонту передней подвески заднеприводного автомобиля. Передняя подвеска подготовлена для многократной сборки-разборки Состав • передняя подвеска многорычажная с гидравлической амортизаторной стойкой (правая или левая сторона); • винтовая цилиндрическая пружина; • набор инструмента для сборки-разборки передней подвески • опора для крепления передней подвески. Лабораторные работы 1. Изучение особенностей конструкции подвески заднеприводного автомобиля. 2. Изучение и проведение технического обслуживания подвески. 3. Сборка-разборка и изучение основных частей подвески. Технические характеристики Габаритные размеры, мм 1200 х 500 х 800 Масса, кг 30 . | 92.94 | 8
419 | 04.03.02.03 Стенд-тренажер «Рессорная подвеска» | Лабораторный стенд-тренажер предназначен для проведения комплекса теоретических, практических и лабораторных работ по изучению конструкции рессорных подвесок, принципов их функционирования и режимов работы, а также формированию первоначальных навыков по диагностированию, техническому обслуживанию и ремонту автомобиля в курсах «Устройство автомобильной техники», «Эксплуатация автомобильной техники», «Конструкция и расчет автомобильной техники. Стенд представляет собой подставку с установленной на ней конструкцией рессорной подвески. Стенд предназначен для изучения последовательности процесса сборки-разборки рессорной подвески, устройства и принципа действия рессорной подвески. Позволяет обучить обслуживанию и ремонту рессорной подвески автомобиля. Подвеска подготовлена для многократной сборки-разборки Состав • Рессорная подвеска с гидравлической амортизаторной стойкой (правая или левая сторона) автомобиля "Газель"; • набор инструмента для сборки-разборки передней подвески • опора для крепления подвески. Лабораторные работы 1. Изучение особенностей конструкции рессорной подвески автомобиля. 2. Изучение и проведение технического обслуживания подвески. 3. Сборка-разборка и изучение основных частей подвески. Технические характеристики Габаритные размеры, не менее, мм 1200 х 500 х 800 Масса, кг 30 . | 49.72 | 8
420 | 04.05. Стенды-планшеты ходовая часть
421 | 04.05.01. Стенды-планшеты с натуральными деталями и узлами ходовая часть
422 | 04.05.01.01 Стенд-планшет «Колеса легкового автомобиля» | "Назначение. Стенд-планшет предназначен для методического сопровождения учебного процесса по изучению типов колес легкового автомобиля, а также формированию первоначальных навыков по техническому обслуживанию и ремонту автомобиля в курсах «Устройство автомобильной техники», «Эксплуатация автомобильной техники», «Конструкция и расчет автомобильной техники». Описание. Стенд-планшет представляет собой рамный каркас на котором смонтировано основание из МДФ толщиной не менее 8 мм окантованное алюминиевым профилем. На основание наклеена подложка с цветографическим изображением типов колес легкового автомобиля. В нижней части каркаса размещены натуральные фрагменты трех различных типов колес легкового автомобиля (летняя шина, зимняя шипованная шина, зимняя не шипованная шина). Состав: стенд-планшет в соответствии с описанием; паспорт. Наименование параметра Значение Габаритные размеры, не более, мм 800х1250х500 Вес, не более, кг 40" | 30.88 | 2
423 | 04.05.01.02 Стенд-планшет «Колеса грузового автомобиля» | "Назначение. Стенд-планшет предназначен для методического сопровождения учебного процесса по изучению типов колес грузового автомобиля, а также формированию первоначальных навыков по техническому обслуживанию и ремонту автомобиля в курсах «Устройство автомобильной техники», «Эксплуатация автомобильной техники», «Конструкция и расчет автомобильной техники». Описание. Стенд-планшет представляет собой рамный каркас на котором смонтировано основание из МДФ толщиной не менее 8 мм окантованное алюминиевым профилем. На основание наклеена подложка с цветографическим изображением типов колес грузового автомобиля. В нижней части каркаса размещены натуральные фрагменты различных типов колес грузового автомобиля. Состав: стенд-планшет в соответствии с описанием; паспорт. Наименование параметра Значение Габаритные размеры, не более, мм 1500х1250х800 Вес, не более, кг 90" | 92.65 | 2
424 | 04.05.01.03 Стенд-планшет «Гидравлический амортизатор автомобиля» | "Назначение. Стенд-планшет предназначен для методического сопровождения учебного процесса по изучению гидравлического амортизатора легкового автомобиля, а также формированию первоначальных навыков по техническому обслуживанию и ремонту автомобиля в курсах «Устройство автомобильной техники», «Эксплуатация автомобильной техники», «Конструкция и расчет автомобильной техники». Описание. Стенд-планшет представляет собой каркас на котором смонтировано основание из МДФ толщиной не менее 8 мм окантованное алюминиевым профилем. На основание наклеена подложка с цветографическим изображением устройства гидравлического амортизатора легкового автомобиля и размещен натуральный элемент в разрезе – гидравлический амортизатор автомобиля семейства «ВАЗ 2170». Состав: стенд-планшет в соответствии с описанием; паспорт. Наименование параметра Значение Габаритные размеры, не более, мм 850х600х100 Вес, не более, кг 10" | 8.53 | 2
425 | 04.05.01.04 Стенд-планшет «Газовый амортизатор автомобиля» | Состав: Стенд-планшет с натуральными деталями и узлами, исполнение в алюминиевом профиле с подвесами. С изображением конструкции и схемы работы, газовый амортизатор - натуральный образец в разрезе. Габаритные размеры, вес 594 х 841 х150 мм , 5 кг | 21.31 | 2
426 | 04.05.01.05 Стенд-планшет «Газо-гидравлический амортизатор автомобиля» | "Назначение. Стенд-планшет предназначен для методического сопровождения учебного процесса по изучению газо-гидравлического амортизатора легкового автомобиля, а также формированию первоначальных навыков по техническому обслуживанию и ремонту автомобиля в курсах «Устройство автомобильной техники», «Эксплуатация автомобильной техники», «Конструкция и расчет автомобильной техники». Описание. Стенд-планшет представляет собой каркас на котором смонтировано основание из МДФ толщиной не менее 8 мм окантованное алюминиевым профилем. На основание наклеена подложка с цветографическим изображением устройства газо-гидравлического амортизатора легкового автомобиля и размещен натуральный элемент в разрезе: газо-гидравлический амортизатор легкового автомобиля. Состав: стенд-планшет в соответствии с описанием; паспорт. Наименование параметра Значение Габаритные размеры, не более, мм 850х600х100 Вес, не более, кг 10" | 63.93 | 2
427 | 04.05.01.06 Стенд-планшет «Пневматический амортизатор автомобиля» | Состав: Стенд-планшет с натуральными деталями и узлами, исполнение в алюминиевом профиле с подвесами. С изображением конструкции и схемы работы, пневматический амортизатор - натуральный образец в разрезе. Габаритные размеры, вес 594 х 841 х150 мм , 5 кг | 80.29 | 2
428 | 04.05.01.07 Стенд-планшет «Гидропневматический амортизатор автомобиля» | "Назначение. Стенд-планшет предназначен для методического сопровождения учебного процесса по изучению гидропневматического амортизатора автомобиля, а также формированию первоначальных навыков по техническому обслуживанию и ремонту автомобиля в курсах «Устройство автомобильной техники», «Эксплуатация автомобильной техники», «Конструкция и расчет автомобильной техники». Описание. Стенд-планшет представляет собой каркас на котором смонтировано основание из МДФ толщиной не менее 8 мм окантованное алюминиевым профилем. На основание наклеена подложка с цветографическим изображением устройства гидропневматического амортизатора автомобиля и размещен натуральный элемент в разрезе – гидропневматический амортизатор автомобиля. Состав: стенд-планшет в соответствии с описанием; паспорт. Наименование параметра Значение Габаритные размеры, не более, мм 850х600х100 Вес, не более, кг 10" | 105 | 2
429 | 04.05.01.08 Стенд-планшет «Гидропневматический амортизатор автомобиля с регулируемой жесткостью» | Состав: Стенд-планшет с натуральными деталями и узлами, исполнение в алюминиевом профиле с подвесами. С изображением конструкции и схемы работы, гидравлический амортизатор с регулируемой жесткостью - натуральный образец в разрезе. Габаритные размеры, вес 594 х 841 х150 мм , 5 кг | 148.24 | 2
430 | 04.05.03. Стенды-планшеты светодинамические ходовая часть
431 | 04.05.03.01 Стенд-планшет «Система управления пневматической подвеской» | Предназначен для проведения групповых практических занятий и самостоятельной работы учащихся в курсах «Устройство автомобильной техники», «Эксплуатация автомобильной техники», «Конструкция и расчет автомобильной техники», «Техническая эксплуатация и ремонт автомобиля». Обеспечивает изучение устройства и принципа действия системы, контроль качества усвоения учебного материала с элементами самоконтроля. Стенд представляет собой изображение нанесенное на светопрозрачный материал. Магнитная указка позволяет управлять магниточувствительными сенсорами, включая индикацию элементов системы управления и гидромагистралей. Логикой действия стенда управляет встроенный контроллер. Область применения. Для высших и средних профессиональных образовательных учреждений, для учебных заведений по подготовке водителей, специалистов по техническому обслуживанию, ремонту и эксплуатации грузовых автомобилей.Состав: Стенд-планшет с изображением системы; электронно-логическое устройство; сенсоры; светодиодная индикация элементов системы управления и гидромагистралей; указка. Технические характеристики Питание от сети переменного тока. Напряжение 220 ± 22 В Частота 50 Гц Потребляемая мощность не более 50 Вт Габаритные размеры, вес 1200х90х900 мм, 5 кг | 52.81 | 4
432 | 04.05.03.02 Стенд-планшет «Система управления гидропневматической подвеской» | Назначение. Стенд-планшет светодинамический предназначен для методического сопровождения учебного процесса по изучению системы управления гидропневматической подвеской легковых автомобилей, принципов их функционирования и режимов работы, а также формированию первоначальных навыков по техническому обслуживанию и ремонту автомобиля в курсах «Устройство автомобильной техники», «Эксплуатация автомобильной техники», «Конструкция и расчет автомобильной техники». Описание. Стенд-планшет светодинамический представляет собой лицевую панель из фанеры толщиной не менее 8 мм в каркасе из ПВХ профиля шириной не более 90мм с подвесами и задней стенкой из ДВП. На лицевой панели наклеена подложка с полноцветным графическим изображением системы управления гидропневматической подвеской. Для обеспечения демонстрации принципа работы и взаимодействия элементов системы гидропневматической подвески на лицевой панели должны быть закреплены светодиоды и магнитные сенсоры управляемые при помощи электронно-логического устройства на базе контроллера ADCS-P-5. На стенде должна быть реализована система контроля знаний учащихся посредствам сопоставления элементов системы с их названиями и правильного указания последовательности работы элементов системы для чего на лицевой панели должны быть размещены индикаторы «ПРАВИЛЬНО» и «НЕПРАВИЛЬНО». Питание электрической схемы стенда должно осуществляется стандартным импульсным блоком питания. На боковой панели стенда должен быть установлен разъем сетевого шнура и выключатель блока питания. Состав: стенд-планшет светодинамический «Система управления гидропневматической подвеской» в соответствии с описанием; паспорт. Технические характеристики стенда: Наименование параметра Значение Электропитание стенда переменный ток частотой 50 Гц, напряжение 220 В потребляемая мощность, не более, Вт 50 Габаритные размеры, не более, мм 850х90х600 Вес, не более, кг 5 | 52.81 | 4
433 | 04.05.03.03 Стенд-планшет «Система управления гидравлической подвеской регулируемой жесткости» | Предназначен для проведения групповых практических занятий и самостоятельной работы учащихся в курсах «Устройство автомобильной техники», «Эксплуатация автомобильной техники», «Конструкция и расчет автомобильной техники», «Техническая эксплуатация и ремонт автомобиля». Обеспечивает изучение устройства и принципа действия системы, контроль качества усвоения учебного материала с элементами самоконтроля. Стенд представляет собой изображение нанесенное на светопрозрачный материал. Магнитная указка позволяет управлять магниточувствительными сенсорами, включая индикацию элементов системы управления и гидромагистралей. Логикой действия стенда управляет встроенный контроллер. Область применения. Для высших и средних профессиональных образовательных учреждений, для учебных заведений по подготовке водителей, специалистов по техническому обслуживанию, ремонту и эксплуатации автомобилей. Состав: Стенд-планшет с изображением системы; электронно-логическое устройство; сенсоры; светодиодная индикация элементов системы управления и гидромагистралей; указка. Технические характеристики Питание от сети переменного тока. Напряжение 220 ± 22 В Частота 50 Гц Потребляемая мощность не более 50 Вт Габаритные размеры, вес 1200х90х900 мм, 5 кг | 52.81 | 4
434 | 04.05.03.04 Стенд-планшет «Ходовая часть легкового автомобиля» | Стенд представляет собой жёсткую лицевую панель из фанеры толщиной 9 мм в пластиковом каркасе толщиной, 90 мм. На лицевую панель наклеена полимерная подложка с цветным изображением схемы и принципа работы ходовой части легкового автомобиля. Внутри каркаса расположен контроллер управления логикой стенда. С целью наглядной иллюстрации принципа работы ходовой части легкового автомобиля в лицевой панели установлены динамическая светодиодная подсветка и магнитные сенсоры для реализации режимов «обучения» и «контроля». В режиме «обучения» при выделении одного из элементов ходовой части загорается светодиод напротив соответствующего наименования элемента. В режиме «контроля» учащийся должен сам сопоставить наименование элемента с его изображением на схеме. Состав: Стенд-планшет светодинамический "Ходовая часть легкового автомобиля " , паспорт, магнитная указка, блок питания с рабочим напряжением 220 В. Технические характеристики стенда: Питание от сети переменного тока. Напряжение, 220 ± 22 В. Частота 50 Гц. Потребляемая мощность, 50 Вт. Вес, 15 кг. Габаритные размеры, 900х100х1200мм. | 49.41 | 4
435 | 04.05.03.05 Стенд-планшет "Ходовая часть снегохода" | Стенд представляет собой жёсткую лицевую панель из фанеры толщиной 9 мм в пластиковом каркасе толщиной, 90 мм. На лицевую панель наклеена полимерная подложка с цветным изображением схемы и принципа работы ходовой части снегохода. Внутри каркаса расположен контроллер управления логикой стенда. С целью наглядной иллюстрации принципа работы ходовой части снегохода в лицевой панели установлены динамическая светодиодная подсветка и магнитные сенсоры для реализации режимов «обучения» и «контроля». В режиме «обучения» при выделении одного из элементов ходовой части загорается светодиод напротив соответствующего наименования элемента. В режиме «контроля» учащийся должен сам сопоставить наименование элемента с его изображением на схеме. Состав: Стенд-планшет светодинамический "Ходовая часть снегохода " , паспорт, магнитная указка, блок питания с рабочим напряжением 220 В. Технические характеристики стенда: Питание от сети переменного тока. Напряжение, 220 ± 22 В. Частота 50 Гц. Потребляемая мощность, 50 Вт. Вес, 15 кг. Габаритные размеры, 900х100х1200мм. | 80.29 | 8
436 | 04.05.03.06 Стенд-планшет "Ходовая часть квадроцикла" | Стенд представляет собой жёсткую лицевую панель из фанеры толщиной 9 мм в пластиковом каркасе толщиной, 90 мм. На лицевую панель наклеена полимерная подложка с цветным изображением схемы и принципа работы ходовой части квадроцикла. Внутри каркаса расположен контроллер управления логикой стенда. С целью наглядной иллюстрации принципа работы ходовой части квадроцикла в лицевой панели установлены динамическая светодиодная подсветка и магнитные сенсоры для реализации режимов «обучения» и «контроля Состав: Стенд-планшет светодинамический "Ходовая часть квадроцикла " , паспорт, магнитная указка, блок питания с рабочим напряжением 220 В. Технические характеристики стенда: Питание от сети переменного тока. Напряжение, 220 ± 22 В. Частота 50 Гц. Потребляемая мощность, 50 Вт. Вес, 15 кг. Габаритные размеры, 900х100х1200мм. | 84 | 8
437 | 04.06. Разрезные изделия ходовая часть
438 | 04.06.01. Автомобильные колеса в разрезе
439 | 04.06.01.01 Колесо легкового автомобиля в сборе с шиной | Стенд предназначен для проведения комплекса теоретических, практических и лабораторных работ по изучению конструкции ходовых частей автомобиля, принципов их функционирования и режимов работы, а также формированию первоначальных навыков по техническому обслуживанию и ремонту автомобиля в курсах «Устройство автомобильной техники», «Эксплуатация автомобильной техники», «Конструкция и расчет автомобильной техники». Стенд представляет собой колесо легкового автомобиля в сборе с шиной с разрезами основных узлов и деталей. Состав • подвижная стойка (напольного исполнения) • разрезное колесо в сборе с шиной и диском. | 11.36 | 2
440 | 04.06.01.02 Колесо полноприводного автомобиля в сборе с шиной и ступицей | Стенд предназначен для проведения комплекса теоретических, практических и лабораторных работ по изучению конструкции ходовых частей автомобиля, принципов их функционирования и режимов работы, а также формированию первоначальных навыков по техническому обслуживанию и ремонту автомобиля в курсах «Устройство автомобильной техники», «Эксплуатация автомобильной техники», «Конструкция и расчет автомобильной техники». Стенд представляет собой колесо грузового автомобиля в сборе с шиной и ступицей с разрезами основных узлов и деталей. Состав • подвижная стойка (напольного исполнения) • разрезное колесо полноприводного автомобиля в сборе с шиной и диском. | 17.05 | 2
441 | 04.06.01.03 Колесо легкового автомобиля | Стенд предназначен для проведения комплекса теоретических, практических и лабораторных работ по изучению конструкции ходовых частей автомобиля, принципов их функционирования и режимов работы, а также формированию первоначальных навыков по техническому обслуживанию и ремонту автомобиля в курсах «Устройство автомобильной техники», «Эксплуатация автомобильной техники», «Конструкция и расчет автомобильной техники». Стенд представляет собой колесо легкового автомобиля с разрезом . Состав • подвижная стойка (напольного исполнения) • разрезное колесо. | 8.53 | 2
442 | 04.06.01.04 Колесо грузового автомобиля в сборе с шиной | Назначение. Стенд предназначен для проведения практических работ по изучению конструкции колес грузовых автомобилей, принципов их функционирования и режимов работы, а также формированию первоначальных навыков по техническому обслуживанию и ремонту автомобиля в курсах «Устройство автомобильной техники», «Эксплуатация автомобильной техники», «Конструкция и расчет автомобильной техники». Описание. Стенд представляет собой колесо грузового автомобиля в сборе с шиной и ступицей с разрезами основных узлов и деталей (разрезы шины, диска и корпуса ступицы). Колесо установлено на металлической подставке напольного исполнения покрытой защитной порошковой эмалью. Состав: колесо грузового автомобиля в сборе с шиной и ступицей; металлическая подставка напольная; паспорт. Технические характеристики стенда: Наименование параметра Значение Габаритные размеры, не более, мм 1000х600х1000 Вес, не более, кг 100 | 42.62 | 2
443 | 04.06.01.05 Комплект фрагментов шин легковых автомобилей | по запросу | 51.88 | 2
444 | 04.06.01.06 Комплект фрагментов шин грузовых автомобилей и тракторов | по запросу | 117.35 | 2
445 | 04.06.01.07 Комплект фрагментов колес легковых автомобилей | Комплект должен быть выполнен в виде напольной конструкции, состоящей из набора фрагментов колес, установленного на металлической подставке. Набор колес должен включать в себя: дисковое с неразборным ободом, дисковое с разборным ободом, бездисковое. На колесах должны быть выполнены разрезы, демонстрирующие конструкцию колеса. Габаритные размеры комплекта колес, не более 800х1200х1000 мм. Вес комплекта, не более 50 кг. | 80.29 | 2
446 | 04.06.01.08 Комплект фрагментов колес грузовых автомобилей | Комплект должен быть выполнен в виде напольной конструкции, состоящей из набора фрагментов колес, установленного на металлической подставке. Набор колес должен включать в себя: дисковое с неразборным ободом, дисковое с разборным ободом, бездисковое. На колесах должны быть выполнены разрезы, демонстрирующие конструкцию колеса грузового автомобиля. Габаритные размеры комплекта колес, не более 1200х1500х1000 мм. Вес комплекта, не более 150 кг. | 117.35 | 2
447 | 04.06.01.09 Набор конструкций "Шины и диски" | Набор должен быть выполнен в виде напольной конструкции, состоящей из комлекта шин, установленный на подставке и комплекта колес, установленный на подставке. Комплект шин должен включать в себя типовые шины: радиальная летняя, радиальная зимняя нешипованная, радиальная зимняя шипованная. На шинах должны быть выполнены разрезы, демонстрирующие расположение корда. Комплект колес должен включать в себя типовые колеса: дисковое с неразборным ободом, дисковое с разборным ободом, бездисковое. На колесах должны быть выполнены разрезы, демонстрирующие конструкцию колеса. Габаритные размеры комплекта шин, не более 700х700х1000 мм. Вес комплекта шин, не более 30 кг. Габаритные размеры комплекта колес, не более 800х1200х1000 мм. Вес комплекта шин, не более 50 кг. | 99.45 | 2
448 | 04.06.02. Подвески в разрезе
449 | 04.06.02.01 Набор конструкций «Автомобильные подвески» | Набор констукций. Состав: типовые подвески в сборе на подставках (зависимая рессорная; независимая двухрычажная пружинная; рычажно-телескопическая); комплект типовых элементов подвески (листовая рессора, пружина, пневматический упругий элемент, гидравлический аммортизатор). | 213.09 | 6
450 | 04.06.02.02 Гидравлический амортизатор автомобиля | Стенд предназначен для проведения комплекса теоретических, практических и лабораторных работ по изучению конструкции ходовых частей автомобиля, принципов их функционирования и режимов работы, а также формированию первоначальных навыков по техническому обслуживанию и ремонту автомобиля в курсах «Устройство автомобильной техники», «Эксплуатация автомобильной техники», «Конструкция и расчет автомобильной техники». Стенд представляет собой амортизатор в сборе с разрезами основных узлов и деталей. Состав • подвижная стойка (напольного или настольного исполнения) • амортизатор в сборе. | 4.26 | 4
451 | 04.06.02.03 Газовый амортизатор автомобиля | Стенд предназначен для проведения комплекса теоретических, практических и лабораторных работ по изучению конструкции ходовых частей автомобиля, принципов их функционирования и режимов работы, а также формированию первоначальных навыков по техническому обслуживанию и ремонту автомобиля в курсах «Устройство автомобильной техники», «Эксплуатация автомобильной техники», «Конструкция и расчет автомобильной техники». Стенд представляет собой амортизатор в сборе с разрезами основных узлов и деталей. Состав • подвижная стойка (напольного или настольного исполнения) • газовый амортизатор в сборе. | 14.21 | 4
452 | 04.06.02.04 Газо-гидравлический амортизатор автомобиля | Стенд предназначен для проведения комплекса теоретических, практических и лабораторных работ по изучению конструкции ходовых частей автомобиля, принципов их функционирования и режимов работы, а также формированию первоначальных навыков по техническому обслуживанию и ремонту автомобиля в курсах «Устройство автомобильной техники», «Эксплуатация автомобильной техники», «Конструкция и расчет автомобильной техники». Стенд представляет собой амортизатор в сборе с разрезами основных узлов и деталей. Состав • подвижная стойка (напольного или настольного исполнения) • газо-гидравлический амортизатор в сборе. | 14.21 | 4
453 | 04.06.02.05 Пневматический амортизатор автомобиля | Стенд предназначен для проведения комплекса теоретических, практических и лабораторных работ по изучению конструкции ходовых частей автомобиля, принципов их функционирования и режимов работы, а также формированию первоначальных навыков по техническому обслуживанию и ремонту автомобиля в курсах «Устройство автомобильной техники», «Эксплуатация автомобильной техники», «Конструкция и расчет автомобильной техники». Стенд представляет собой амортизатор в сборе с разрезами основных узлов и деталей. Состав • подвижная стойка (напольного или настольного исполнения) • пневматический амортизатор (подушка) в сборе. | 21.31 | 4
454 | 04.06.02.06 Гидропневматический амортизатор автомобиля | Стенд предназначен для проведения комплекса теоретических, практических и лабораторных работ по изучению конструкции ходовых частей автомобиля, принципов их функционирования и режимов работы, а также формированию первоначальных навыков по техническому обслуживанию и ремонту автомобиля в курсах «Устройство автомобильной техники», «Эксплуатация автомобильной техники», «Конструкция и расчет автомобильной техники». Стенд представляет собой амортизатор в сборе с разрезами основных узлов и деталей. Состав • подвижная стойка (напольного или настольного исполнения) • гидропневматический амортизатор в сборе. | 28.41 | 4
455 | 04.06.02.07 Гидропневматический амортизатор автомобиля с регулируемой жесткостью | Стенд предназначен для проведения комплекса теоретических, практических и лабораторных работ по изучению конструкции ходовых частей автомобиля, принципов их функционирования и режимов работы, а также формированию первоначальных навыков по техническому обслуживанию и ремонту автомобиля в курсах «Устройство автомобильной техники», «Эксплуатация автомобильной техники», «Конструкция и расчет автомобильной техники». Стенд представляет собой амортизатор в сборе с разрезами основных узлов и деталей. Состав • подвижная стойка (напольного или настольного исполнения) • Гидропневматический амортизатор автомобиля с регулируемой жесткостью в сборе. | 42.62 | 4
456 | 04.06.02.08 Задняя подвеска заднеприводного автомобиля | Стенд предназначен для проведения комплекса теоретических, практических и лабораторных работ по изучению конструкции ходовых частей автомобиля, принципов их функционирования и режимов работы, а также формированию первоначальных навыков по техническому обслуживанию и ремонту автомобиля в курсах «Устройство автомобильной техники», «Эксплуатация автомобильной техники», «Конструкция и расчет автомобильной техники». Стенд представляет собой заднюю подвеску заднеприводного автомобиля в сборе с разрезами основных узлов и деталей. Состав • металическая стойка (напольного исполнения) • задняя подвеска ВАЗ 2107 в сборе (правая или левая сторона) с тормозным механизмом. | 30.88 | 4
457 | 04.06.02.09 Передняя подвеска заднеприводного автомобиля в сборе с рулевым и тормозными механизмами | Стенд предназначен для проведения комплекса теоретических, практических и лабораторных работ по изучению конструкции ходовых частей автомобиля, принципов их функционирования и режимов работы, а также формированию первоначальных навыков по техническому обслуживанию и ремонту автомобиля в курсах «Устройство автомобильной техники», «Эксплуатация автомобильной техники», «Конструкция и расчет автомобильной техники». Стенд представляет собой переднюю подвеску заднеприводного автомобиля в сборе с разрезами основных узлов и деталей. Состав • стойка (напольно/настольного исполнения) • передняя подвеска в сборе (правая и левая сторона) заднеприводного автомобиля в сборе с рулевым и тормозными механизмами. | 55.59 | 4
458 | 04.06.02.10 Многорычажная подвеска заднеприводного автомобиля | Стенд предназначен для проведения комплекса теоретических, практических и лабораторных работ по изучению конструкции ходовых частей автомобиля, принципов их функционирования и режимов работы, а также формированию первоначальных навыков по техническому обслуживанию и ремонту автомобиля в курсах «Устройство автомобильной техники», «Эксплуатация автомобильной техники», «Конструкция и расчет автомобильной техники». Стенд представляет собой переднюю подвеску заднеприводного автомобиля в сборе с разрезами основных узлов и деталей. Состав • стойка (напольно/настольного исполнения) • передняя многорычажна подвеска заднеприводного автомобиля в сборе (правая или левая сторона) без тормозных механизмов и рулевых рычагов | 28.41 | 4
459 | 04.06.02.11 Передняя подвеска переднеприводного автомобиля в сборе с рулевым и тормозными механизмами | Стенд предназначен для проведения комплекса теоретических, практических и лабораторных работ по изучению конструкции ходовых частей автомобиля, принципов их функционирования и режимов работы, а также формированию первоначальных навыков по техническому обслуживанию и ремонту автомобиля в курсах «Устройство автомобильной техники», «Эксплуатация автомобильной техники», «Конструкция и расчет автомобильной техники». Стенд представляет собой переднюю подвеску переднеприводного автомобиля в сборе с разрезами основных узлов и деталей. Состав • подвижная стойка (напольного исполнения) • передняя подвеска (правая и левая стороны) ВАЗ 2170 в сборе рулевыми наконечниками, тормозными механизмами и стабилизатором поперечной устойчивости. | 55.59 | 4
460 | 04.06.02.12 Подвеска «Макферсон» переднеприводного автомобиля | Стенд предназначен для проведения комплекса теоретических, практических и лабораторных работ по изучению конструкции ходовых частей автомобиля, принципов их функционирования и режимов работы, а также формированию первоначальных навыков по техническому обслуживанию и ремонту автомобиля в курсах «Устройство автомобильной техники», «Эксплуатация автомобильной техники», «Конструкция и расчет автомобильной техники». Стенд представляет собой переднюю подвеску переднеприводного автомобиля в сборе с разрезами основных узлов и деталей. Состав • подвижная стойка (напольного исполнения) • подвеска ВАЗ 2170 в сборе с пружиной (правая или левая часть) без тормозных механизмов, рулевых наконечников и тяги. | 22.24 | 4
461 | 04.06.02.13 Подвеска «Макферсон» переднеприводного автомобиля с тормозным механизмом и фрагментом рулевого механизма | Стенд предназначен для проведения комплекса теоретических, практических и лабораторных работ по изучению конструкции ходовых частей автомобиля, принципов их функционирования и режимов работы, а также формированию первоначальных навыков по техническому обслуживанию и ремонту автомобиля в курсах «Устройство автомобильной техники», «Эксплуатация автомобильной техники», «Конструкция и расчет автомобильной техники». Стенд представляет собой переднюю подвеску переднеприводного автомобиля в сборе с разрезами основных узлов и деталей. Состав • подвижная стойка (напольного исполнения) • подвеска ВАЗ 2170 (правая или левая часть) в сборе с пружиной тормозным и рулевым механизмами. | 30.88 | 4
462 | 04.06.02.14 Задняя подвеска переднеприводного автомобиля | Стенд предназначен для проведения комплекса теоретических, практических и лабораторных работ по изучению конструкции ходовых частей автомобиля, принципов их функционирования и режимов работы, а также формированию первоначальных навыков по техническому обслуживанию и ремонту автомобиля в курсах «Устройство автомобильной техники», «Эксплуатация автомобильной техники», «Конструкция и расчет автомобильной техники». Стенд представляет собой заднюю подвеску переднеприводного автомобиля в сборе с разрезами основных узлов и деталей. Состав • подвижная стойка (напольного исполнения) • подвеска в сборе (правая или левая сторона) с тормозным механизмом. | 24.71 | 4
463 | 04.06.02.15 Рессорная подвеска легкового автомобиля | Стенд представляет собой рессорную подвеску заднеприводного автомобиля в сборе с разрезами основных узлов и деталей. Состав • подвижная стойка (напольного исполнения) • подвеска в сборе (левая или правая часть рессорной подвески легкового автомобиля с разрезами основных узлов и деталей) | 21.31 | 4
464 | 04.06.02.16 Рессорная подвеска грузового автомобиля | Назначение. Стенд предназначен для проведения комплекса практических работ по изучению конструкции рессорных подвесок грузовых автомобилей, принципов их функционирования и режимов работы, а также формированию первоначальных навыков по техническому обслуживанию и ремонту автомобиля в курсах «Устройство автомобильной техники», «Эксплуатация автомобильной техники», «Конструкция и расчет автомобильной техники». Описание. Стенд представляет собой правую часть рессорной подвески грузового автомобиля в сборе на фрагменте рамы с разрезами основных элементов на подставке напольного исполнения покрытой защитной порошковой эмалью. В разрезе представлены: амортизатор, блок рессор, фрагмент балки моста со ступицей. Состав: правая часть рессорной подвески грузового автомобиля в сборе в разрезе, паспорт, металлическая подставка напольного исполнения. Технические характеристики стенда: Наименование параметра Значение Габаритные размеры, не более, мм 1500х1000х1500 Вес, не более, кг 200 | 56.82 | 4
465 | 04.06.02.17 Передняя подвеска грузового автомобиля | Стенд представляет собой переднюю подвеску грузового автомобиля в сборе с разрезами основных узлов и деталей. Состав • стойка (напольного исполнения) • подвеска в сборе (левая или правая часть передней подвески грузового автомобиля с разрезами основных узлов и деталей). | 63.93 | 4
466 | 04.06.02.18 Пневматическая подвеска грузового автомобиля | Назначение. Стенд предназначен для проведения комплекса практических работ по изучению конструкции пневматических подвесок грузовых автомобилей, принципов их функционирования и режимов работы, а также формированию первоначальных навыков по техническому обслуживанию и ремонту автомобиля в курсах «Устройство автомобильной техники», «Эксплуатация автомобильной техники», «Конструкция и расчет автомобильной техники». Описание. Стенд представляет собой правую часть пневматической подвески одной из осей устанавливаемой на грузовые автомобили семейства «КАМАЗ» в сборе на фрагменте рамы с разрезами основных элементов на подставке напольного исполнения покрытой защитной порошковой эмалью. В разрезе представлены фрагменты основных узлов пневматической подвески: упругий элемент, воспринимающий динамические нагрузки между кузовом или рамой автомобиля и дорожным полотном; элемент, гасящий колебания подвески; узел, отвечающий за стабилизацию автомобиля относительно плоскости дороги; фрагмент балки моста. Состав: правая часть пневматической подвески грузового автомобиля в сборе в разрезе, паспорт, металлическая подставка напольного исполнения. Технические характеристики стенда: Наименование параметра Значение Габаритные размеры, не более, мм 1500х1000х1500 Вес, не более, кг 200 | 113.65 | 4
467 | 04.06.02.20 Балка переднего моста с поворотными кулачками и рулевыми тягами автомобиля марки ГАЗ 3302 (Газель) в разрезе | Стенд предназначен для проведения комплекса практических работ по изучению конструкции передних не приводных мостов грузовых автомобилей и тракторов, принципов их функционирования, а также формированию первоначальных навыков по техническому обслуживанию и ремонту автомобиля в курсах «Устройство автомобильной техники», «Эксплуатация автомобильной техники», «Конструкция и расчет автомобильной техники». Стенд представляет собой балку переднего моста автомобиля марки ГАЗ 3302 (Газель) в сборе с поворотными кулачками и рулевыми тягами на подставке с разрезами основных узлов и деталей. Состав: • подставка рамной конструкции напольного исполнения; • разрезная балка переднего моста автомобиля марки ГАЗ 3302 (Газель) в сборе с поворотными кулачками и рулевыми тягами. Технические характеристики: Габаритные размеры не более, мм: 2100х600х600 Вес, не более, кг: 150 | 56.82 | 4
468 | 04.06.02.21 Передний мост МТЗ-80 | Стенд представляет собой механизм переднего моста в сборе с разрезами основных узлов и деталей. Состав: Подвижная стойка (напольного или настольного исполнения); Разрезной механизм ведущего переднего моста трактора МТЗ 80-82; Габаритные размеры, вес 1450х900х1000 мм , 200 кг. | 21.31 | 4 | ЦЕНА по АКЦИИ. СТЕНД в НАЛИЧИИ
469 | 04.06.02.22 Учебный комплект деталей передней подвески | Учебный комплект предназначен для проведения комплекса теоретических и практических работ по изучению деталей передней подвески транспортного средства категории «С», принципов их функционирования и режимов работы, а также формированию первоначальных навыков по техническому обслуживанию и ремонту автомобиля в курсах «Устройство автомобильной техники», «Эксплуатация автомобильной техники», «Конструкция и расчет автомобильной техники». Учебный комплект представляет собой гидравлический амортизатор передней подвески транспортного средства категории «С» марки «КАМАЗ 5320» в разрезе. Учебный комплект размещён в специальном деревянном ящике толщиной стенки, 18 мм, обеспечивающем наглядность демонстрации деталей и их хранение. Состав: Учебный комплект деталей передней подвески транспортного средства категории «С», паспорт. Габаритные размеры (длина х ширина х высота), : 600х150х200мм Вес стенда, 10 кг. | 30.88 | по запросу
470 | 05. Тормозное управление
471 | 05.01. Лабораторные комплексы тормозное управление
472 | 05.01.00.01 АЛК «Тормозной стенд легковых автомобилей» | Назначение. Автоматизированный лабораторный комплекс «Тормозной стенд легковых автомобилей» предназначен для проведения комплекса практических работ по изучению современных методов диагностики и технического контроля тормозных систем легковых и малогрузовых автомобилей импортного и Российского производства, а также формированию первоначальных навыков по техническому обслуживанию и ремонту автомобиля в курсах «Устройство автомобильной техники», «Эксплуатация автомобильной техники», «Конструкция и расчет автомобильной техники». Описание. Автоматизированный лабораторный комплекс представляет собой роликовый тормозной стенд для легковых автомобилей, микроавтобусов и мини-грузовиков с нагрузкой на ось до 3 тонн. Предусмотрена напольная установка блока роликов, заезд на блок роликов осуществляется по эстакаде. Комплекс включает в себя следующее оборудование: опорное устройство, шкаф силовой, устройство взвешивания, эстакада, стойка управления, переездные мостики, упоры колесные, комплект ДУ, датчик усилия на органе управления ТС. Особенности комплекса: возможность перевозки стенда; автоматический режим измерения; диагностирование полноприводных автомобилей; динамическое взвешивание; возможность выбора типов роликов; плавный запуск роликов; управление процессом измерения с ПК или ПДУ; передача результатов диагностирования на ПК; распечатка результатов диагностирования. Обеспечивается измерение: времени срабатывания тормозной системы; удельной тормозной силы; коэффициента неравномерности тормозных сил колес одной оси; эллипсности тормозных барабанов колес; относительной разности тормозных сил колес оси; силы сопротивления незаторможенных колес Состав: Автоматизированный лабораторный комплекс «Тормозной стенд легковых автомобилей», персональный компьютер (ноутбук диагональю экрана не менее 15 дюймов) с предустановленным ПО, комплект монтажного инструмента, паспорт, руководство по эксплуатации. | 2408.82 | 6
473 | 05.01.00.02 АЛК «Мощностной стенд легковых автомобилей» | по запросу | по запросу | 6
474 | 05.01.00.03 АЛК «Тормозной стенд грузовых автомобилей» | по запросу | по запросу | 6
475 | 05.02. Лабораторные стенды тормозное управление
476 | 05.02.01. Гидравлические тормозные системы
477 | 05.02.01.01 ЛС «Гидравлическая тормозная система автомобиля I» | Состав: Действующая модель с узлами системы, с возможностью введения неисправностей, с передним тормозным механизмом, контрольно-измерительная аппаратура, учебно-методическое обеспечение, компрессор малошумный 8 атм (не более 68 Дб). Практические и лабораторные работы 1. Изучение конструкции и принципа действия тормозного управления с гидравлическим приводом 2. Основные неисправности тормозного управления с гидравлическим приводом. 3. Основные работы по диагностированию и техническому обслуживанию тормозного управления: • Проверка трубопроводов и соединений • Проверка работоспособности вакуумного усилителя • Регулировка свободного хода педали тормоза • Регулировка стояночной тормозной системы • Проверка работоспособности регулятора тормозных сил • Удаление воздуха из гидропривода • Замена тормозной жидкости • Замена тормозных колодок переднего тормозного механизма • Замена тормозных колодок заднего тормозного механизма 4. Исследование рабочих процессов приборов тормозного привода: • Определение статической характеристики вакуумного усилителя • Определение статической характеристики регулятора тормозных сил • Определение зависимости тормозного момента от давления в системе (для расширенной комплектации) Технические характеристики Габаритные размеры, вес 1200х350х810 мм, 40 кг. | 193.92 | 4
478 | 05.02.01.02 ЛС «Гидравлическая тормозная система автомобиля II | Состав: Действующая модель с узлами системы, с возможностью введения неисправностей, с задним тормозным механизмом, контрольно-измерительная аппаратура, учебно-методическое обеспечение, компрессор малошумный 8 атм (не более 68 Дб). Практические и лабораторные работы 1. Изучение конструкции и принципа действия тормозного управления с гидравлическим приводом 2. Основные неисправности тормозного управления с гидравлическим приводом. 3. Основные работы по диагностированию и техническому обслуживанию тормозного управления: • Проверка трубопроводов и соединений • Проверка работоспособности вакуумного усилителя • Регулировка свободного хода педали тормоза • Регулировка стояночной тормозной системы • Проверка работоспособности регулятора тормозных сил • Удаление воздуха из гидропривода • Замена тормозной жидкости • Замена тормозных колодок переднего тормозного механизма • Замена тормозных колодок заднего тормозного механизма 4. Исследование рабочих процессов приборов тормозного привода: • Определение статической характеристики вакуумного усилителя • Определение статической характеристики регулятора тормозных сил Габаритные размеры, вес 1200х350х810 мм, 40 кг. | 193.92 | 4
479 | 05.02.01.03 ЛС «Гидравлическая тормозная система автомобиля III | Назначение. Лабораторный стенд должен быть предназначен для проведения комплекса теоретических, практических и лабораторных работ по изучению конструкции деталей и узлов, принципов и физических процессов, режимов и основных характеристик гидравлической тормозной системы автомобиля ВАЗ в курсах «Устройство автомобильной техники», «Эксплуатация автомобильной техники», «Конструкция и расчет автомобильной техники». Описание. Стенд должен представлять собой вертикально установленную лицевую панель из фанеры в каркасе из алюминиевого профиля, шириной не менее 80мм и не более 100мм. На лицевую панель должна быть наклеена подложка из износостойкой плёнки с цветографическим фоновым изображением. На лицевой панели должны быть закреплены и взаимно функционировать реальные элементы гидравлической тормозной системы серийно устанавливаемой на автомобили переднеприводного семейства «ВАЗ», а именно: передний и задний тормозные узлы; узел главного тормозного цилиндра с вакуумным усилителем тормозов и педалью тормоза и бачком с датчиком уровня тормозной жидкости; регулятор тормозных сил; рычаг стояночного тормоза с тросом. Для обеспечения учебного процесса на лицевой панели стенда должна быть смонтирована контрольно-измерительная аппаратура (набор из четырех гидрозаполненных манометров для индикации изменения давления тормозной жидкости в гидромагистралях и одного вакуумметра для измерения разряжения в вакуумном усилителе смонтированных на лицевой панели стенда. Внутри каркаса стенда должен быть установлен вакуумный ресивер. Состав. Лабораторный стенд «Гидравлическая тормозная система автомобиля III» в соответствии с описанием, учебно-методическое обеспечение, компрессор с рабочим давлением не менее 8 атм. Технические характеристики: рабочая жидкость – вязкость не более 1500 мм2/с, объем 0,35 л; давление в гидроприводе не менее 4 МПа; вакуумметрическое давление вакуумного усилителя не менее - 0,04 МПа; давление в пневматической системе – не более 0,5 МПа; усилие на педали – не более 490 Н; свободный ход педали не более 5 мм; полный ход педали – не более 150 мм; электрическое питание (постоянный ток, номинальное напряжение 12В); потребляемая мощность – не более 180 Вт; габаритные размеры, не более 1200х350х810 мм, вес, не более 40 кг. Практические и лабораторные работы: 1. Изучение конструкции и принципа действия тормозного управления с гидравлическим приводом; 2. Основные неисправности тормозного управления с гидравлическим приводом; 3. Основные работы по диагностированию и техническому обслуживанию тормозного управления: 3.1. Проверка трубопроводов и соединений; 3.2. Проверка работоспособности вакуумного усилителя; 3.3. Регулировка свободного хода педали тормоза; 3.4. Регулировка стояночной тормозной системы; 3.5. Проверка работоспособности регулятора тормозных сил; 3.6. Удаление воздуха из гидропривода; 3.7. Замена тормозной жидкости; 3.8. Замена тормозных колодок переднего тормозного механизма; 3.9. Замена тормозных колодок заднего тормозного механизма. 4. Исследование рабочих процессов приборов тормозного привода: 4.1. Определение статической характеристики вакуумного усилителя; 4.2. Определение статической характеристики регулятора тормозных сил; 4.3. Определение зависимости тормозного момента от давления в системе (для расширенной комплектации). | 211.81 | 4
480 | 05.02.01.04 Лабораторный стенд «Гидравлическая тормозная система автомобиля IV» | Назначение. Лабораторный стенд предназначен для проведения комплекса теоретических, практических и лабораторных работ по изучению конструкции деталей и узлов, принципов и физических процессов, режимов и основных характеристик гидравлической тормозной системы автомобиля ВАЗ в курсах «Устройство автомобильной техники», «Эксплуатация автомобильной техники», «Конструкция и расчет автомобильной техники». Описание. Стенд представляет собой действующую модель гидравлической тормозной системы переднеприводного автомобиля марки ВАЗ. На стенде установлены и функционируют передний дисковый и задний барабанный тормозные механизмы. На переднем дисковом тормозном механизме смонтирован мотор-редуктор приводящий во вращение ступицу колеса и датчик измерения момента возникающего на ступице при нажатии на педаль тормоза. Принципиальная схема работы заключается в следующем: при нажатии пусковой клавиши запускается привод дискового тормоза, нажатием на педаль тормоза, определяется усилие на педали, величина давления в гидроприводе и создаваемый тормозной момент. Усилие на педали и тормозной момент отображается на индикаторах. Давление в гидроприводе отображается на манометрах. Состав. Вертикальная каркасная конструкция – 1 шт. На лицевой панели каркаса расположены: • Главный тормозной цилиндр с вакуумным усилителем, педалью, датчиком усилия на педали и механизмом фиксации педали в требуемом положении – 1 шт.; • Манометр, индицирующий величину давление в гидроприводе тормозных механизмов каждого колеса – 4 шт.; • Вакуумметр, индицирующий величину разрежения в вакуумном усилителе – 1 шт.; • Дисковый тормозной механизм – 1шт.; • Барабанный тормозной механизм – 1шт.; • Рычаг стояночной тормозной системы – 1шт.; • Регулятор тормозных сил – 1шт.; • Блок клавиш управления приводом дискового тормозного механизма – 1шт.; • Индикатор усилия на педали – 1шт.; • Индикатор тормозного момента – 1шт. Внутри каркаса расположены мотор-редуктор привода дискового тормозного механизма с датчиком тормозного момента, вакуумный генератор, вакуумный ресивер и контроллер системы управления. - малошумный компрессор на 8 атм (уровень шума 68 Дб) – 1 шт.; - паспорт; - руководство по эксплуатации. Технические характеристики Давление в гидроприводе: - номинальное 4...6 МПа; - максимальное 10...12 МПа; Давление вакуумного усилителя - 0,04 МПа; Давление в пневматической системе - 0,5 МПа; Усилие на педали - 147...490 Н; Свободный ход педали - 3...5 мм; Полный ход педали - 150 мм. Электропитание от сети переменного тока: напряжением, В 220; частотой, Гц 50. Максимальная потребляемая мощность (без компрессора), Вт, 500; Габаритные размеры 1200х450х810 мм. масса (без компрессора), 60 кг. | 269.2 | 4
481 | 05.02.01.05 Лабораторный стенд «Гидравлическая тормозная система автомобиля с АБС» | Описание стенда. Лабораторный стенд «Гидравлические тормозное управление легкового автомобиля с АБС» представляет собой вертикальную каркасную конструкцию. На лицевой панели каркаса расположены: • Модуль АБС; • Главный тормозной цилиндр с вакуумным усилителем, педалью и механизмом фиксации педали в требуемом положении; • Кран включения разрежения в вакуумном усилителе; • 4 манометра, индицирующие величину давление в гидроприводе тормозных механизмов каждого колеса; • Вакуумметр, индицирующий величину разрежения в вакуумном усилителе; • 4 датчика скорости; • 4 ротора с приводом от мотор-редукторов, имитирующие вращение колес при движении автомобиля со скоростью до 60 км/ч; • 4 цифровых индикатора, показывающие скорость вращения колес в км/ч; • 4 регулятора скорости вращения роторов; • 4 группы выводных коннекторов для снятия осциллограммы показаний датчиков скорости; • Блок ввода неисправности. Внутри каркаса расположены источник питания 12В, вакуумный генератор, вакуумный ресивер и контроллер системы управления ADCS 1-21. В комплект поставки стенда входят малошумный компрессор на 8 атм (не более 68 Дб) и мобильная ПЭВМ (ноутбук). Описание работы стенда. С помощью регуляторов скорости вращения роторов выставляются одинаковые значения скорости вращения колес автомобиля. С помощью педали и механизма фиксации педали в требуемом положении выставляется желаемое значение тормозного усилия (по показаниям манометров). С помощью регуляторов скорости вращения роторов изменяется величина скорости одного колеса или группы колес, при этом происходят изменения в режиме работы модуля АБС. Наблюдения за изменениями в работе модуля АБС производятся с помощью манометров и осциллографа. Практические и лабораторные работы 1. Проверка работоспособности вакуумного усилителя 2. Регулировка свободного хода педали тормоза 3. Удаление воздуха из гидропривода 4. Замена тормозной жидкости 5. Определение статической характеристики вакуумного усилителя 6. Изучение конструкции и принципа действия АБС 7. Основные неисправности АБС. 8. Основные работы по диагностированию АБС Технические характеристики Давление в гидроприводе: номинальное 4...6 МПа; максимальное 10...12 МПа; Давление вакуумного усилителя — не менее 0,04 МПа; Давление в пневматической системе — не более 0,5 МПа; Усилие на педали — 147...490 Н; Свободный ход педали — 3...5 мм; Полный ход педали — не более 150 мм. Электропитание от сети переменного тока: напряжением, В 220 ± 22 частотой, Гц 50 Потребляемая мощность (без компрессора), Вт, не более 500 Габаритные размеры, вес (без компрессора) 1200х350х810 мм, 60 кг. | 426.18 | 4
482 | 05.02.01.06 ЛС «Гидравлическая тормозная система автомобиля с AБC/ESP» | Назначение. Лабораторный стенд должен обеспечивать изучение рабочего процесса гидравлической тормозной системы с антиблокировочной системой тормозов (АБС) и системой курсовой устойчивости (ESP). Описание. Лабораторный стенд должен быть выполнен в виде настольной корпусной конструкции. Лицевая панель стенда должна быть выполнена из анодированного алюминия. На лицевой панели стенда должны быть закреплены реальные действующие элементы легкового автомобиля: - главный тормозной цилиндр с педалью; - гидроагрегат AБС/ESP; - панель приборов; комплект датчиков скорости (4 шт.); - датчик положения руля; - датчик продольных и поперечных ускорений. На лицевой панели должны быть размещены роторы с приводом от мотор-редукторов (4 шт.), имитирующие вращение колес при движении автомобиля и дисплей с сенсорным управлением диагональю, не менее 15 дюймов. Лабораторный стенд должен: 1.) Моделировать различные типовые режимы движения автомобиля и отображать в реальном времени возникающие при этом изменения параметров работы систем AБС/ESP. 2.) Задавать следующие параметры: - скорость движения автомобиля; - угол поворота рулевого колеса; - коэффициент сцепления каждого из колес с дорожным покрытием. 3.) Отображать в режиме реального времени изменение следующих параметров: - продольное и поперечное ускорение автомобиля; - давление в каждом контуре тормозной системы; - порядок и продолжительность включения клапанов и возвратного насоса гидроагрегата AБС/ESP. Все задаваемые и измеряемые параметры должны отображаться на дисплее в виде цифровых значений и графиков. Технические характеристики стенда: Наименование параметра Значение Электропитание стенда переменный ток частотой 50 Гц, напряжение 220 В Потребляемая мощность, не более, Вт 1500 Габаритные размеры (ДхШхВ), не более, мм 1500х1200х600 Вес, не более, кг 80 | 1108.06 | 4
483 | 05.02.02. Пневматические тормозные системы
484 | 05.02.02.01 ЛС «Пневматическая тормозная система двухосного автомобиля «КАМАЗ» | Назначение. Лабораторный стенд должен быть предназначен изучения режимов и основных характеристик пневматической тормозной системы грузового автомобиля в курсах «Устройство автомобильной техники», «Эксплуатация автомобильной техники», «Конструкция и расчет автомобильной техники». Описание. Стенд должен быть выполнен в виде напольной комбинированной конструкции и представлять собой действующую пневматическую тормозную систему двухосного автомобиля семейства «КАМАЗ» с полным комплектом ее реальных элементов. Учебно-методическое пособие (практикум) должно содержать следующие разделы: 1. Изучение конструкции и принципа действия тормозного управления с пневматическим приводом: 2. Основные работы по диагностированию и техническому обслуживанию тормозного управления: 3. Основные неисправности тормозного управления с пневматическим приводом. 4. Исследование рабочих процессов приборов тормозного привода. Состав: лабораторный стенд «Пневматическая тормозная система трехосного автомобиля (КАМАЗ)», компрессор, паспорт, учебно-методическое пособие (практикум), инструкция по монтажу. Технические характеристики стенда: Электропитание стенда переменный ток частотой 50 Гц, напряжение 220 В Потребляемая мощность, не более, Вт 1500 Давление в пневмоприводе, не менее, МПа 0,65 Время готовности стенда к работе после его включения в электросеть, не более, мин. 30 Время заполнения ресиверов стенда воздухом, не более, мин. 10 Производительность компрессора, не менее, л/мин. 320 Габаритные размеры (ДхШхВ), не менее, мм 1900х1420х900 Вес, не более, кг 140 " | 321.8 | 4 | Требуется компрессор производительностью не менее 160 л/мин, давление - 10бар. В состав комплекта компрессор не входит!!!
485 | 05.02.02.02 ЛС «Пневматическая тормозная система трехосного автомобиля «КАМАЗ» | Назначение. Лабораторный стенд должен быть предназначен для проведения комплекса теоретических, практических и лабораторных работ по изучению конструкции деталей и узлов, принципов и физических процессов, режимов и основных характеристик пневматической тормозной системы грузового автомобиля в курсах «Устройство автомобильной техники», «Эксплуатация автомобильной техники», «Конструкция и расчет автомобильной техники». Описание. Стенд должен быть выполнен в виде напольной комбинированной конструкции: стальная рама с порошковым покрытием; лицевая панель – ДСП с наклеенной на нее подложкой из полиграфической пленки с цветографическим изображением принципиальной схемы пневматической тормозной системы трехосного автомобиля семейства «КАМАЗ»; комплект действующих натуральных элементов пневматической тормозной системы трехосного автомобиля семейства «КАМАЗ» закрепленный на лицевой панели должен включать в себя: – кран управления стояночной тормозной системой – 1 шт.; – четырехконтурный защитный клапан – 1 шт.; – регулятор тормозных сил – 1 шт.; – ускорительный клапан – 2 шт.; – клапан управления тормозной системой прицепа по однопроводной схеме – 1 шт.; – клапан управления тормозной системой прицепа по двухпроводной схеме с клапаном обрыва – 1 шт.; – главный тормозной кран – 1 шт.; – влагомаслоотделитель с регулятором давления – 1 шт.; – передняя тормозная камера – 1 шт.; – задняя тормозная камера с энергоаккумулятором – 1 шт.; – пневмоцилиндр управления «горным тормозом» – 1 шт.; – пневмоцилиндр управления заслонкой – 1 шт.; – двухмагистральный перепускной клапан – 1 шт.; – кран аварийного растормаживания – 2 шт.; – манометр двухстрелочный – 1 шт.; – блок контрольных ламп – 1 шт. – реле прерыватель – 1 шт; – зуммер – 1 шт.; – выключатель сигнала торможения –1 шт.; Перечисленные выше пневматические элементы должны быть между собой соединены пневматическими полиуретановыми трубопроводами наружным диаметром не более 6мм по схеме аналогичной применяемой на серийно выпускаемых автомобилях марки «КАМАЗ» и представленной на подложке образовывая, таким образом, реально действующую пневматическую тормозную систему. Все трубопроводы должны быть соединены между собой и с пневмоаппаратами посредствам быстроразъемных коммутаторов цангового типа. Каждая пневматическая магистраль должна быть снабжена быстроразъёмным выводом цангового типа с обратным клапаном для оперативного подключения диагностического трубопровода. Модуль управления питанием и дистанционного контроля стенда. Электрические компоненты стенда (блок контрольных ламп, реле прерыватель, зуммер, выключатель сигнала торможения, реле педали тормоза, электронные датчики давления в контурах) должны обеспечивать реальную звуковую и цветовую индикацию состояния пневматической тормозной системы при различных режимах работы. На лицевой панели должен быть расположен диагностический блок, состоящий из пяти манометров и одного редукционного пневмоклапана. Все вводы/выводы диагностического блока должны быть снабжены быстроразъемными коммутаторами цангового типа. На стенде должна быть реализована возможность ввода неисправности в работу тормозной системы, посредствам разъединения пневматических трубопроводов. Стенд должен обеспечивать реальное функционирование всех четырёх контуров пневматической тормозной системы трехосного автомобиля «КАМАЗ». Стенд должен быть выполнен с использованием стандартной компонентной базы (элементов пневматической тормозной системы) серийно выпускаемых автомобилей семейства КАМАЗ. Стенд должен позволять выполнять все перечисленные в учебно-методическом пособие (практикуме) работы. Учебно-методическое пособие (практикум) содержать следующие темы: 1. Изучение конструкции и принципа действия тормозного управления с пневматическим приводом: - Общее устройство тормозного управления; - Устройство и работа элементов питающего контура тормозного привода; - Изучение устройства и принципа действия I контура рабочей тормозной системы; - Изучение устройства и принципа действия II контура рабочей тормозной системы; - Изучение устройства и принципа действия стояночной тормозной системы; - Изучение устройства и принципа действия вспомогательной тормозной системы; - Изучение устройства и принципа действия контура управления тормозами прицепа; - Изучение устройства и принципа действия аппаратов аккумулирования сжатого воздуха и системы контроля тормозного привода. 2. Основные работы по диагностированию и техническому обслуживанию тормозного управления: - Проверка работоспособности пневматического тормозного привода; - Регулировка положения педали рабочей тормозной системы; - Проверка настройки регулятора тормозных сил. 3. Основные неисправности тормозного управления с пневматическим приводом. 4. Исследование рабочих процессов приборов тормозного привода: - Определение расходной характеристики пневматического тормозного привода; - Определение характеристики наполнения пневматического тормозного привода; - Определение статической характеристики пневматического привода РТС; - Определение статической характеристики пневматического привода СТС; - Определение статической характеристики четырехконтурного защитного клапана; - Определение статической характеристики тормозного крана РТС; - Определение статической характеристики крана управления СТС; - Определение статической характеристики регулятора тормозных сил; - Определение статической характеристики ускорительного клапана; - Определение статической характеристики КУТП-1; - Определение статической характеристики КУТП-2; Состав: лабораторный стенд «Пневматическая тормозная система трехосного автомобиля (КАМАЗ)», компрессор, паспорт, учебно-методическое пособие (практикум), инструкция по монтажу. Технические характеристики стенда: Наименование параметра Значение Электропитание стенда переменный ток частотой 50 Гц, напряжение 220 В Потребляемая мощность, не более, Вт 1500 Давление в пневмоприводе, не менее, МПа 0,65 Время готовности стенда к работе после его включения в электросеть, не более, мин. 30 Производительность компрессора, не менее, л/мин. 310 Габаритные размеры (ДхШхВ), не менее, мм 1850х900х1800 Вес, не более, кг 140 | 330.13 | 4 | Требуется компрессор производительностью не менее 160 л/мин, давление - 10бар. В состав комплекта компрессор не входит!!!
486 | 05.02.02.03 ЛС «Пневматическая тормозная система трехосного автомобиля «КАМАЗ» с прицепом» | Состав: Действующая модель с пневмоаппаратами системы питания сжатым воздухом и привода тормозов, с точками контроля давления на всех входах и выходах пневмоаппаратов и тормозных камер, с возможностью введения неисправностей и снятия всех статических характеристик с отдельных пневмоаппаратов и участков пневмосистемы, учебно-методическое обеспечение, компрессор. Практические и лабораторные работы 1. Изучение конструкции и принципа действия тормозного управления с пневматическим приводом • Общее устройство тормозного управления • Устройство и работа элементов питающего контура тормозного привода • Изучение устройства и принципа действия I контура рабочей тормозной системы • Изучение устройства и принципа действия II контура рабочей тормозной системы • Изучение устройства и принципа действия стояночной тормозной системы • Изучение устройства и принципа действия вспомогательной тормозной системы • Изучение устройства и принципа действия контура управления тормозами прицепа • Изучение устройства и принципа действия аппаратов аккумулирования сжатого воздуха и системы контроля тормозного привода 2. Основные работы по диагностированию и техническому обслуживанию тормозного управления: • Проверка работоспособности пневматического тормозного привода • Регулировка положения педали рабочей тормозной системы • Проверка настройки регулятора тормозных сил 3. Основные неисправности тормозного управления с пневматическим приводом. 4. Исследование рабочих процессов приборов тормозного привода: • Определение расходной характеристики пневматического тормозного привода • Определение характеристики наполнения пневматического тормозного привода • Определение статической характеристики пневматического привода РТС • Определение статической характеристики пневматического привода СТС • Определение статической характеристики четырехконтурного защитного клапана • Определение статической характеристики тормозного крана РТС • Определение статической характеристики крана управления СТС • Определение статической характеристики регулятора тормозных сил • Определение статической характеристики ускорительного клапана • Определение статической характеристики КУТП-1 • Определение статической характеристики КУТП-2 Технические характеристики Давление в пневмоприводе: номинальное 0,62…0,75 МПа; максимальное 1,0 МПа. Питание: постоянный ток, напряжение 24 В, через адаптер ±24 В/ 220 В. Потребляемая мощность (без компрессора) — не более 50 Вт. Потребляемая мощность с компрессором — определяется мощностью компрессора. Время готовности стенда к работе после его включения в электросеть — не более 1 мин. Время заполнения ресиверов стенда воздухом: при производительности компрессора 56 л/мин — не более 15 мин; при производительности компрессора 120 л/мин — не более 8 мин. Габаритные размеры, вес 1800х500х1220 мм, 80 кг. | 326.74 | 4 | Требуется компрессор производительностью не менее 160 л/мин, давление - 10бар. В состав комплекта компрессор не входит!!!
487 | 05.02.02.04 ЛС «Пневматическая тормозная система прицепа» | Действующая модель с пневмоаппаратами привода тормозов с точками контроля давления на всех входах и выходах пневмоаппаратов и тормозных камер с возможностью введения неисправностей и снятия всех статических характеристик отдельных пневмоаппаратов и участков пневмосистемы, учебно-методическое обеспечение. Практические и лабораторные работы 1. Изучение конструкции и принципа действия тормозного управления прицепа с пневматическим приводом • Общее устройство тормозного управления • Устройство и работа элементов пневматического тормозного привода • Изучение устройства и принципа действия рабочей тормозной системы прицепа • Изучение устройства и принципа действия стояночной тормозной системы прицепа • Изучение устройства и принципа действия аппаратов аккумулирования сжатого воздуха и системы контроля тормозного привода прицепа 2. Основные работы по диагностированию и техническому обслуживанию тормозного управления: • Проверка работоспособности пневматического тормозного привода прицепа • Проверка настройки регулятора тормозных сил 3. Основные неисправности тормозного управления прицепа с пневматическим приводом. 4. Исследование рабочих процессов приборов тормозного привода: • Определение расходной характеристики пневматического тормозного привода прицепа • Определение характеристики наполнения пневматического тормозного привода прицепа • Определение статической характеристики пневматического привода прицепа • Определение статической характеристики воздухораспределителя прицепа • Определение статической характеристики регулятора тормозных сил • Определение статической характеристики ускорительного клапана Технические характеристики Давление в пневмоприводе, МПа: номинальное 0,62...0,75 максимальное 1,0 Электропитание от сети переменного тока: напряжением, В 220 ± 22 частотой, Гц 50 Потребляемая мощность (без компрессора), Вт, не более 50 Потребляемая мощность (с компрессором), Вт определяется мощностью компрессора Габаритные размеры (в сборе), мм, не более 1800 x 500 x 1220 Масса (нетто), кг 80 Масса (брутто), кг 90 | 104.41 | 8 | Требуется компрессор производительностью не менее 160 л/мин, давление - 10бар. В состав комплекта компрессор не входит!!!
488 | 05.02.02.05 ЛС «Пневматическая тормозная система трехосного автомобиля «КАМАЗ» с АБС» | Назначение. Лабораторный стенд должен быть предназначен для проведения комплекса теоретических, практических и лабораторных работ по изучению конструкции деталей и узлов, принципов и физических процессов, режимов и основных характеристик пневматической тормозной системы грузового автомобиля в курсах «Устройство автомобильной техники», «Эксплуатация автомобильной техники», «Конструкция и расчет автомобильной техники». Описание. Стенд должен быть выполнен в виде напольной комбинированной конструкции: стальная рама с порошковым покрытием; лицевая панель – ДСП с наклеенной на нее подложкой из полиграфической пленки с цветографическим изображением принципиальной схемы пневматической тормозной системы трехосного автомобиля семейства «КАМАЗ» с АБС; комплект действующих натуральных элементов пневматической тормозной системы трехосного автомобиля семейства «КАМАЗ» с АБС закрепленный на лицевой панели должен включать в себя: – кран управления стояночной тормозной системой – 1 шт.; – четырехконтурный защитный клапан – 1 шт.; – регулятор тормозных сил – 1 шт.; – ускорительный клапан – 2 шт.; – клапан управления тормозной системой прицепа по однопроводной схеме – 1 шт.; – клапан управления тормозной системой прицепа по двухпроводной схеме с клапаном обрыва – 1 шт.; – главный тормозной кран – 1 шт.; – влагомаслоотделитель с регулятором давления – 1 шт.; – передняя тормозная камера – 1 шт.; – задняя тормозная камера с энергоаккумулятором – 1 шт.; – пневмоцилиндр управления «горным тормозом» – 1 шт.; – пневмоцилиндр управления заслонкой – 1 шт.; – двухмагистральный перепускной клапан – 1 шт.; – кран аварийного растормаживания – 2 шт.; – манометр двухстрелочный – 1 шт.; – блок контрольных ламп – 1 шт. – реле прерыватель – 1 шт; – зуммер – 1 шт.; – выключатель сигнала торможения –1 шт.; – модулятор АБС – 4 шт. – датчик скорости вращения колеса АБС – 4 шт. – блок управления АБС – 1 шт. Перечисленные выше пневматические элементы должны быть между собой соединены пневматическими полиуретановыми трубопроводами наружным диаметром не более 6мм по схеме аналогичной применяемой на серийно выпускаемых автомобилях марки «КАМАЗ» и представленной на подложке образовывая, таким образом, реально действующую пневматическую тормозную систему с АБС. Все трубопроводы должны быть соединены между собой и с пневмоаппаратами посредствам быстроразъемных коммутаторов цангового типа. Каждая пневматическая магистраль должна быть снабжена быстроразъёмным выводом цангового типа с обратным клапаном для оперативного подключения диагностического трубопровода. Электрические компоненты стенда (блок контрольных ламп, реле прерыватель, зуммер, выключатель сигнала торможения, реле педали тормоза, блок управления АБС, модуляторы АБС и датчики скорости вращения колес) должны обеспечивать реальную звуковую и цветовую индикацию состояния пневматической тормозной системы при различных режимах работы. На лицевой панели должен быть расположен диагностический блок, состоящий их пяти цифровых датчиков давления и одного редукционного пневмоклапана, а также сенсорного монитора диагональю не менее 15 дюймов. На сенсорном мониторе должны отображаться в режиме реального времени: - графические зависимости и численные значения изменения давления воздуха в подключенных пневмомагистралях при различных парных комбинациях. - реализована возможность задачи скорости вращения любого из четырех колес раздельно и по группам. Все вводы/выводы диагностического блока должны быть снабжены быстроразъемными коммутаторами цангового типа. На стенде должна быть реализована возможность ввода неисправности в работу тормозной системы, посредствам разъединения пневматических трубопроводов. Стенд должен обеспечивать реальное функционирование всех четырёх контуров пневматической тормозной системы трехосного автомобиля «КАМАЗ» и антиблокировочной системы тормозов. Стенд должен быть выполнен с использованием стандартной компонентной базы (элементов пневматической тормозной системы и АБС ) серийно выпускаемых автомобилей семейства КАМАЗ. В состав стенда должен входить интерактивный программно-информационный комплекс по курсу «Устройство автомобиля. Двигатели внутреннего сгорания». Программно-информационный комплекс должен являться учебно-наглядным пособием, объединяющим в себе структурированный комплект демонстрационных модулей по курсу «Устройство автомобиля. Двигатели внутреннего сгорания» для проведения аудиторных занятий с использованием интерактивной доски или мультимедиа-проектора. Комплекс должен поддерживать режимы двумерной визуализации (2D) и трехмерной визуализации (3D), передающий группе обучаемых значительно больше информации о принципах работы изучаемых типов реле в простой для восприятия форме с целью как более глубокого понимания материала, так и ускорения обучения. Виртуальные модели механизмов автомобиля выполнены по технологии трехмерного имитационного моделирования с высокой степенью детализации, полным соответствием виртуальной модели действию реальных механизмов. Интерактивные элементы управления позволяют задавать схемы подключения, параметры работы приборов, проводить эксперименты, наглядно демонстрирующие принципы работы в режиме реального времени. Пользовать динамически может выбирать необходимый угол обзора, приближать и удалять объекты. Просматривать работу моделей как в 2D (восприятие на плоскости экрана), так и в 3D режиме (режим пространственного восприятия). По технологии трехмерного имитационного моделирования выполнены следующие объекты (модули): система охлаждения двигателя; система питания бензинового двигателя; система питания дизельного двигателя; система смазки двигателя; газотурбинный наддув дизелей; предпусковой подогреватель. Также входящие в состав комплекса модули должны содержать компьютерную анимацию, рисунки, схемы, таблицы, формулы, графики, позволяющие преподавателю наглядно демонстрировать темы изучаемого курса. Для управления демонстрацией анимационных роликов в них должны быть предусмотрены интерактивные элементы управления. Объединяющая модули программная оболочка, должна имеет оглавление, позволяющее просмотреть модуль по выбранной теме. Программно-информационный комплекс должен содержать не менее 110 модулей по следующим разделам курса «Устройство автомобиля. Двигатели внутреннего сгорания»: Общее устройство автомобиля; Назначение, устройство и принцип работы бензинового и дизельного двигателей; Назначение, устройство и работа кривошипно-шатунного механизма; Назначение, устройство и работа механизма газораспределения; Назначение, устройство и работа системы охлаждения; Назначение, устройство и работа смазочной системы двигателя; Назначение, устройство и работа систем питания двигателей различного типа (бензинового, дизельного); Необходимо наличие документации по инсталляции, настройке и эксплуатации программно-информационного комплекса. Документация по информационному ресурсу должна содержать следующую информацию: Инструкция по инсталляции и настройке программно-информационного комплекса; Инструкция по эксплуатации программно-информационного комплекса, которая должна содержать подробные сведения о порядке и правилах работы, основных функциях и операциях при работе с программой. Состав: лабораторный стенд «Пневматическая тормозная система трехосного автомобиля «КАМАЗ» с АБС», компрессор производительностью не менее 320 литров в минуту, паспорт, учебно-методическое пособие (практикум), инструкция по монтажу. Технические характеристики стенда: – давление в пневмоприводе: номинальное 0,62…0,75 МПа; максимальное 1,0 МПа; – электропитание: постоянный ток, напряжение 24 В, через адаптер ±24 В/ 220 В. – потребляемая мощность (без компрессора) – не более 50 Вт; – потребляемая мощность с компрессором – определяется мощностью компрессора; – время готовности стенда к работе после его включения в электросеть – не более 20 мин; – время заполнения ресиверов стенда воздухом при производительности компрессора 320 л/мин – не более 10 мин. Габаритные размеры, не менее – 2300х500х1800 мм. Вес, не более – 140 кг. | 639.27 | 8 | Требуется компрессор производительностью не менее 160 л/мин, давление - 10бар. В состав комплекта компрессор не входит!!!
489 | 05.02.02.06 ЛС «Пневмоаппараты тормозной системы автомобилей» | Состав: Контрольно-измерительная панель, малошумный компрессор на 8 атм. (не более 68 Дб), набор пневмоаппаратов тормозной системы (кран управления стояночной тормозной системой, четырехконтурный защитный клапан, регулятор тормозных сил, ускорительный клапан, КУТП-1, КУТП-2, главный тормозной кран, влагомаслоотделитель с регулятором давления), учебное пособие с описанием принципа работы пневмоаппаратов тормозной системы и лабораторными работам, компрессор. Практические и лабораторные работы 1. Изучение устройства и работы элементов пневматической тормозной системы 2. Определение статической характеристики крана управления стояночной тормозной системы 3. Определение статической характеристики четырехконтурного защитного клапана 4. Определение статической характеристики регулятора тормозных сил 5. Определение статической характеристики ускорительного клапана 6. Определение статической характеристики клапана управления тормозами прицепа с однопроводным приводом (КУТП-1) 7. Определение статической характеристики клапана управления тормозами прицепа по двухпроводным приводом (КУТП-2) 8. Определение статической характеристики регулятора давления, предохранительного клапана 9. Определение статической характеристики тормозного крана СТС Возможна проверка работоспособности тормозной системы и поиск неисправностей на реальном автомобиле. По согласованию с заказчиком предусмотрена дополнительная комплектация стенда: набором разрезов пневмоаппаратов тормозной системы (кран управления стояночной тормозной системой, четырехконтурный защитный клапан, регулятор тормозных сил, ускорительный клапан, КУТП-1, КУТП-2, главный тормозной кран, влагомаслоотделитель с регулятором давления, двухмагистральный перепускной клапан, кран вспомогательной тормозной системы (ВТС), тормозная камера передняя). Габаритные размеры, вес 500х500х180 мм, 30 кг | 142.06 | 4 | СОСТАВ ЛАБ. РАБОТ УТОЧНЯТЬ
490 | 05.02.02.07 ЛС «Рабочий процесс тормозного крана» | Назначение. Предназначен для проведения комплекса теоретических, практических и лабораторных занятий по изучению конструкции, принципов действия пневмоаппаратов тормозной системы, снятия статических характеристик пневмоаппаратов в курсах «Устройство автомобильной техники», «Эксплуатация автомобильной техники», «Конструкция и расчет автомобильной техники». Состав: вертикальная стойка с основанием, двухсекционный тормозной кран, управляющая, измерительная и вспомогательная аппаратура. Практические и лабораторные работы 1. Изучение устройства и работы двухсекционного тормозного крана 2. Диагностика двухсекционного тормозного крана 3. Основные неисправности и регулировочные работы 4. Определение статической характеристики двухсекционного тормозного крана. | 49.72 | 4 | Требуется компрессор
491 | 05.02.02.08 ЛС «Рабочий процесс крана СТС» | Назначение. Предназначен для проведения комплекса теоретических, практических и лабораторных занятий по изучению конструкции, принципов действия пневмоаппаратов тормозной системы, снятия статических характеристик пневмоаппаратов в курсах «Устройство автомобильной техники», «Эксплуатация автомобильной техники», «Конструкция и расчет автомобильной техники». Состав: вертикальная стойка с основанием, кран СТС, управляющая, измерительная и вспомогательная аппаратура. Практические и лабораторные работы 1. Изучение устройства и работы крана СТС 2. Диагностика крана СТС 3. Основные неисправности и регулировочные работы 4. Определение статической характеристики крана СТС. | 49.72 | 4 | Требуется компрессор
492 | 05.02.02.09 ЛС «Рабочий процесс КУТП-1» | Назначение. Предназначен для проведения комплекса теоретических, практических и лабораторных занятий по изучению конструкции, принципов действия пневмоаппаратов тормозной системы, снятия статических характеристик пневмоаппаратов в курсах «Устройство автомобильной техники», «Эксплуатация автомобильной техники», «Конструкция и расчет автомобильной техники». Состав: вертикальная стойка с основанием, КУТП-1, управляющая, измерительная и вспомогательная аппаратура. Практические и лабораторные работы 1. Изучение устройства и работы КУТП-1 2. Диагностика КУТП-1 3. Основные неисправности и регулировочные работы 4. Определение статической характеристики КУТП-1. | 49.72 | 4 | Требуется компрессор
493 | 05.02.02.10 ЛС «Рабочий процесс КУТП-2» | Назначение. Предназначен для проведения комплекса теоретических, практических и лабораторных занятий по изучению конструкции, принципов действия пневмоаппаратов тормозной системы, снятия статических характеристик пневмоаппаратов в курсах «Устройство автомобильной техники», «Эксплуатация автомобильной техники», «Конструкция и расчет автомобильной техники». Состав: вертикальная стойка с основанием, КУТП-2, управляющая, измерительная и вспомогательная аппаратура. Практические и лабораторные работы 1. Изучение устройства и работы КУТП-2 2. Диагностика КУТП-2 3. Основные неисправности и регулировочные работы 4. Определение статической характеристики КУТП-2. | 49.72 | 4 | Требуется компрессор
494 | 05.02.02.11 ЛС «Рабочий процесс регулятора тормозных сил» | Назначение. Предназначен для проведения комплекса теоретических, практических и лабораторных занятий по изучению конструкции, принципов действия пневмоаппаратов тормозной системы, снятия статических характеристик пневмоаппаратов в курсах «Устройство автомобильной техники», «Эксплуатация автомобильной техники», «Конструкция и расчет автомобильной техники». Состав: вертикальная стойка с основанием, регулятор тормозных сил, управляющая, измерительная и вспомогательная аппаратура. Практические и лабораторные работы 1. Изучение устройства и работы регулятора тормозных сил 2. Диагностика регулятора тормозных сил 3. Основные неисправности и регулировочные работы 4. Определение статической характеристики регулятора тормозных сил. | 49.72 | 4 | Требуется компрессор
495 | 05.02.02.12 ЛС «Рабочий процесс четырехконтурного защитного клапана» | Назначение. Предназначен для проведения комплекса теоретических, практических и лабораторных занятий по изучению конструкции, принципов действия пневмоаппаратов тормозной системы, снятия статических характеристик пневмоаппаратов в курсах «Устройство автомобильной техники», «Эксплуатация автомобильной техники», «Конструкция и расчет автомобильной техники». Состав: вертикальная стойка с основанием, четырехконтурный защитный клапан, управляющая, измерительная и вспомогательная аппаратура. Практические и лабораторные работы 1. Изучение устройства и работы четырехконтурного защитнго клапана 2. Диагностика четырехконтурного защитнго клапана 3. Основные неисправности и регулировочные работы 4. Определение статической характеристики четырехконтурного защитнго клапана. | 49.72 | 4 | Требуется компрессор
496 | 05.02.02.14 ЛС «Компрессор автомобиля с пневматическим приводом тормозов» | Назначение. Лабораторный стенд «Компрессор автомобиля с пневматическим приводом тормозов», позволяет проводить комплекс теоретических, практических и лабораторных работ по изучению конструкции, принципа и режимов работы, физических процессов, основных статических характеристик автомобильного поршневого компрессора в курсах «Устройство автомобильной техники», «Эксплуатация автомобильной техники», «Конструкция и расчет автомобильной техники». Может быть полезен крупным автопредприятиям и предприятиям, специализированным на ремонте автомобильных компрессоров при осуществлении приемо-сдаточных испытаний компрессоров. Учебный лабораторный стенд «Компрессор автомобиля с пневматическим приводом тормозов» также предназначен для питания сжатым воздухом лабораторных стендов «Пневматическая тормозная система трехосного или двухосного автомобиля» (семейство КАМАЗ), «Пневматическая тормозная система прицепа двухосного», «Пневматическая тормозная система полуприцепа трехосного». Совместно это учебное оборудование образует комплекс по изучению пневматических систем управления тормозами современных автопоездов. Состав • Автомобильный поршневой компрессор • Привод компрессора • Система смазки • Система охлаждения • Пневматическая система стенда • Электрооборудование, системы контроля, управления и световой сигнализации: o контроллер системы управления; o частотный регулятор электродвигателя привода компрессора; o контрольно-измерительная аппаратура. Практические и лабораторные работы 1. Общее устройство и принцип действия автомобильного поршневого компрессора 2. Снятие объемной характеристики поршневого компрессора при различных частотах вращения коленчатого вала 3. Механическая мощность в приводе компрессора в зависимости от загрузки компрессора по давлению и расходу воздуха Технические характеристики Давление в ресивере, МПа: номинальное 0,8 максимальное 0,95 Макс. частота вращения коленчатого вала, об./мин 1700 Номин. частота вращения коленчатого вала, об./мин 1500 Производительность, л/мин 180 Электропитание от сети переменного тока: напряжением, В 380 ± 22 частотой, Гц 50 Потребляемая мощность не более, кВт 4 Время готовности комплекса к работе после его включения в электросеть, мин, не более 1 Габаритные размеры, мм, не более 1300 x 610 x 560 Масса (нетто), кг 120 Методическое обеспечение Учебное пособие «Лабораторный практикум» (методика работы) — по запросу | 240.08 | 4
497 | 05.02.02.15 ЛС «Пневмогидравлическая тормозная система автомобиля "УРАЛ"» | Стенд-тренажер с пневматическими и гидравлическими элементами тормозной системы автомобиля «УРАЛ», с точками контроля давления на всех входах и выходах пневмоаппаратов посредствам быстроразъемный коммутаторов цангового типа. Обеспечена возможность введения неисправностей и снятия основных статических характеристик с отдельных элементов и участков пневмосистемы. 1. Рама мобильная на четырех колесах с механическими тормозами; 2. Основание из ДСП с наклеенной на его лицевую панель цветной принципиальной схемой тормозной системы автомобиля «УРАЛ»; 3. Комплект аппаратов (пневматических, гидравлических и электрических) тормозной системы образующих реально действующую тормозную систему автомобиля «Урал»; 4. Сенсорный монитор (установлен на лицевой панели) с персональным компьютером (установлен на задней стенке) с предустановленным программным обеспечением для графического отображения зависимостей давлений воздуха в контрольных точках друг от друга и/или от времени. 5. Блок диагностики оснащенный 5 цифровыми датчиками давления и редукционным клапаном. Цифровые датчики должны быть подключены в персональному компьютеру стенда через контроллер. 6. Комплект гибких пневматических шлангов для подключения блока диагностики к контрольным точкам пневмолиний и/или пневмоаппаратов.7. Пневматические элементы должны быть между собой соединены пневматическими полиуретановыми трубопроводами наружным диаметром не более 6мм по схеме аналогичной применяемой на серийно выпускаемых автомобилях марки «УРАЛ» и представленной на лицевой панели стенда образовывая, таким образом, реально действующую пневматическую тормозную систему. Все трубопроводы должны быть соединены между собой и с пневмоаппаратами посредствам быстроразъемных коммутаторов цангового типа. Каждая пневматическая магистраль должна быть снабжена быстроразъёмным выводом цангового типа с обратным клапаном для оперативного подключения диагностического трубопровода.8. Электрические компоненты стенда (блок контрольных ламп, реле прерыватель, зуммер, выключатель сигнала торможения, реле педали тормоза, должны обеспечивать реальную звуковую и цветовую индикацию | 308.82 | 8
498 | 05.02.02.16 ЛС «Пневмогидравлическая тормозная система автомобиля "УРАЛ" с АБС» | Стенд-тренажер с пневматическими и гидравлическими элементами тормозной системы автомобиля «УРАЛ» с АБС, с точками контроля давления на всех входах и выходах пневмоаппаратов посредствам быстроразъемный коммутаторов цангового типа. Обеспечена возможность введения неисправностей и снятия основных статических характеристик с отдельных элементов и участков пневмосистемы. 1. Рама мобильная на четырех колесах с механическими тормозами; 2. Основание из ДСП с наклеенной на его лицевую панель цветной принципиальной схемой тормозной системы автомобиля «УРАЛ» с АБС; 3. Комплект аппаратов (пневматических, гидравлических и электрических) тормозной системы образующих реально действующую тормозную систему автомобиля «Урал» с АБС; 4. Сенсорный монитор (установлен на лицевой панели) с персональным компьютером (установлен на задней стенке) с предустановленным программным обеспечением для графического отображения зависимостей давлений воздуха в контрольных точках друг от друга и/или от времени. 5. Блок диагностики оснащенный 5 цифровыми датчиками давления и редукционным клапаном. Цифровые датчики должны быть подключены в персональному компьютеру стенда через контроллер. 6. Комплект гибких пневматических шлангов для подключения блока диагностики к контрольным точкам пневмолиний и/или пневмоаппаратов. 7. Пневматические элементы должны быть между собой соединены пневматическими полиуретановыми трубопроводами наружным диаметром не более 6мм по схеме аналогичной применяемой на серийно выпускаемых автомобилях марки «УРАЛ» и представленной на лицевой панели стенда образовывая, таким образом, реально действующую пневматическую тормозную систему с АБС. Все трубопроводы должны быть соединены между собой и с пневмоаппаратами посредствам быстроразъемных коммутаторов цангового типа. Каждая пневматическая магистраль должна быть снабжена быстроразъёмным выводом цангового типа с обратным клапаном для оперативного подключения диагностического трубопровода. 8. Электрические компоненты стенда (блок контрольных ламп, реле прерыватель, зуммер, выключатель сигнала торможения, реле педали тормоза, блок управления АБС, модуляторы АБС и датчики скорости вращения колес) должны обеспечивать реальную звуковую и цветовую | 558.35 | 8
499 | 05.03. Стенды-тренажеры тормозное управление
500 | 05.03.01. Аппараты и узлы гидравлической тормозной системы
501 | 05.03.01.01 Учебный тренажер «Главный тормозной цилиндр в вакуумным усилителем» | Представляет собой главный тормозной цилиндр в вакуумным усилителем легкового автомобиля марки "ВАЗ" подготовленный для сборки/разборки установленный на специализированной подставке настольного исполнения с набором необходимого инструмента и руководством по выполнению сборочно /разборочных работ | 14.21 | 4
502 | 05.03.01.02 Учебный тренажер «Барабанный тормозной механизм» | Представляет собой Барабанный тормозной механизм легкового автомобиля марки "ВАЗ" подготовленный для сборки/разборки установленный на специализированной подставке настольного исполнения с набором необходимого инструмента и руководством по выполнению сборочно /разборочных работ | 14.21 | 4
503 | 05.03.01.03 Учебный тренажер «Дисковый тормозной механизм» | Представляет собой Дисковый тормозной механизм легкового автомобиля марки "ВАЗ" подготовленный для сборки/разборки установленный на специализированной подставке настольного исполнения с набором необходимого инструмента и руководством по выполнению сборочно /разборочных работ | 21.31 | 4
504 | 05.03.01.04 Учебный тренажер «Гидравлический регулятор тормозных сил» | Представляет собой Гидравлический регулятор тормозных сил легкового автомобиля марки "ВАЗ" подготовленный для сборки/разборки установленный на специализированной подставке настольного исполнения с набором необходимого инструмента и руководством по выполнению сборочно /разборочных работ | 7.11 | 4
505 | 05.03.02. Аппараты и узлы пневмотической тормозной системы
506 | 05.03.02.01 Учебный тренажер «Барабанный тормозной механизм грузового автомобиля» | Представляет собой барабанный тормозной механизм грузового автомобиля подготовленный для сборки/разборки установленный на специализированной подставке настольного исполнения с набором необходимого инструмента и руководством по выполнению сборочно /разборочных работ | 80.29 | 4
507 | 05.03.02.02 Учебный тренажер «Дисковый тормозной механизм грузового автомобиля» | Представляет собой Дисковый тормозной механизм грузового автомобиля подготовленный для сборки/разборки установленный на специализированной подставке настольного исполнения с набором необходимого инструмента и руководством по выполнению сборочно /разборочных работ | 117.35 | 4
508 | 05.03.02.03 Тренажерный набор аппаратов пневматической тормозной системы | Представляет собой: набор аппаратов пневматической тормозной системы грузового автомобиля марки "КАМАЗ" подготовленный для сборки/разборки, комплект специализированных подставок настольного исполнения, набор необходимого инструмента, компрессор, переходники с быстроразьемными соединениениями, диагностический блок манометров, компрессор, руководство по выполнению сборочно /разборочных и диагностических работ | 179.12 | 4
509 | 05.05. Стенды-планшеты тормозное управление
510 | 05.05.01. Стенды-планшеты с натуральными деталями и узлами тормозное управление
511 | 05.05.01.01 Стенд-планшет «Гидравлическая тормозная система автомобиля ПРИОРА» | Стенд-планшет представляет собой основание из фанеры толщиной, не менее 8 мм окантованное алюминиевым профилем, с подвесами. На основание наклеена подложка с цветографическим изображением принципиальной тормозной схемы легкового автомобиля марки «ВАЗ», и смонтированы натуральные элементы в разрезе: регулятор тормозных сил, передний тормозной цилиндр, задний тормозной цилиндр Состав: стенд-планшет в соответствии с описанием; паспорт. Технические характеристики стенда: Наименование параметра Значение Габаритные размеры, не более, мм 850х600х500 Вес, не более, кг 10 | 55.59 | 4
512 | 05.05.01.02 Стенд-планшет «Пневматическая тормозная система КАМАЗ» | Стенд-планшет представляет собой основание из ДВП толщиной, не менее 16 мм окантованное алюминиевым профилем, на подставке и металлопроката напольного исполнения. На основании наклеена подложка с цветографическим изображением принципиальной пневматической тормозной схемы грузового автомобиля марки «КАМАЗ» с обозначение элементов схемы, и смонтированы натуральные элементы в разрезе: регулятор тормозных сил, КУТП 2, КУТП 1, двух магистральный перепускной клапан, ускорительный клапан, кран управления стояночным тормозом, влагомаслоотделитель с регулятором давления, пневмоцилиндр останова двигателя, пневмоцилиндр горного тормоза, пневматический кран, главный тормозной кран, компрессор. Состав: стенд-планшет в соответствии с описанием; паспорт. Технические характеристики стенда: Наименование параметра Значение Габаритные размеры, не более, мм 1500х1800х700 Вес, не более, кг 100 | 117.35 | 4
513 | 05.05.01.03 Стенд-планшет «Гидро-Пневматическая тормозная система автомобиля УРАЛ» | Стенд-планшет представляет собой основание из ДВП толщиной, не менее 16 мм окантованное алюминиевым профилем, на подставке из металлопроката напольного исполнения. На основании наклеена подложка с цветографическим изображением принципиальной гидро-пневматической тормозной схемы грузового автомобиля марки «УРАЛ» с обозначение элементов схемы, и смонтированы основ ныенатуральные элементы тормозной системы штатно устанавливаемые на автомобили данной марки. Состав: стенд-планшет в соответствии с описанием; паспорт. Технические характеристики стенда: Габаритные размеры, не более, мм 1500х1800х700 Вес, не более, кг 100" | 117.35 | 4
514 | 05.05.01.04 Стенд-планшет «Главный тормозной цилиндр с вакуумным усилителем | "Назначение. Стенд-планшет предназначен для методического сопровождения учебного процесса по изучению главного тормозного цилиндра с вакуумным усилителем легкового автомобиля, а также формированию первоначальных навыков по техническому обслуживанию и ремонту автомобиля в курсах «Устройство автомобильной техники», «Эксплуатация автомобильной техники», «Конструкция и расчет автомобильной техники». Описание. Стенд-планшет представляет собой каркас на котором смонтировано основание из МДФ толщиной не менее 8 мм окантованное алюминиевым профилем. На основание наклеена подложка с цветографическим изображением устройства главного тормозного цилиндра с вакуумным усилителем легкового автомобиля и размещен натуральный элемент в разрезе – главный тормозной цилиндр с вакуумным усилителем автомобиля семейства «ВАЗ». Состав: стенд-планшет в соответствии с описанием; паспорт. Наименование параметра Значение Габаритные размеры, не более, мм 850х600х200 Вес, не более, кг 15" | 19.89 | 2
515 | 05.05.01.05 Стенд-планшет «Дисковый тормозной механизм» | Назначение. Стенд-планшет предназначен для методического сопровождения учебного процесса по изучению дискового тормозного механизма легкового автомобиля, а также формированию первоначальных навыков по техническому обслуживанию и ремонту автомобиля в курсах «Устройство автомобильной техники», «Эксплуатация автомобильной техники», «Конструкция и расчет автомобильной техники». Описание. Стенд-планшет представляет собой каркас на котором смонтировано основание из МДФ толщиной не менее 8 мм окантованное алюминиевым профилем. На основание наклеена подложка с цветографическим изображением устройства дискового тормозного механизма легкового автомобиля и размещен натуральный элемент в разрезе – дисковый тормозной механизм автомобиля семейства «ВАЗ 2170» в сборе. Состав: стенд-планшет в соответствии с описанием; паспорт. Наименование параметра Значение Габаритные размеры, не более, мм 850х600х100 Вес, не более, кг 15 | 25.58 | 2
516 | 05.05.01.06 Стенд-планшет «Барабанный тормозной механизм» | "Назначение. Стенд-планшет предназначен для методического сопровождения учебного процесса по изучению барабанного тормозного механизма легкового автомобиля, а также формированию первоначальных навыков по техническому обслуживанию и ремонту автомобиля в курсах «Устройство автомобильной техники», «Эксплуатация автомобильной техники», «Конструкция и расчет автомобильной техники». Описание. Стенд-планшет представляет собой каркас на котором смонтировано основание из МДФ толщиной не менее 8 мм окантованное алюминиевым профилем. На основание наклеена подложка с цветографическим изображением устройства барабанного тормозного механизма легкового автомобиля и размещен натуральный элемент в разрезе – барабанный тормозной механизм автомобиля семейства «ВАЗ 2170» в сборе. Состав: стенд-планшет в соответствии с описанием; паспорт. Наименование параметра Значение Габаритные размеры, не более, мм 850х600х100 Вес, не более, кг 15" | 14.21 | 2
517 | 05.05.01.07 Стенд-планшет «Барабанный тормозной механизм ВАЗ2106» | Состав: Стенд-планшет с натуральными деталями и узлами, исполнение в алюминиевом профиле с подвесами. С изображением конструкции и схемы работы, тормозной механизм - натуральный образец в разрезе. Габаритные размеры, вес 594 х 841 х 150 мм , 15 кг | 14.21 | 2
518 | 05.05.01.08 Стенд-планшет «Регулятор тормозных сил ВАЗ» | Состав: Стенд-планшет с натуральными деталями и узлами, исполнение в алюминиевом профиле с подвесами. С изображением конструкции и схемы работы, регулятор давления - натуральный образец в разрезе. Габаритные размеры, вес 594 х 841 х 100 мм , 10 кг | 7.11 | 4
519 | 05.05.01.09 Стенд-планшет «Пневматический тормозной кран» | Состав: Стенд-планшет с натуральными деталями и узлами, исполнение в алюминиевом профиле с подвесами. С изображением конструкции и схемы работы, элемент тормозной системы – натуральный образец в разрезе. Габаритные размеры, вес 841 х 1189 х 300 мм, 8 кг | 11.36 | 2
520 | 05.05.01.10 Стенд-планшет «Кран стояночной тормозной системы» | Состав: Стенд-планшет с натуральными деталями и узлами, исполнение в алюминиевом профиле с подвесами. С изображением конструкции и схемы работы, элемент тормозной системы – натуральный образец в разрезе. Габаритные размеры, вес 841 х 1189 х 300 мм, 8 кг | 11.36 | 2
521 | 05.05.01.11 Стенд-планшет «КУТП-1» | Состав: Стенд-планшет с натуральными деталями и узлами, исполнение в алюминиевом профиле с подвесами. С изображением конструкции и схемы работы, элемент тормозной системы – натуральный образец в разрезе. Габаритные размеры, вес 841 х 1189 х 300 мм, 8 кг | 14.21 | 2
522 | 05.05.01.12 Стенд-планшет «КУТП-2 | Состав: Стенд-планшет с натуральными деталями и узлами, исполнение в алюминиевом профиле с подвесами. С изображением конструкции и схемы работы, элемент тормозной системы – натуральный образец в разрезе. Габаритные размеры, вес 841 х 1189 х 300 мм, 8 кг | 14.21 | 2
523 | 05.05.01.13 Стенд-планшет «Пневматический регулятор тормозных сил» | Состав: Стенд-планшет с натуральными деталями и узлами, исполнение в алюминиевом профиле с подвесами. С изображением конструкции и схемы работы, элемент тормозной системы – натуральный образец в разрезе. Габаритные размеры, вес 841 х 1189 х 300 мм, 8 кг | 9.94 | 2
524 | 05.05.01.14 Стенд-планшет «Четырехконтурный защитный клапан» | Состав: Стенд-планшет с натуральными деталями и узлами, исполнение в алюминиевом профиле с подвесами. С изображением конструкции и схемы работы, элемент тормозной системы – натуральный образец в разрезе. Габаритные размеры, вес 841 х 1189 х 300 мм, 8 кг | 8.53 | 2
525 | 05.05.01.15 Стенд-планшет «Компрессор автомобиля с пневматическим приводом тормозов» | "Назначение. Стенд-планшет предназначен для методического сопровождения учебного процесса по изучению компрессора автомобиля с пневматическим приводом тормозов, а также формированию первоначальных навыков по техническому обслуживанию и ремонту автомобиля в курсах «Устройство автомобильной техники», «Эксплуатация автомобильной техники», «Конструкция и расчет автомобильной техники». Описание. Стенд-планшет представляет собой каркас на котором смонтировано основание из МДФ толщиной не менее 8 мм окантованное алюминиевым профилем. На основание наклеена подложка с цветографическим изображением устройства компрессора автомобиля с пневматическим приводом тормозов и размещен натуральный элемент в разрезе – компрессор автомобиля семейства «КАМАЗ» в сборе. Состав: стенд-планшет в соответствии с описанием; паспорт. Наименование параметра Значение Габаритные размеры, не более, мм 850х600х200 Вес, не более, кг 15 | 25.58 | 2
526 | 05.05.01.16 Стенд-планшет «Ускорительный клапан» | "Назначение. Стенд-планшет предназначен для методического сопровождения учебного процесса по изучению ускорительного клапана автомобиля с пневматическим приводом тормозов, а также формированию первоначальных навыков по техническому обслуживанию и ремонту автомобиля в курсах «Устройство автомобильной техники», «Эксплуатация автомобильной техники», «Конструкция и расчет автомобильной техники». Описание. Стенд-планшет представляет собой каркас на котором смонтировано основание из МДФ толщиной не менее 8 мм окантованное алюминиевым профилем. На основание наклеена подложка с цветографическим изображением устройства ускорительного клапана автомобиля с пневматическим приводом тормозов и размещен натуральный элемент в разрезе – ускорительный клапан автомобиля семейства «КАМАЗ» в сборе. Состав: стенд-планшет в соответствии с описанием; паспорт. Наименование параметра Значение Габаритные размеры, не более, мм 850х600х200 Вес, не более, кг 15 | 15.62 | 2
527 | 05.05.03. Стенды-планшеты светодинамические тормозное управление
528 | 05.05.03.01 Стенд-планшет «Тормозное управление автомобилей КАМАЗ» | Назначение. Стенд предназначен для проведения комплекса теоритических работ по изучению конструкции пневматической системы тормозного управления грузовых автомобилей, принципов их функционирования и режимов работы, а также формированию первоначальных навыков по техническому обслуживанию и ремонту автомобиля в курсах «Устройство автомобильной техники», «Эксплуатация автомобильной техники», «Конструкция и расчет автомобильной техники». Описание. Стенд-планшет должен представлять собой каркасную конструкцию, на лицевой панели которой нанесена принципиальная схема тормозного управления трехосного автомобиля КамАЗ. Рисунок на лицевой панели должен быть защищен от повреждения при использовании стенда методом ламинирования. В состав стенда-планшета должно входить: каркасная конструкция (ПВХ профиль шириной не более 90 мм, ДВП толщиной не более 3мм, пленка ПВХ с полноцветным изображением разрешением не менее 1400 dpi с изображением пневматической системы КАМАЗ, комплект подвесов, электронно-логическое устройство, контроллер ADCS-P-4, сенсоры, комплекс светодиодной индикации пневмомагистралей и пневмоаппаратов); дистанционное устройство подачи сигнала. Для реализации учебных целей по изучению устройства и принципа действия тормозных систем автомобилей КамАЗ, совокупность которых составляет тормозное управление, стенд должен быть оснащен магнитоуправляемыми контактами, размещенными под лицевой панелью в районе каждого аппарата (прибора), а также под изображением кнопок меню стенда. Точное место расположения магнитоуправляемых контактов определяется по цветному кругу, нанесенному на каждом аппарате тормозного управления. В створе с изображением пневматических трубопроводов, а также в местах установки магнитоуправляемых контактов под лицевой панелью должны быть размещены светодиодные индикаторы. Алгоритм работы стенда должен быть реализован модулем управления на PIC-контроллере. Питание электрической схемы стенда должно осуществляется стандартным импульсным блоком питания. На боковой панели стенда должен быть установлен разъем сетевого шнура и выключатель блока питания. В нижней части лицевой панели должно быть нанесено изображение кнопок меню стенда и световые транспаранты «ПРАВИЛЬНО», «НЕ ПРАВИЛЬНО». Состав: стенд-планшет «Тормозное управление автомобилей КАМАЗ», паспорт, руководство по эксплуатации. Технические характеристики стенда: Наименование параметра Значение Электропитание переменный ток частотой 50 Гц, напряжение 220 В Потребляемая мощность не более, Вт 200 Габаритные размеры, не более, мм 1500х100х1000 Вес, не более, кг 30 | 72.45 | 6
529 | 05.05.03.02 Стенд-планшет «Тормозное управление автомобилей УРАЛ» | Состав: Короб (ПВХ профиль, лицевая панель, пленка ПВХ с полноцветным изображением 1400 dpi с изображением гидропневматической системы УРАЛ, комплект подвесов), электронно-логическое устройство, контроллер ADCS-P-4, сенсоры, комплекс светодиодной индикации гидропневмомагистралей и гидропневмоаппаратов, дистанционное устройство подачи сигнала. Технические характеристики Питание: переменный ток частотой 50 Гц, напряжение 220 В Потребляемая мощность — не более 200 Вт Габаритные размеры, вес 1500х90х1000 мм, 30 кг | 44.04 | 6
530 | 05.05.03.03 Стенд-планшет «Тормозное управление трактора Т-170» | Состав: Каркас, светодиоды, источник питания, контроллер, кнопки управления. Светодиодная индикация показывает порядок действия тормозной системы трактора. Технические характеристики Питание от сети переменного тока. Напряжение 220 ± 22 В Частота 50 Гц Потребляемая мощность не более 50 Вт Габаритные размеры, вес 841х90х594 мм, 5 кг | 44.04 | 4
531 | 05.05.03.04 Стенд-планшет «Тормозное управление трактора МТЗ» | Состав: Каркас, светодиоды, источник питания, контроллер, кнопки управления. Светодиодная индикация показывает порядок действия тормозной системы трактора. Технические характеристики Питание от сети переменного тока. Напряжение 220 ± 22 В Частота 50 Гц Потребляемая мощность не более 50 Вт Габаритные размеры, вес 841х90х594 мм, 5 кг | 44.04 | 4
532 | 05.05.03.05 Стенд-планшет «Тормозное управление легкового автомобиля» | Стенд-планшет представляет собой каркасную конструкцию, на лицевой панели которой нанесено схематичное изображение тормозного управления легкового автомобиля. Рисунок на лицевой панели защищен от повреждения при использовании стенда методом ламинирования. В состав стенда-планшета входит: каркасная конструкция (ПВХ профиль шириной не более 90 мм; ДВП толщиной не более 3мм; пленка ПВХ с полноцветным изображением разрешением не менее 1400 dpi; комплект подвесов; электронно-логическое устройство на базе контроллера ADCS-P-5; кнопки управления). Питание электрической схемы стенда осуществляется стандартным импульсным блоком питания. На боковой панели стенда установлен разъем сетевого шнура и выключатель блока питания. Технические характеристики: питание: переменный ток частотой 50 Гц, напряжение 220 В; потребляемая мощность не более 50 Вт; габаритные размеры, не менее 841х90х594 мм; вес, не более 5 кг. | 49.41 | 4
533 | 05.06. Разрезные элементы тормозное управление
534 | 05.06.01. Гидравлическая тормозная система
535 | 05.06.01.01 Дисковый тормозной механизм легкового автомобиля | Стенд предназначен для проведения комплекса теоретических, практических и лабораторных работ по изучению конструкции тормозного управления автомобиля, принципов их функционирования и режимов работы, а также формированию первоначальных навыков по техническому обслуживанию и ремонту автомобиля в курсах «Устройство автомобильной техники», «Эксплуатация автомобильной техники», «Конструкция и расчет автомобильной техники». Стенд представляет собой элемент тормозного управления автомобиля в сборе с разрезами основных узлов и деталей. Состав • подвижная стойка (настольного исполнения) • разрезной элемент тормозного управления. | 14.21 | 4
536 | 05.06.01.02 Барабанный тормозной механизм легкового автомобиля | Стенд предназначен для проведения комплекса теоретических, практических и лабораторных работ по изучению конструкции тормозного управления автомобиля, принципов их функционирования и режимов работы, а также формированию первоначальных навыков по техническому обслуживанию и ремонту автомобиля в курсах «Устройство автомобильной техники», «Эксплуатация автомобильной техники», «Конструкция и расчет автомобильной техники». Стенд представляет собой элемент тормозного управления автомобиля в сборе с разрезами основных узлов и деталей. Состав • подвижная стойка (настольного исполнения) • разрезной элемент тормозного управления. | 14.21 | 4
537 | 05.06.01.03 Барабанный тормозной механизм грузового автомобиля с гидравлическим приводом | Назначение. Стенд предназначен для проведения комплекса практических работ по изучению конструкции барабанных тормозных механизмов грузовых автомобилей, принципов их функционирования и режимов работы, а также формированию первоначальных навыков по техническому обслуживанию и ремонту автомобиля в курсах «Устройство автомобильной техники», «Эксплуатация автомобильной техники», «Конструкция и расчет автомобильной техники». Описание. Стенд представляет собой правый барабанный тормозной механизм грузового автомобиля марки ГАЗ 33021 «Газель» в сборе с разрезами основных элементов на подставке напольного исполнения покрытой защитной порошковой эмалью. В разрезе представлены: тормозной барабан, гидравлический цилиндр, тормозная колодка, щит тормоза. Состав: правый барабанный тормозной механизм грузового автомобиля марки ГАЗ 33021 «Газель» в сборе в разрезе, паспорт, металлическая подставка напольного исполнения. Технические характеристики стенда: Наименование параметра Значение Габаритные размеры, не более, мм 400х400х300 Вес, не более, кг 30 | 28.41 | 4
538 | 05.06.01.04 Вакуумный усилитель с главным тормозным цилиндром ВАЗ | Стенд предназначен для проведения комплекса теоретических, практических и лабораторных работ по изучению конструкции тормозного управления автомобиля, принципов их функционирования и режимов работы, а также формированию первоначальных навыков по техническому обслуживанию и ремонту автомобиля в курсах «Устройство автомобильной техники», «Эксплуатация автомобильной техники», «Конструкция и расчет автомобильной техники». Стенд представляет собой элемент тормозного управления автомобиля в сборе с разрезами основных узлов и деталей. Состав • подвижная стойка (настольного исполнения) • разрезной элемент тормозного управления. | 14.21 | 4
539 | 05.06.01.05 Главный тормозной цилиндр ВАЗ | Стенд предназначен для проведения комплекса теоретических, практических и лабораторных работ по изучению конструкции тормозного управления автомобиля, принципов их функционирования и режимов работы, а также формированию первоначальных навыков по техническому обслуживанию и ремонту автомобиля в курсах «Устройство автомобильной техники», «Эксплуатация автомобильной техники», «Конструкция и расчет автомобильной техники». Стенд представляет собой элемент тормозного управления автомобиля в сборе с разрезами основных узлов и деталей. Состав • подвижная стойка (настольного исполнения) • разрезной элемент тормозного управления. | 7.11 | 4
540 | 05.06.02. Пневматическая тормозная система
541 | 05.06.02.01 Набор разрезов пневмоаппаратов пневматической тормозной системы автомобиля | Набор должен включать в себя все пневмоаппараты системы питания сжатым воздухом и привода тормозов автомобиля в разрезе, а именно: кран управления стояночной тормозной системой, кран управления вспомогательной тормозной системой, четырехконтурный защитный клапан, регулятор тормозных сил, ускорительный клапан, КУТП-1, КУТП-2, главный тормозной кран, влагомаслоотделитель с регулятором давления, камера тормозная передняя, клапан двухмагистральный перепускной. Габаритные размеры, не более 800х700х400 мм. Вес, не более 40 кг. | 85.24 | 2
542 | 05.06.02.02 Набор разрезов пневмоаппаратов пневматической тормозной системы прицепа | Набор должен включать в себя все пневмоаппараты привода тормозов прицепа в разрезе, а именно: регулятор тормозных сил, ускорительный клапан, КУТП-2, камера тормозная передняя, клапан двухмагистральный перепускной. Габаритные размеры, не более 500х700х300 мм. Вес, не более 30 кг. | 9.94 | 2
543 | 05.06.02.03 Тормозное управление автомобилей УРАЛ | Стенд представляет собой элемент тормозного управления автомобиля в сборе с разрезами основных узлов и деталей. Состав • макет пространственной рамы автомобиля УРАЛ • разрезные элементы тормозного управления УРАЛ смонтированные на раме в пространстве . | 355.15 | 6 | ТЗ УТОЧНЯТЬ
544 | 05.06.02.04 Тормозное управление автомобилей КАМАЗ | Стенд представляет собой элемент тормозного управления автомобиля в сборе с разрезами основных узлов и деталей. Состав • макет пространственной рамы автомобиля КАМАЗ • разрезные элементы тормозного управления КАМАЗ смонтированные на раме в пространстве . | 355.15 | 6 | ТЗ УТОЧНЯТЬ
545 | 05.06.02.05 Стояночная тормозная система УРАЛ | Стенд предназначен для проведения комплекса теоретических, практических и лабораторных работ по изучению конструкции тормозного управления автомобиля, принципов их функционирования и режимов работы, а также формированию первоначальных навыков по техническому обслуживанию и ремонту автомобиля в курсах «Устройство автомобильной техники», «Эксплуатация автомобильной техники», «Конструкция и расчет автомобильной техники». Стенд представляет собой элемент тормозного управления автомобиля в сборе с разрезами основных узлов и деталей. Состав • подвижная стойка (напольного исполнения) • разрезные элементы тормозного управления стояночной тормозной системы автомобиля УРАЛ. | 55.59 | 4
546 | 05.06.02.06 Барабанный тормозной механизм грузового автомобиля | Стенд предназначен для проведения комплекса теоретических, практических и лабораторных работ по изучению конструкции тормозного управления автомобиля, принципов их функционирования и режимов работы, а также формированию первоначальных навыков по техническому обслуживанию и ремонту автомобиля в курсах «Устройство автомобильной техники», «Эксплуатация автомобильной техники», «Конструкция и расчет автомобильной техники». Стенд представляет собой элемент тормозного управления автомобиля в сборе с разрезами основных узлов и деталей. Состав • подвижная стойка (напольного исполнения) • разрезной элемент тормозного управления. | 80.29 | 4
547 | 05.06.02.07 Дисковый тормозной механизм грузового автомобиля | Стенд предназначен для проведения комплекса теоретических, практических и лабораторных работ по изучению конструкции тормозного управления автомобиля, принципов их функционирования и режимов работы, а также формированию первоначальных навыков по техническому обслуживанию и ремонту автомобиля в курсах «Устройство автомобильной техники», «Эксплуатация автомобильной техники», «Конструкция и расчет автомобильной техники». Стенд представляет собой элемент тормозного управления автомобиля в сборе с разрезами основных узлов и деталей. Состав • подвижная стойка (напольного исполнения) • разрезной элемент тормозного управления. | 117.35 | 4
548 | 05.06.02.10 Пневмоусилитель с главным тормозным цилиндром УРАЛ | Стенд предназначен для проведения комплекса теоретических, практических и лабораторных работ по изучению конструкции тормозного управления автомобиля, принципов их функционирования и режимов работы, а также формированию первоначальных навыков по техническому обслуживанию и ремонту автомобиля в курсах «Устройство автомобильной техники», «Эксплуатация автомобильной техники», «Конструкция и расчет автомобильной техники». Стенд представляет собой элемент тормозного управления автомобиля в сборе с разрезами основных узлов и деталей. Состав • подвижная стойка (настольного исполнения) • разрезной элемент тормозного управления. | 55.59 | 4
549 | 05.06.02.11 Компрессор КАМАЗ | Стенд предназначен для проведения комплекса теоретических, практических и лабораторных работ по изучению конструкции тормозного управления автомобиля, принципов их функционирования и режимов работы, а также формированию первоначальных навыков по техническому обслуживанию и ремонту автомобиля в курсах «Устройство автомобильной техники», «Эксплуатация автомобильной техники», «Конструкция и расчет автомобильной техники». Стенд представляет собой элемент тормозного управления автомобиля в сборе с разрезами основных узлов и деталей. Состав • подвижная стойка (настольного исполнения) • разрезной компрессор КАМАЗ. | 18.53 | 4
550 | 05.06.02.12 Компрессор ЗИЛ | Стенд предназначен для проведения комплекса теоретических, практических и лабораторных работ по изучению конструкции тормозного управления автомобиля, принципов их функционирования и режимов работы, а также формированию первоначальных навыков по техническому обслуживанию и ремонту автомобиля в курсах «Устройство автомобильной техники», «Эксплуатация автомобильной техники», «Конструкция и расчет автомобильной техники». Стенд представляет собой элемент тормозного управления автомобиля в сборе с разрезами основных узлов и деталей. Состав • подвижная стойка (настольного исполнения) • разрезной компрессор ЗИЛ. | 14.21 | 2
551 | 05.06.02.13 Компрессор МТЗ | Стенд предназначен для проведения комплекса теоретических, практических и лабораторных работ по изучению конструкции тормозного управления автомобиля, принципов их функционирования и режимов работы, а также формированию первоначальных навыков по техническому обслуживанию и ремонту автомобиля в курсах «Устройство автомобильной техники», «Эксплуатация автомобильной техники», «Конструкция и расчет автомобильной техники». Стенд представляет собой разрез штатного компрессора устанавливаемого на трактора МТЗ 80-82 Состав • подвижная стойка (настольного исполнения) • компрессор трактора МТЗ 80-82 в разрезе | 14.21 | 4
552 | 05.06.02.14 Тормозной кран КАМАЗ | Стенд предназначен для проведения комплекса теоретических, практических и лабораторных работ по изучению конструкции тормозного управления автомобиля, принципов их функционирования и режимов работы, а также формированию первоначальных навыков по техническому обслуживанию и ремонту автомобиля в курсах «Устройство автомобильной техники», «Эксплуатация автомобильной техники», «Конструкция и расчет автомобильной техники». Стенд представляет собой элемент тормозного управления автомобиля в сборе с разрезами основных узлов и деталей. Состав • подвижная стойка (настольного исполнения) • разрезной элемент тормозного управления. | 14.21 | 4
553 | 05.06.02.15 Кран управления СТС | Стенд предназначен для проведения комплекса теоретических, практических и лабораторных работ по изучению конструкции тормозного управления автомобиля, принципов их функционирования и режимов работы, а также формированию первоначальных навыков по техническому обслуживанию и ремонту автомобиля в курсах «Устройство автомобильной техники», «Эксплуатация автомобильной техники», «Конструкция и расчет автомобильной техники». Стенд представляет собой элемент тормозного управления автомобиля в сборе с разрезами основных узлов и деталей. Состав • подвижная стойка (настольного исполнения) • разрезной элемент тормозного управления. | 14.21 | 4
554 | 05.06.02.16 Тормозной кран УРАЛ | Стенд предназначен для проведения комплекса теоретических, практических и лабораторных работ по изучению конструкции тормозного управления автомобиля, принципов их функционирования и режимов работы, а также формированию первоначальных навыков по техническому обслуживанию и ремонту автомобиля в курсах «Устройство автомобильной техники», «Эксплуатация автомобильной техники», «Конструкция и расчет автомобильной техники». Стенд представляет собой элемент тормозного управления автомобиля в сборе с разрезами основных узлов и деталей. Состав • подвижная стойка (настольного исполнения) • разрезной элемент тормозного управления. | 14.21 | 4
555 | 05.06.02.17 Кран управления ВТС | Стенд предназначен для проведения комплекса теоретических, практических и лабораторных работ по изучению конструкции тормозного управления автомобиля, принципов их функционирования и режимов работы, а также формированию первоначальных навыков по техническому обслуживанию и ремонту автомобиля в курсах «Устройство автомобильной техники», «Эксплуатация автомобильной техники», «Конструкция и расчет автомобильной техники». Стенд представляет собой элемент тормозного управления автомобиля в сборе с разрезами основных узлов и деталей. Состав • подвижная стойка (настольного исполнения) • разрезной элемент тормозного управления. | 14.21 | 4
556 | 05.06.02.18 Регулятор давления | Стенд предназначен для проведения комплекса теоретических, практических и лабораторных работ по изучению конструкции тормозного управления автомобиля, принципов их функционирования и режимов работы, а также формированию первоначальных навыков по техническому обслуживанию и ремонту автомобиля в курсах «Устройство автомобильной техники», «Эксплуатация автомобильной техники», «Конструкция и расчет автомобильной техники». Стенд представляет собой элемент тормозного управления автомобиля в сборе с разрезами основных узлов и деталей. Состав • подвижная стойка (настольного исполнения) • разрезной элемент тормозного управления. | 14.21 | 4
557 | 05.06.02.19 Одинарный защитный клапан | Стенд предназначен для проведения комплекса теоретических, практических и лабораторных работ по изучению конструкции тормозного управления автомобиля, принципов их функционирования и режимов работы, а также формированию первоначальных навыков по техническому обслуживанию и ремонту автомобиля в курсах «Устройство автомобильной техники», «Эксплуатация автомобильной техники», «Конструкция и расчет автомобильной техники». Стенд представляет собой элемент тормозного управления автомобиля в сборе с разрезами основных узлов и деталей. Состав • подвижная стойка (настольного исполнения) • разрезной элемент тормозного управления. | 14.21 | 4
558 | 05.06.02.20 Четырехконтурный защитный клапан | Стенд предназначен для проведения комплекса теоретических, практических и лабораторных работ по изучению конструкции тормозного управления автомобиля, принципов их функционирования и режимов работы, а также формированию первоначальных навыков по техническому обслуживанию и ремонту автомобиля в курсах «Устройство автомобильной техники», «Эксплуатация автомобильной техники», «Конструкция и расчет автомобильной техники». Стенд представляет собой элемент тормозного управления автомобиля в сборе с разрезами основных узлов и деталей. Состав • подвижная стойка (настольного исполнения) • разрезной элемент тормозного управления. | 14.21 | 4
559 | 05.06.02.21 Двух магистральный клапан | Стенд предназначен для проведения комплекса теоретических, практических и лабораторных работ по изучению конструкции тормозного управления автомобиля, принципов их функционирования и режимов работы, а также формированию первоначальных навыков по техническому обслуживанию и ремонту автомобиля в курсах «Устройство автомобильной техники», «Эксплуатация автомобильной техники», «Конструкция и расчет автомобильной техники». Стенд представляет собой элемент тормозного управления автомобиля в сборе с разрезами основных узлов и деталей. Состав • подвижная стойка (настольного исполнения) • разрезной элемент тормозного управления. | 14.21 | 4
560 | 05.06.02.22 Регулятор тормозных сил | Стенд предназначен для проведения комплекса теоретических, практических и лабораторных работ по изучению конструкции тормозного управления автомобиля, принципов их функционирования и режимов работы, а также формированию первоначальных навыков по техническому обслуживанию и ремонту автомобиля в курсах «Устройство автомобильной техники», «Эксплуатация автомобильной техники», «Конструкция и расчет автомобильной техники». Стенд представляет собой элемент тормозного управления автомобиля в сборе с разрезами основных узлов и деталей. Состав • подвижная стойка (настольного исполнения) • разрезной элемент тормозного управления. | 14.21 | 4
561 | 05.06.02.23 Ускорительный клапан | Стенд предназначен для проведения комплекса теоретических, практических и лабораторных работ по изучению конструкции тормозного управления автомобиля, принципов их функционирования и режимов работы, а также формированию первоначальных навыков по техническому обслуживанию и ремонту автомобиля в курсах «Устройство автомобильной техники», «Эксплуатация автомобильной техники», «Конструкция и расчет автомобильной техники». Стенд представляет собой элемент тормозного управления автомобиля в сборе с разрезами основных узлов и деталей. Состав • подвижная стойка (настольного исполнения) • разрезной элемент тормозного управления. | 14.21 | 4
562 | 05.06.02.24 Тормозная камера | Стенд предназначен для проведения комплекса теоретических, практических и лабораторных работ по изучению конструкции тормозного управления автомобиля, принципов их функционирования и режимов работы, а также формированию первоначальных навыков по техническому обслуживанию и ремонту автомобиля в курсах «Устройство автомобильной техники», «Эксплуатация автомобильной техники», «Конструкция и расчет автомобильной техники». Стенд представляет собой элемент тормозного управления автомобиля в сборе с разрезами основных узлов и деталей. Состав • подвижная стойка (настольного исполнения) • разрезной элемент тормозного управления. | 14.21 | 4
563 | 05.06.02.25 Соединительная головка | Стенд предназначен для проведения комплекса теоретических, практических и лабораторных работ по изучению конструкции тормозного управления автомобиля, принципов их функционирования и режимов работы, а также формированию первоначальных навыков по техническому обслуживанию и ремонту автомобиля в курсах «Устройство автомобильной техники», «Эксплуатация автомобильной техники», «Конструкция и расчет автомобильной техники». Стенд представляет собой элемент тормозного управления автомобиля в сборе с разрезами основных узлов и деталей. Состав • подвижная стойка (настольного исполнения) • разрезной элемент тормозного управления. | 14.21 | 4
564 | 05.06.02.26 КУТП-1 | Стенд предназначен для проведения комплекса теоретических, практических и лабораторных работ по изучению конструкции тормозного управления автомобиля, принципов их функционирования и режимов работы, а также формированию первоначальных навыков по техническому обслуживанию и ремонту автомобиля в курсах «Устройство автомобильной техники», «Эксплуатация автомобильной техники», «Конструкция и расчет автомобильной техники». Стенд представляет собой элемент тормозного управления автомобиля в сборе с разрезами основных узлов и деталей. Состав • подвижная стойка (настольного исполнения) • разрезной элемент тормозного управления. | 14.21 | 4
565 | 05.06.02.27 КУТП-2 | Стенд предназначен для проведения комплекса теоретических, практических и лабораторных работ по изучению конструкции тормозного управления автомобиля, принципов их функционирования и режимов работы, а также формированию первоначальных навыков по техническому обслуживанию и ремонту автомобиля в курсах «Устройство автомобильной техники», «Эксплуатация автомобильной техники», «Конструкция и расчет автомобильной техники». Стенд представляет собой элемент тормозного управления автомобиля в сборе с разрезами основных узлов и деталей. Состав • подвижная стойка (настольного исполнения) • разрезной элемент тормозного управления. | 14.21 | 4
566 | 05.06.02.28 Комплект деталей тормозной системы | Комплект предназначен для проведения комплекса теоретических и практических работ по изучению деталей тормозной системы транспортного средства категории «С», принципов их функционирования и режимов работы, а также формированию первоначальных навыков по техническому обслуживанию и ремонту автомобиля в курсах «Устройство автомобильной техники», «Эксплуатация автомобильной техники», «Конструкция и расчет автомобильной техники». Комплект представляет собой следующие детали транспортного средства категории «С» марки «КАМАЗ 5320»: - главный тормозной цилиндр в разрезе; - рабочий тормозной цилиндр в разрезе; - тормозная колодка дискового тормоза; - тормозная колодка барабанного тормоза; - тормозной кран в разрезе; - энергоаккумулятор в разрезе; - тормозная камера в разрезе. Комплект размещён в специальном деревянном ящике толщиной стенки 18 мм, обеспечивающем наглядность демонстрации деталей и их хранение, а также ячейками для размещения в них отдельных деталей комплекта. Состав: Комплект деталей тормозной системы транспортного средства категории «С», паспорт Габаритные размеры (длина х ширина х высота), : 800х600х200мм Вес стенда, 40 кг. | 55.59 | 4
567 | 06. Рулевое управление
568 | 06.02. Лабораторные стенды рулевое управление
569 | 06.02.01. Автомобильная техника
570 | 06.02.01.01 ЛС «Рулевое управление с гидравлическим усилителем автомобиля ВАЗ 2170 | Назначение. Стенд предназначен для проведения комплекса практических работ по изучению конструкции рулевого управления легковых автомобилей с гидравлическим усилителем, принципов их функционирования и режимов работы, а также формированию первоначальных навыков по техническому обслуживанию и ремонту автомобиля в курсах «Устройство автомобильной техники», «Эксплуатация автомобильной техники», «Конструкция и расчет автомобильной техники». Описание. Стенд должен быть выполнен в виде напольной рамной конструкции, представляющей совокупность взаимно функционирующих элементов кузова, передней подвески, ходовой части и рулевого управления с гидроусилителем встроенным в рулевую рейку переднеприводного автомобиля марки ВАЗ. Стенд должен включать оригинальные детали и узлы рулевого управления и передней подвески переднеприводных автомобилей марки ВАЗ, используемые при конвейерной сборке, а также при обслуживании автомобилей указанной марки на СТО. Стенд должен обеспечивать демонстрацию изменения сопротивления управляемых колес повороту (значение сопротивления задается уменьшением коэффициента сцепления колес с опорой, на которой они установлены посредствам гидравлического нагружающего устройства). Модуль управления стендом и контроля исследуемых показателей, должен содержать электронное устройство для анализа и обработки информации. На элементе конструкции, передающем усилие нагрузки на оси управляемых колес, должен быть смонтирован тензометрический датчик, позволяющий регистрировать величину данного усилия в реальном времени. Лицевая панель модуля управления должна быть изготовлена из алюминиевого листа толщиной не менее 2 мм с нанесенными, путем металлографической печати, названиями и обозначениями приборов, сигнализаторов и органов управления. Информация с датчиков должна обрабатываться управляемыми усилителями и выводиться на панель управления стенда, оснащенную цифровым табло. На панели управления стендом в режиме реального времени должны отображаться следующие параметры: давление жидкости контуре регулирования усилия ГУР; нагрузка на управляемые колеса; давление жидкости в линии нагнетания насоса; частота вращения коленчатого вала ДВС. При изготовлении стенда должны быть использованы только новые узлы, детали и материалы. Силовая рама должна быть изготовлена из стального проката и покрыта защитным с полимерно-порошковым покрытием. Состав: лабораторный стенд «Рулевое управление с гидравлическим усилителем легкового автомобиля» в соответствии с описанием, паспорт, руководство по эксплуатации. Технические характеристики: № Наименование параметра Значение параметра 1 Максимальная потребляемая мощность, кВт 2 2 Суммарная нагрузка на оси управляемых колес, Н 6000 3 Напряжение питания, В 220 4 Род тока, частота, Гц Переменный ток, 60 5 Датчик усилия MNC-1t 6 Габариты стенда, мм 1600х1400х1600 7 Напряжение питания стенда, В 220 8 Род тока, частота, Гц переменный, 50 9 Вес, кг 230 | 355.15 | 8
571 | 06.02.01.02 ЛС «Рулевое управление с гидравлическим усилителем автомобиля Шевроле Нива | Лабораторный стенд должен быть предназначен для проведения практических занятий по изучению конструкции, принципов работы и методов испытаний рулевого управления легкового автомобиля марки ВАЗ Шеви-Нива с гидроусилителем. В комплект поставки должны входить методические указания по изучению следующего перечня вопросов: – Общее устройство рулевого управления полноприводного автомобиля ВАЗ; – Общее устройство гидроусилителя; – Основные неисправности рулевого управления; – Основные неисправности гидроусилителя; – Проверка и регулировка рулевого управления; – Проверка работоспособности гидроусилителя; Стенд должен обеспечивать демонстрацию изменения сопротивления управляемых колес повороту (значение сопротивления должно задаваться уменьшением коэффициента сцепления колес с опорой, на которой они установлены посредствам гидравлического нагружающего устройства). Требования к конструкции и устройству стенда: – Стенд должен быть выполнен в виде напольной конструкции, представляющей совокупность элементов кузова, передней подвески, ходовой части и рулевого управления с гидроусилителем автомобиля марки ВАЗ маятникового типа, смонтированную на металлической раме. На раме стенда должны быть закреплены и взаимно функционировать в реальном времени компоненты стенда описанные в предыдущем предложении и отражающие реальную работу рулевого управления с гидроусилителем автомобиля марки ВАЗ. Стенд должен включать оригинальные детали и узлы рулевого управления и передней подвески автомобилей марки ВАЗ используемые при конвейерной сборке, а так же при обслуживании автомобилей указанной марки на СТО. – На раме должна быть смонтирована панель управления стендом и контроля исследуемых показателей содержащая электронное устройство для анализа и обработки информации. На элементе конструкции, передающем усилие нагрузки на оси управляемых колес, должны быть смонтированы тензометрические датчики, позволяющие регистрировать величину данного усилия в реальном времени. Условные обозначения основных измеряемых параметров отображаемых на панели управления должны быть выполнены путем фотомеханической печати на анодированном листовом алюминии. – Информация с датчиков должна обрабатываться управляемыми усилителями и выводиться на панель управления стенда, оснащенную цифровым табло. На панели управления стенда в режиме реального времени должны отображаться следующие параметры: давление жидкости контуре регулирования усилия ГУР; нагрузка на управляемые колеса; давление жидкости в линии нагнетания насоса; частота вращения коленчатого вала ДВС. – При изготовлении стенда должны быть использованы новые узлы, детали и материалы. – Силовая рама должна быть изготовлена из стального проката с полимерно-порошковым покрытием. – Привод насоса ГУР должен осуществляться при помощи электродвигателя управляемого частотным преобразователем. Технические характеристики: 1. Максимальная потребляемая мощность, не более, кВт 3 2. Суммарная нагрузка на оси управляемых колес, не более, Н 6000 3. Напряжение питания, В 220 4. Род тока, частота, Гц Переменный ток, 50 5. Датчик усилия На базе тензорезистора KFG- 30-120-C1-11 или эквивалент 6. Габариты стенда, не более, мм 1600х1400х1600 7. Вес, не более, кг 180 | 355.15 | 8
572 | 06.02.01.03 ЛС «Рулевое управление с электрическим усилителем ВАЗ 1118» | Назначение. Стенд предназначен для проведения комплекса практических работ по изучению конструкции рулевого управления легковых автомобилей с электрическим усилителем, принципов их функционирования и режимов работы, а также формированию первоначальных навыков по техническому обслуживанию и ремонту автомобиля в курсах «Устройство автомобильной техники», «Эксплуатация автомобильной техники», «Конструкция и расчет автомобильной техники». Описание. Стенд должен быть выполнен в виде напольной рамной конструкции, представляющей совокупность взаимно функционирующих элементов кузова, передней подвески, ходовой части и рулевого управления с электроусилителем переднеприводного автомобиля марки ВАЗ. Стенд должен включать оригинальные детали и узлы рулевого управления и передней подвески переднеприводных автомобилей марки ВАЗ, используемые при конвейерной сборке, а также при обслуживании автомобилей указанной марки на СТО. Стенд должен обеспечивать демонстрацию изменения сопротивления управляемых колес повороту (значение сопротивления задается уменьшением коэффициента сцепления колес с опорой, на которой они установлены посредствам гидравлического нагружающего устройства). Модуль управления стендом и контроля исследуемых показателей, должен содержать электронное устройство для анализа и обработки информации. На элементе конструкции, передающем усилие нагрузки на оси управляемых колес, должен быть смонтирован тензометрический датчик, позволяющий регистрировать величину данного усилия в реальном времени. Лицевая панель модуля управления должна быть изготовлена из алюминиевого листа толщиной не менее 2мм с нанесенными, путем металлографической печати, названиями и обозначениями приборов, сигнализаторов и органов управления. Информация с датчиков должна обрабатываться управляемыми усилителями и выводиться на панель управления стенда, оснащенную цифровым табло. На панели управления стендом в режиме реального времени должны отображаться следующие параметры: вращающий момент, приложенный к рулевому колесу; нагрузка на управляемые колеса; сила тока, потребляемая ЭУР; скорость движения автомобиля; частота вращения коленчатого вала ДВС. При изготовлении стенда должны быть использованы только новые узлы, детали и материалы. Силовая рама должна быть изготовлена из стального проката и покрыта защитным с полимерно-порошковым покрытием. В состав лабораторного стенда должен входить интерактивный программно-информационный комплекс по курсу «Электрооборудование автомобиля». Программно-информационный комплекс должен являться учебно-наглядным пособием, объединяющим в себе структурированный комплект демонстрационных модулей по курсу «Электрооборудование автомобиля» для проведения аудиторных занятий с использованием интерактивной доски или мультимедиа-проектора. Комплекс должен поддерживать режимы двумерной визуализации (2D) и трехмерной визуализации (3D), передающий группе обучаемых значительно больше информации о принципах работы изучаемых типов реле в простой для восприятия форме с целью как более глубокого понимания материала, так и ускорения обучения. Виртуальные модели приборов выполнены по технологии трехмерного имитационного моделирования с высокой степенью детализации, полным соответствием виртуальной модели действию реальных объектов. Интерактивные элементы управления позволяют задавать схемы подключения, параметры работы приборов, проводить эксперименты, наглядно демонстрирующие принципы работы в режиме реального времени. Пользовать динамически может выбирать необходимый угол обзора, приближать и удалять объекты. Просматривать работу моделей как в 2D (восприятие на плоскости экрана), так и в 3D режиме (режим пространственного восприятия). Также входящие в состав комплекса модули должны содержать компьютерную анимацию, рисунки, схемы, таблицы, формулы, графики, позволяющие преподавателю наглядно демонстрировать темы изучаемого курса. Для управления демонстрацией анимационных роликов в них должны быть предусмотрены интерактивные элементы управления. Объединяющая модули программная оболочка, должна иметь оглавление, позволяющее просмотреть модуль по выбранной теме. Программно-информационный комплекс должен содержать не менее 149 модулей по следующим разделам курса «Электрооборудование автомобиля»: Назначение, устройство и работа аккумуляторной батареи; Устройство и принцип действия свинцовой аккумуляторной батареи (АКБ) ; Основные характеристики АКБ ; Маркировка АКБ ; Обслуживание и хранение АКБ; Назначение, устройство и работа генераторной установки; Устройство генератора ; Принцип работы генератора ; Назначение регулятора напряжения ; Классификация регуляторов напряжения; Назначение, устройство и работа системы зажигания; Общая схема системы зажигания; Катушка зажигания (назначение, устройство и принцип работы) ; Провода высокого напряжения (назначение и устройство) ; Свечи зажигания (назначение, устройство, маркировка) ; Устройство управления накопителем энергии ; Контактная система зажигания (распределитель зажигания) ; Контактно-транзисторная система зажигания ; Бесконтактная система зажигания; Назначение, устройство и работа стартера; Устройство стартера ; Состав системы электростартерного пуска ДВС; Назначение, устройство и работа приборов освещения, световой и звуковой сигнализации, контрольно-измерительных приборов (КИП). Системы освещения и сигнализации ; Обязательный комплект световых приборов для всех автомобилей (требования к системам освещения) ; Маркировка и система обозначений световых приборов; Системы световой сигнализации ; Сигнализация поворотов ; Сигнализация торможения ; Аварийная сигнализация ; Сигнализация заднего хода ; Система освещения автомобиля КамАЗ ; Система освещения автомобиля ВАЗ-2110 ; Устройство и принцип работы передней фары с двухнитевой лампой ; Современные системы освещения ; Звуковая сигнализация ; Контрольно-измерительные приборы (КИП) (требования, состав) ; Электрические провода (бортовая электрическая сеть) ; Коммутирующие устройства ; Защитная аппаратура и помехоподавительные устройства. Необходимо наличие документации по инсталляции, настройке и эксплуатации программно-информационного комплекса. Документация по информационному ресурсу должна содержать следующую информацию: Инструкция по инсталляции и настройке программно-информационного комплекса; Инструкция по эксплуатации программно-информационного комплекса, которая должна содержать подробные сведения о порядке и правилах работы, основных функциях и операциях при работе с программой. Состав: лабораторный стенд «Рулевое управление с электрическим усилителем легкового автомобиля» в соответствии с описанием, интерактивный программно-информационный комплекс по курсу «Электрооборудование автомобиля», паспорт, руководство по эксплуатации. Технические характеристики: № Наименование параметра Значение параметра 1 Максимальная потребляемая мощность, кВт 2 2 Суммарная нагрузка на оси управляемых колес, Н 6000 3 Напряжение питания, В 220 4 Род тока, частота, Гц Переменный ток, 60 5 Датчик усилия На базе тензорезистора KFG- 30-120-C1-11 6 Габариты стенда, мм 1600х1400х1600 7 Напряжение питания стенда, В 220 8 Род тока, частота, Гц переменный, 50 9 Вес, кг 120 | 340.94 | 8
573 | 06.02.01.04 ЛС «Рулевое управление с гидравлическим усилителем грузового автомобиля» | Лабораторный стенд должен быть выполнен в виде напольной рамной конструкции, представляющей совокупность взаимно функционирующих в рабочем режиме элементов рулевого управления с гидроусилителем грузового автомобиля. Стенд должен включать оригинальные детали и узлы рулевого управления грузового автомобиля, используемые при конвейерной сборке, а также при обслуживании автомобилей указанной марки на СТО. При изготовлении стенда использованы новые узлы, детали и материалы. Силовая рама изготовлена из стального проката с полимерно-порошковым покрытием. На раме смонтирована панель управления стендом с системой контроля исследуемых показателей содержащей электронные датчики давления и устройство для анализа и обработки информации. Информация с датчиков обрабатывается управляемыми усилителями и выводится на панель управления стенда, оснащенную жидкокристаллическим цифровым табло. На панели управления стенда в режиме реального времени отображаются следующие параметры: угловая скорость рулевого колеса, усилие на рулевом колесе, время и скорость поворота управляемых колес, давление жидкости контурах ГУР. Состав: лабораторный стенд «Рулевое управление с гидравлическим усилителем грузового автомобиля» в соответствии с описанием, паспорт, руководство по эксплуатации. Габариты стенда, не более, мм 2500х1500х1600 Вес, не более, кг 430 | 738.71 | 10
574 | 06.02.02. Тракторная техника
575 | 06.02.02.01 ЛС «Рулевое управление с гидравлическим усилителем трактора МТЗ» | Стенд выполнен в виде напольной конструкции, представляющей совокупность элементов ходовой части (передний ведущий управляемый мост) и рулевого управления с гидроусилителем полноприводного трактора МТЗ, смонтированных на металлической раме оснащенной панелью управления. На раме стенда закреплены и взаимно функционируют в реальном времени компоненты стенда, описанные в предыдущем предложении и отражающие реальную работу рулевого управления с гидроусилителем трактора МТЗ и гидросистемы блокировки дифференциала. На раме смонтирована панель управления стендом с системой контроля исследуемых показателей содержащей электронные датчики давления и устройство для анализа и обработки информации. На панели управления стенда в режиме реального времени отображаются следующие параметры: угловая скорость рулевого колеса, усилие на рулевом колесе, время и скорость поворота управляемых колес, давление жидкости контурах ГУР и гидроуправления блокировкой дифференциала. Состав. Лабораторный стенд «Рулевое управление с гидравлическим усилителем трактора МТЗ» в соответствии с описанием, паспорт. Краткие технические характеристики: Напряжение питания, В 380 Габариты стенда, мм 2100х1800х2200 Вес, кг 350 | 580.59 | 8
576 | 06.02.02.03 ЛС «Диагностика рулевого управления трактора с усилителем гидрообъемного типа» | Назначение: Стенд должен быть предназначен для проведения комплекса практических работ по изучению конструкции, принципов работы и методов испытаний и диагностики рулевого управления тракторов с гидрообъемным усилителем, принципов их функционирования и режимов работы, а также формированию первоначальных навыков по техническому обслуживанию и ремонту автомобиля в курсах «Устройство автомобильной техники», «Эксплуатация автомобильной техники», «Конструкция и расчет автомобильной техники». комплект оборудования для диагностики и обслуживания приборов освещения и сигнализации грузовой и тракторной техники. Описание: – Стенд должен быть выполнен в виде напольной конструкции, представляющей совокупность элементов ходовой части (передний ведущий управляемый мост) и рулевого управления с гидрообъемным усилителем полноприводного трактора МТЗ семейства 1221, смонтированных на металлической раме оснащенной панелью управления. На раме стенда должны быть закреплены и взаимно штатно функционировать в реальном времени компоненты стенда, описанные в предыдущем предложении и отражающие реальную работу рулевого управления с гидрообъемным усилителем трактора МТЗ семейства 1221. Стенд должен включать оригинальные детали и узлы рулевого управления и переднего моста полноприводного трактора МТЗ семейства 1221 с ГОУР, используемые при конвейерной сборке, а также при обслуживании тракторов указанной марки на СТО. – На раме должны быть смонтирована панель управления стендом с системой контроля исследуемых показателей содержащей электронные датчики давления и устройство для анализа и обработки информации. Панель должна быть выполнена в корпусе из листового металлопроката покрытого износоустойчивой порошковой эмалью. Условные обозначения основных измеряемых параметров, отображаемых на панели управления и принципиальная схема рулевого управления трактора МТЗ с гидравлическим усилителем объемного типа, должны быть выполнены путем фотомеханической печати на анодированном листовом алюминии. В панели управления стендом должен быть смонтирован модуль сбора и анализа информации, выполненный на электронной плате, на базе контроллера типа MRM 1_0 со следующими техническими характеристиками: тип архитектуры: RISC; разрядность: 8-бит; тактовая частота: до 16МГц; размер области программы, не менее 8Кбайт; размер ОЗУ, не менее 512 Байт; размер EEPROM: , не менее 512 Байт; , не менее 8-аналоговых входов, , не менее 4-аналоговых выхода; , не менее 24-дискретных входа/выхода; поддержка интерфейсов: USB, RS-232, RS-485, SPI, I2C с напряжением от 0 до 10В, от 4 до 20мА; поддержка датчиков: тензометрические сопротивления, термосопротивления, термопары, цифровые микрометры, индукционные датчики, оптопары с открытым оптическим каналом; периферия, не менее 8-битное ЦАП, не менее 10-битное АЦП, не менее 8/16-разрядная ШИМ, не менее 8-/16-разрядный счетчик-таймер, аналоговый компаратор, оптически развязанные выходы типа открытый коллектор, токовые ключи; напряжение питания от 9 до 17 В, модуль должен иметь разъем типа USB для подключения ЭВМ; – Информация с датчиков должна обрабатываться управляемыми усилителями и выводится на панель управления стенда, оснащенную единым цифровым табло. На панели управления стенда в режиме реального времени должны отображаться следующие параметры: угловая скорость рулевого колеса, усилие на рулевом колесе, время и скорость поворота управляемых колес, давление жидкости контурах ГОУР; – При изготовлении стенда должны быть использованы новые узлы, детали и материалы. – Силовая рама должна быть изготовлена из стального проката с полимерно-порошковым покрытием. Технические характеристики: 1 Максимальная потребляемая мощность, не менее, кВт 4 2 Максимальное давление в гидросистеме, не менее, МПа 8 3 Напряжение питания, не менее, В 380 4 Габариты стенда, не менее, мм 2100х1800х2200 5 Вес, не менее, кг 350 | 1207.51 | 8
577 | 06.03. Стенды-тренажеры рулевое управление
578 | 06.03.01. Автомобильная техника
579 | 06.03.01.01 Учебный тренажер «Реечный рулевой механизм без ГУР» | Назначение. Стенд-тренажер предназначен для проведения, практических и лабораторных работ по изучению конструкции реечных рулевых механизмов легковых автомобилей, принципов их функционирования и режимов работы, а также формированию первоначальных навыков по диагностированию, техническому обслуживанию и ремонту реечных рулевых механизмов в курсах «Устройство автомобильной техники», «Эксплуатация автомобильной техники», «Конструкция и расчет автомобильной техники» », «Техническая эксплуатация и ремонт автомобиля». Описание. Стенд представляет собой реечный рулевой механизм легкового переднеприводного автомобиля семейства «ВАЗ», установленный на специализированном кантователе. Стенд предназначен для изучения последовательности процесса сборки-разборки и дефектовки реечного рулевого механизма. Рулевой механизм подготовлен для многократной сборки-разборки. Кантователь выполнен из стального металлопроката и покрыт защитной порошковой эмалью. Состав: реечный рулевой механизм легкового переднеприводного автомобиля семейства «ВАЗ»; кантователь; набор специального инструмента для сборки-разборки и дефектовки ведущего моста; набор универсального инструмента; паспорт; руководство с пошаговой инструкцией по сборке-разборке и дефектовке реечного рулевого механизма. Технические характеристики Габаритные размеры, не более, 900 х 500 х 500 мм Масса, не более, 10 кг | 21.31 | 4
580 | 06.03.01.02 Учебный тренажер «Реечный рулевой механизм с ГУР» | Стенд-тренажер предназначен для проведения комплекса теоретических, практических и лабораторных работ по изучению конструкции рулевой системы, принципов их функционирования и режимов работы, а также формированию первоначальных навыков по диагностированию, техническому обслуживанию и ремонту автомобиля в курсах «Устройство автомобильной техники», «Эксплуатация автомобильной техники», «Конструкция и расчет автомобильной техники. Стенд представляет собой вращающуюся подставку с установленной на ней конструкцией передней подвески. Стенд предназначен для изучения последовательности процесса сборки-разборки, устройства и принципа действия. Позволяет обучить обслуживанию и ремонту. Элемент рулевой системы подготовлен для многократной сборки-разборки Состав • реечный рулевой механизм с ГУР; • набор инструмента для сборки-разборки • опора для крепления Технические характеристики Габаритные размеры, мм 1200 х 500 х 800 Масса, кг 30 | 71.04 | 4
581 | 06.03.01.03 Учебный тренажер «Рулевой механизм червячно-роликовый без ГУР» | Стенд-тренажер предназначен для проведения комплекса теоретических, практических и лабораторных работ по изучению конструкции рулевой системы, принципов их функционирования и режимов работы, а также формированию первоначальных навыков по диагностированию, техническому обслуживанию и ремонту автомобиля в курсах «Устройство автомобильной техники», «Эксплуатация автомобильной техники», «Конструкция и расчет автомобильной техники. Стенд представляет собой вращающуюся подставку с установленной на ней конструкцией передней подвески. Стенд предназначен для изучения последовательности процесса сборки-разборки, устройства и принципа действия. Позволяет обучить обслуживанию и ремонту. Элемент рулевой системы подготовлен для многократной сборки-разборки Состав • Рулевой механизм червячно-роликовый; • набор инструмента для сборки-разборки • опора для крепления Технические характеристики Габаритные размеры, мм 1200 х 500 х 800 Масса, кг 30 | 21.31 | 4
582 | 06.03.01.04 Учебный тренажер «Рулевой механизм червячно-роликовый с ГУР» | Стенд-тренажер предназначен для проведения комплекса теоретических, практических и лабораторных работ по изучению конструкции рулевой системы, принципов их функционирования и режимов работы, а также формированию первоначальных навыков по диагностированию, техническому обслуживанию и ремонту автомобиля в курсах «Устройство автомобильной техники», «Эксплуатация автомобильной техники», «Конструкция и расчет автомобильной техники. Стенд представляет собой вращающуюся подставку с установленной на ней конструкцией передней подвески. Стенд предназначен для изучения последовательности процесса сборки-разборки, устройства и принципа действия. Позволяет обучить обслуживанию и ремонту. Элемент рулевой системы подготовлен для многократной сборки-разборки Состав • Рулевой механизм червячно-роликовый с ГУР; • набор инструмента для сборки-разборки • опора для крепления Технические характеристики Габаритные размеры, мм 1200 х 500 х 800 Масса, кг 30 | 79.55 | 4
583 | 06.03.01.05 Учебный тренажер «Рулевое колесо» | Назначение. Стенд предназначен для проведения комплекса тренировок по формированию первоначальных навыков по различным приемам управления автомобилем. Описание. Стенд представляет собой рулевую колонку установленную на металлической подставке настольного исполнения покрытой защитной порошковой эмалью. Подставка снабжена подшипниковым узлом обеспечивающим свободное вращение рулевого колеса и кронштейном для надежной фиксации тренажера на учебной парте. Состав: рулевое колесо легкового автомобиля марки «ВАЗ» паспорт, металлическая подставка настольного исполнения. Технические характеристики стенда: Наименование параметра Значение Габаритные размеры, не более, мм 400х380х350 Вес, не более, кг 5 | 6.55 | 4
584 | 06.03.02. Тракторная техника
585 | 06.03.02.01 Учебный тренажер «Рулевое управление с гидравлическим усилителем трактора МТЗ» | Стенд-тренажер предназначен для проведения комплекса практических и лабораторных работ по изучению конструкции рулевой системы с гидравлическим усилителем трактора МТЗ, принципов ее функционирования и режимов работы, а также формированию первоначальных навыков по диагностированию, техническому обслуживанию и ремонту автомобиля в курсах «Устройство автомобильной техники», «Эксплуатация автомобильной техники», «Конструкция и расчет автомобильной техники. Стенд представляет собой мобильную раму из металлопроката с установленной на ней полнокомплектной конструкцией рулевой системы с гидравлическим усилителем трактора МТЗ подготовленной. Стенд предназначен для изучения последовательности процесса сборки-разборки, устройства и принципа действия. Позволяет обучить обслуживанию и ремонту. Элементы рулевой системы подготовлены для многократной сборки-разборки Состав • рулевая система с гидравлическим усилителем трактора МТЗ; • набор инструмента для сборки-разборки • руководство по выполнению сборочно/разборочных работ Технические характеристики Габаритные размеры, мм 1500 х 1500 х 1000 Масса, кг 90 | 210 | 4
586 | 06.05. Стенды-планшеты рулевое управление
587 | 06.05.01. Стенды-планшеты с натуральными деталями и узлами рулевое управление
588 | 06.05.01.01 Стенд-планшет "Электроусилитель рулевого управления" | "Назначение. Стенд-планшет предназначен для методического сопровождения учебного процесса по изучению электроусилителя рулевого управления легкового автомобиля, принципов их функционирования и режимов работы, а также формированию первоначальных навыков по техническому обслуживанию и ремонту автомобиля в курсах «Устройство автомобильной техники», «Эксплуатация автомобильной техники», «Конструкция и расчет автомобильной техники». Описание. Стенд-планшет представляет собой основание из МДФ толщиной, не менее 8 мм окантованное алюминиевым профилем. На основание наклеена подложка с цветографическим изображением электроусилителя рулевого управления легкового автомобиля переднеприводного, и смонтированы натуральные элементы в разрезе: электроусилитель рулевого управления. Габаритные размеры, не более, 850 х 1200 х 200 мм. Вес, не более 20 кг" | 56.82 | 2
589 | 06.05.01.02 Стенд-планшет "Гидроусилитель рулевого управления" | "Назначение. Стенд-планшет предназначен для методического сопровождения учебного процесса по изучению гидроусилителя рулевого управления легкового автомобиля, принципов их функционирования и режимов работы, а также формированию первоначальных навыков по техническому обслуживанию и ремонту автомобиля в курсах «Устройство автомобильной техники», «Эксплуатация автомобильной техники», «Конструкция и расчет автомобильной техники». Описание. Стенд-планшет представляет собой основание из МДФ толщиной, не менее 8 мм окантованное алюминиевым профилем. На основание наклеена подложка с цветографическим изображением гидроусилителя рулевого управления легкового автомобиля переднеприводного и смонтированы натуральные элементы в разрезе: гидроусилитель рулевого управления устанавливаемый на легковые переднеприводные автомобили марки «ВАЗ». Габаритные размеры, не более 850 х 1200 х 200 мм. Вес, не более 20 кг" | 85.24 | 2
590 | 06.05.01.03 Стенд-планшет "Насос гидроусилителя рулевого управления" | "Назначение. Стенд-планшет предназначен для методического сопровождения учебного процесса по изучению насоса гидроусилителя рулевого управления легкового автомобиля, принципов их функционирования и режимов работы, а также формированию первоначальных навыков по техническому обслуживанию и ремонту автомобиля в курсах «Устройство автомобильной техники», «Эксплуатация автомобильной техники», «Конструкция и расчет автомобильной техники». Описание. Стенд-планшет представляет собой основание из МДФ толщиной, не менее 8 мм окантованное алюминиевым профилем. На основание наклеена подложка с цветографическим изображением устройства насоса гидроусилителя рулевого управления легкового автомобиля переднеприводного и смонтированы натуральные элементы в разрезе: насос гидроусилителя рулевого управления устанавливаемый на легковые переднеприводные автомобили марки «ВАЗ». Габаритные размеры, не более 850 х 600 х 150 мм. Вес, не более 10 кг" | 35.52 | 2
591 | 06.05.01.04 Стенд-планшет "Рулевой механизм реечный ВАЗ-2170" | "Назначение. Стенд-планшет предназначен для методического сопровождения учебного процесса по изучению реечного рулевого механизма легковых автомобилей, принципов их функционирования и режимов работы, а также формированию первоначальных навыков по техническому обслуживанию и ремонту автомобиля в курсах «Устройство автомобильной техники», «Эксплуатация автомобильной техники», «Конструкция и расчет автомобильной техники». Описание. Стенд-планшет представляет собой основание из МДФ толщиной не менее 8 мм окантованное алюминиевым профилем. На основание наклеена подложка с цветографическим изображением устройства реечного рулевого механизма автомобилей марки ВАЗ 2170, и смонтирован натуральный элемент в разрезе: рулевая рейка серийно устанавливаемая на автомобили марки ВАЗ 2170. Состав: стенд-планшет в соответствии с описанием; паспорт. Технические характеристики стенда: Наименование параметра Значение Габаритные размеры, не более, мм 850х600х500 Вес, не более, кг 10" | 21.31 | 2
592 | 06.05.01.05 Стенд-планшет "Рулевой механизм червячно-роликовый ВАЗ-2106" | Стенд-планшет должен быть выполнен в виде плоской панели с наклеенной полиграфической пленкой с цветографическим изображением и закрепленным на панели натуральным образцом червячно-роликового рулевого механизма ВАЗ 2101-07 в разрезе. Панель должна быть окантована алюминиевым профилем и снабжена подвесами для настенного закрепления. На планшете должна быть изображена конструкция червячно-роликового рулевого механизма ВАЗ 2101-07. На натуральном образце рулевого механизма должны быть выполнены разрезы корпуса и крышки. Габаритные размеры, не более 600х850х200 мм. Вес, не более 10 кг. | 21.31 | 2
593 | 06.05.01.06 Стенд-планшет "Рулевой привод переднеприводного автомобиля" | Назначение. Стенд-планшет предназначен для методического сопровождения учебного процесса по изучению рулевого привода переднеприводного автомобиля, принципов его функционирования и режимов работы, а также формированию первоначальных навыков по техническому обслуживанию и ремонту автомобиля в курсах «Устройство автомобильной техники», «Эксплуатация автомобильной техники», «Конструкция и расчет автомобильной техники». Описание. Стенд-планшет представляет собой основание из МДФ толщиной не менее 8 мм окантованное алюминиевым профилем. На основание наклеена подложка с цветографическим изображением устройства рулевого привода переднеприводного автомобиля, и смонтирован натуральный элемент в разрезе: рулевой привод переднеприводного автомобиля серийно устанавливаемый на автомобили марки ВАЗ 2170. Состав: стенд-планшет в соответствии с описанием; паспорт. Технические характеристики стенда: Наименование параметра Значение Габаритные размеры, не более, мм 850х600х50 Вес, не более, кг 10 | 8.53 | 2
594 | 06.05.01.08 Гидроусилитель рулевого управления ВАЗ 2121 | Состав: Стенд-планшет с натуральными деталями и узлами, исполнение в алюминиевом профиле с подвесами. С изображением конструкции и схемы работы, механизм ГУР ВАЗ 2121 - натуральный образец. Габаритные размеры, вес 594 х 841 х150 мм , 7 кг | 56.82 | 2
595 | 06.05.01.09 Рулевое управление и передняя подвеска автобуса | Состав: Стенд-планшет с натуральными деталями и узлами, исполнение в алюминиевом профиле с подвесами. С изображением конструкции и схемы работы, рулевой механизм и амортизатор ГАЗ - натуральные образцы. Габаритные размеры, вес 594 х 841 х150 мм , 10 кг | 78.13 | 2
596 | 06.05.03. Стенды-планшеты светодинамические рулевое управление
597 | 06.05.03.01 Рулевое управление с ГУР грузового автомобиля | Назначение. Предназначен для проведения групповых практических занятий и самостоятельной работы учащихся в курсах «Устройство автомобильной техники», «Эксплуатация автомобильной техники», «Конструкция и расчет автомобильной техники», «Техническая эксплуатация и ремонт автомобиля». Обеспечивает изучение устройства и принципа действия рулевого управления автомобиля с усилителем, контроль качества усвоения учебного материала с элементами самоконтроля. Стенд представляет собой изображение, нанесенное на светопрозрачный материал. Магнитная указка позволяет управлять магниточувствительными сенсорами, включая индикацию элементов системы управления и гидромагистралей. Логикой действия стенда управляет встроенный контроллер. водителей, специалистов по техническому обслуживанию, ремонту и эксплуатации грузовых автомобилей. Состав • Стенд-планшет с изображением рулевого управления; • электронно-логическое устройство; • сенсоры; • светодиодная индикация элементов рулевого управления и гидромагистралей; • указка. Технические характеристики Электропитание от сети переменного тока: напряжение, В 220 ± 22 частота, Гц 50 Габаритные размеры, мм, не более 1500 x 90 x 1000 Масса (нетто), кг, не более 30 | 46.94 | 4
598 | 06.05.03.02 Рулевое управление с ГУР легкового автомобиля | Назначение. Предназначен для проведения групповых практических занятий и самостоятельной работы учащихся в курсах «Устройство автомобильной техники», «Эксплуатация автомобильной техники», «Конструкция и расчет автомобильной техники», «Техническая эксплуатация и ремонт автомобиля». Обеспечивает изучение устройства и принципа действия рулевого управления автомобиля с усилителем, контроль качества усвоения учебного материала с элементами самоконтроля. Стенд представляет собой изображение, нанесенное на светопрозрачный материал. Магнитная указка позволяет управлять магниточувствительными сенсорами, включая индикацию элементов системы управления и гидромагистралей. Логикой действия стенда управляет встроенный контроллер. водителей, специалистов по техническому обслуживанию, ремонту и эксплуатации легковых автомобилей. Состав • Стенд-планшет с изображением рулевого управления; • электронно-логическое устройство; • сенсоры; • светодиодная индикация элементов рулевого управления и гидромагистралей; • указка. Технические характеристики Электропитание от сети переменного тока: напряжение, В 220 ± 22 частота, Гц 50 Габаритные размеры, мм, не более 1500 x 90 x 1000 Масса (нетто), кг, не более 30 | 46.94 | 4
599 | 06.05.03.03 Рулевое управление с ЭУР легкового автомобиля | Назначение. Предназначен для проведения групповых практических занятий и самостоятельной работы учащихся в курсах «Устройство автомобильной техники», «Эксплуатация автомобильной техники», «Конструкция и расчет автомобильной техники», «Техническая эксплуатация и ремонт автомобиля». Обеспечивает изучение устройства и принципа действия рулевого управления автомобиля с усилителем, контроль качества усвоения учебного материала с элементами самоконтроля. Стенд представляет собой изображение, нанесенное на светопрозрачный материал. Магнитная указка позволяет управлять магниточувствительными сенсорами, включая индикацию элементов системы управления и гидромагистралей. Логикой действия стенда управляет встроенный контроллер. водителей, специалистов по техническому обслуживанию, ремонту и эксплуатации легковых автомобилей. Состав • Стенд-планшет с изображением рулевого управления; • электронно-логическое устройство; • сенсоры; • светодиодная индикация элементов рулевого управления и гидромагистралей; • указка. Технические характеристики Электропитание от сети переменного тока: напряжение, В 220 ± 22 частота, Гц 50 Габаритные размеры, мм, не более 1500 x 90 x 1000 Масса (нетто), кг, не более 30 | 46.94 | 4
600 | 06.05.03.04 Стенд-планшет «Рулевое управление легкового автомобиля» | "Стенд-планшет представляет собой каркасную конструкцию, на лицевой панели которой нанесено схематичное изображение рулевого управления легкового автомобиля. Рисунок на лицевой панели защищен от повреждения при использовании стенда методом ламинирования. В состав стенда-планшета входит: каркасная конструкция (ПВХ профиль шириной не более 90 мм; ДВП толщиной не более 3мм; пленка ПВХ с полноцветным изображением разрешением не менее 1400 dpi; комплект подвесов; электронно-логическое устройство на базе контроллера ADCS-P-5; кнопки управления). Питание электрической схемы стенда осуществляется стандартным импульсным блоком питания. На боковой панели стенда установлен разъем сетевого шнура и выключатель блока питания. Технические характеристики: питание: переменный ток частотой 50 Гц, напряжение 220 В; потребляемая мощность не более 50 Вт; габаритные размеры, не менее 841х90х594 мм; вес, не более 5 кг. | 49.41 | 4
601 | 06.06. Разрезные элементы рулевое управление
602 | 06.06.01. Автомобильная техника
603 | 06.06.01.01 Рулевое управление переднеприводного автомобиля | Стенд представляет собой элемент рулевого управления автомобиля в сборе с разрезами основных узлов и деталей. Состав • подвижная стойка (напольного исполнения) • Рулевое управление переднеприводного автомобиля в разрезе. | 21.31 | 4
604 | 06.06.01.02 Рулевое управление переднеприводного автомобиля с ГУР | Стенд представляет собой элемент рулевого управления автомобиля в сборе с разрезами основных узлов и деталей. Состав • подвижная стойка (напольного исполнения) • Рулевое управление переднеприводного автомобиляс ГУР в разрезе. | 85.24 | 4
605 | 06.06.01.03 Рулевое управление переднеприводного автомобиля с ЭУР | Стенд представляет собой элемент рулевого управления автомобиля в сборе с разрезами основных узлов и деталей. Состав • подвижная стойка (напольного исполнения) • Рулевое управление переднеприводного автомобиляс ЭУР в разрезе. | 63.93 | 4
606 | 06.06.01.04 Рулевое управление заднеприводного автомобиля | Назначение. Стенд предназначен для проведения комплекса теоретических, практических и лабораторных работ по изучению конструкции рулевого управления автомобиля, принципов их функционирования и режимов работы, а также формированию первоначальных навыков по техническому обслуживанию и ремонту автомобиля в курсах «Устройство автомобильной техники», «Эксплуатация автомобильной техники», «Конструкция и расчет автомобильной техники». Стенд представляет собой элемент рулевого управления автомобиля в сборе с разрезами основных узлов и деталей. Состав • подвижная стойка (напольного исполнения) • рулевое управление заднеприводного автомобиля в разрезе. | 14.21 | 4
607 | 06.06.01.05 Рулевое управление заднеприводного автомобиля с ГУР | Стенд представляет собой элемент рулевого управления автомобиля в сборе с разрезами основных узлов и деталей. Состав • подвижная стойка (напольного исполнения) • рулевое управление полноприводного автомобиля с ГУР в разрезе | 92.34 | 4
608 | 06.06.01.06 Рулевое управление грузового автомобиля | Назначение. Стенд предназначен для проведения комплекса практических работ по изучению конструкции рулевого управления грузовых автомобилей, принципов их функционирования и режимов работы, а также формированию первоначальных навыков по техническому обслуживанию и ремонту автомобиля в курсах «Устройство автомобильной техники», «Эксплуатация автомобильной техники», «Конструкция и расчет автомобильной техники». Описание. Стенд представляет собой рулевое управление грузового автомобиля в сборе на фрагменте рамы с разрезами основных элементов на подставке напольного исполнения покрытой защитной порошковой эмалью. В разрезе представлены: колесо рулевое; колонка; вал карданный; радиатор; клапан управления гидроусилителем; редуктор угловой; гидроусилитель с рулевым устройством; тяга продольная; сошка; шланг низкого давления; шланг высокого давления; насос гидроусилителя руля; сосуд гидросистемы. Состав: рулевое управление грузового автомобиля в сборе на фрагменте рамы с разрезами основных элементов, паспорт, металлическая подставка напольного исполнения. Технические характеристики стенда: Наименование параметра Значение Габаритные размеры, не более, мм 1500х1000х1500 Вес, не более, кг 200 | 149.16 | 4
609 | 06.06.01.07 Рулевой механизм винтроеечный КАМАЗ | Описание. Стенд представляет собой рулевой винтореечный механизм автомобиля марки «КАМАЗ» в сборе с разрезами на подставке настольного исполнения покрытой защитной порошковой эмалью. Состав: рулевой винтореечный механизм автомобиля марки «КАМАЗ» в разрезе, паспорт, металлическая подставка настольного исполнения. Технические характеристики стенда: Наименование параметра Значение Габаритные размеры, не более, мм 700х500х500 Вес, не более, кг 40 | 61.76 | 4
610 | 06.06.01.08 Рулевой механизм червячно-секторный УРАЛ | Описание. Стенд представляет собой рулевой механизм червячно-секторный "УРАЛ" в сборе с разрезами на подставке настольного исполнения покрытой защитной порошковой эмалью. Состав: рулевой механизм червячно-секторный "УРАЛ" в разрезе, паспорт, металлическая подставка настольного исполнения. Габаритные размеры, не более, мм 700х500х500 Вес, не более, кг 40 | 61.76 | 4
611 | 06.06.01.09 Рулевой механизм винтроеечный УРАЛ | Стенд представляет собой рулевой винтореечный механизм автомобиля марки «УРАЛ» в сборе с разрезами на подставке настольного исполнения покрытой защитной порошковой эмалью. Состав: рулевой винтореечный механизм автомобиля марки «УРАЛ» в разрезе, паспорт, металлическая подставка настольного исполнения. Габаритные размеры, не более, мм 700х500х500 Вес, не более, кг 40 | 61.76 | 4
612 | 06.06.01.10 Рулевой механизм винтроеечный ЗИЛ | Стенд представляет собой рулевой винтореечный механизм автомобиля марки «ЗИЛ» в сборе с разрезами на подставке настольного исполнения покрытой защитной порошковой эмалью. Состав: рулевой винтореечный механизм автомобиля марки «ЗИЛ» в разрезе, паспорт, металлическая подставка настольного исполнения. Габаритные размеры, не более, мм 700х500х500 Вес, не более, кг 40 | 61.76 | 6
613 | 06.06.01.11 Рулевой механизм червячно-роликовый ВАЗ без ГУР | Назначение. Стенд предназначен для проведения комплекса практических работ по изучению конструкции рулевых механизмов легковых автомобилей червячно-роликового типа, принципов их функционирования и режимов работы, а также формированию первоначальных навыков по техническому обслуживанию и ремонту автомобиля в курсах «Устройство автомобильной техники», «Эксплуатация автомобильной техники», «Конструкция и расчет автомобильной техники». Описание. Стенд представляет собой рулевой червячно-роликовый механизм автомобиля марки «ВАЗ» без ГУР в сборе с разрезами на подставке настольного исполнения покрытой защитной порошковой эмалью. Линии разреза покрыты красной защитной эмалью. Состав: рулевой червячно-роликовый механизм автомобиля марки «ВАЗ» без ГУР в разрезе, паспорт, металлическая подставка настольного исполнения. Технические характеристики стенда: Наименование параметра Значение Габаритные размеры, не более, мм 500х500х500 Вес, не более, кг 15 | 5.68 | 2
614 | 06.06.01.12 Рулевой механизм червячно-роликовый ГАЗ | Назначение. Стенд предназначен для проведения комплекса теоретических, практических и лабораторных работ по изучению конструкции рулевого управления автомобиля, принципов их функционирования и режимов работы, а также формированию первоначальных навыков по техническому обслуживанию и ремонту автомобиля в курсах «Устройство автомобильной техники», «Эксплуатация автомобильной техники», «Конструкция и расчет автомобильной техники». Стенд представляет собой элемент рулевого управления автомобиля в сборе с разрезами основных узлов и деталей. Состав • подвижная стойка (настольного исполнения) • разрезной элемент рулевого управления. | 14.21 | 4
615 | 06.06.01.13 Гидравлический усилитель переднеприводного автомобиля | Назначение. Стенд предназначен для проведения комплекса теоретических, практических и лабораторных работ по изучению конструкции рулевого управления автомобиля, принципов их функционирования и режимов работы, а также формированию первоначальных навыков по техническому обслуживанию и ремонту автомобиля в курсах «Устройство автомобильной техники», «Эксплуатация автомобильной техники», «Конструкция и расчет автомобильной техники». Стенд представляет собой элемент рулевого управления автомобиля в сборе с разрезами основных узлов и деталей. Состав • подвижная стойка (настольного исполнения) • разрезной элемент рулевого управления. | 71.04 | 4
616 | 06.06.01.14 Шестеренный насос ГУР | Назначение. Стенд предназначен для проведения комплекса теоретических, практических и лабораторных работ по изучению конструкции рулевого управления автомобиля, принципов их функционирования и режимов работы, а также формированию первоначальных навыков по техническому обслуживанию и ремонту автомобиля в курсах «Устройство автомобильной техники», «Эксплуатация автомобильной техники», «Конструкция и расчет автомобильной техники». Стенд представляет собой элемент рулевого управления автомобиля в сборе с разрезами основных узлов и деталей. Состав • подвижная стойка (настольного исполнения) • разрезной элемент рулевого управления. | 49.72 | 4
617 | 06.06.01.15 Пластинчатый насос ГУР | Стенд представляет собой элемент рулевого управления автомобиля в сборе с разрезами основных узлов и деталей. Состав • подвижная стойка (настольного исполнения) • разрезной элемент рулевого управления. | 63.93 | 4
618 | 06.06.01.16 Электромеханический усилитель ВАЗ | Назначение. Стенд предназначен для проведения комплекса теоретических, практических и лабораторных работ по изучению конструкции рулевого управления автомобиля, принципов их функционирования и режимов работы, а также формированию первоначальных навыков по техническому обслуживанию и ремонту автомобиля в курсах «Устройство автомобильной техники», «Эксплуатация автомобильной техники», «Конструкция и расчет автомобильной техники». Стенд представляет собой элемент рулевого управления автомобиля в сборе с разрезами основных узлов и деталей. Состав • подвижная стойка (настольного исполнения) • разрезной элемент рулевого управления. | 49.72 | 4
619 | 06.06.01.17 Рулевой механизм реечный ВАЗ | Стенд представляет собой рулевой реечный механизм автомобиля марки «ВАЗ» в сборе с разрезами на подставке настольного исполнения покрытой защитной порошковой эмалью. Состав: рулевой реечный механизм автомобиля марки «ВАЗ» в разрезе, паспорт, металлическая подставка настольного исполнения. Габаритные размеры, не более, мм 700х500х500 Вес, не более, кг 40 | 18.53 | 4
620 | 06.06.01.18 Насос ГУР КАМАЗ (пластинчатый) | Стенд представляет собой насос гидравлического усилителя автомобиля марки «КАМАЗ» пластинчатый в сборе с разрезами на подставке настольного исполнения покрытой защитной порошковой эмалью. Состав: насос гидравлического усилителя автомобиля марки «КАМАЗ» пластинчатый в сборе в разрезе, паспорт, металлическая подставка настольного исполнения. Габаритные размеры, не более, мм 700х500х500 Вес, не более, кг 40 | 18.53 | 4
621 | 06.06.01.19 Рулевой механизм червячно-роликовый с ГУР | Назначение. Стенд предназначен для проведения комплекса практических работ по изучению конструкции рулевых механизмов легковых автомобилей червячно-роликового типа с гидравлическим усилителем, принципов их функционирования и режимов работы, а также формированию первоначальных навыков по техническому обслуживанию и ремонту автомобиля в курсах «Устройство автомобильной техники», «Эксплуатация автомобильной техники», «Конструкция и расчет автомобильной техники». Описание. Стенд представляет собой рулевой червячно-роликовый механизм автомобиля марки «ВАЗ» с гидравлическим усилителем в сборе с разрезами на подставке настольного исполнения покрытой защитной порошковой эмалью. Линии разреза покрыты красной защитной эмалью. Состав: рулевой червячно-роликовый механизм автомобиля марки «ВАЗ» с ГУР в разрезе, паспорт, металлическая подставка настольного исполнения. Технические характеристики стенда: Наименование параметра Значение Габаритные размеры, не более, мм 500х500х500 Вес, не более, кг 15 | 54.12 | 4
622 | 06.06.01.20 Учебный комплект деталей рулевого управления | Учебный комплект предназначен для проведения комплекса теоретических и практических работ по изучению деталей рулевого управления транспортного средства категории «С», принципов их функционирования и режимов работы, а также формированию первоначальных навыков по техническому обслуживанию и ремонту автомобиля в курсах «Устройство автомобильной техники», «Эксплуатация автомобильной техники», «Конструкция и расчет автомобильной техники». Учебный комплект представляет собой следующие детали транспортного средства категории «С» марки «УРАЛ» в разрезе: - червячно-роликовых рулевой механизм; - наконечник рулевой тяги; - гидроусилитель разнесенного типа. Учебный комплект размещён в специальном деревянном ящике толщиной стенки, 18 мм, обеспечивающем наглядность демонстрации деталей и их хранение, а также ячейками для размещения в них отдельных деталей комплекта. Состав: Учебный комплект деталей рулевого управления транспортного средства категории «С», паспорт. Габаритные размеры (длина х ширина х высота), : 800х500х200мм Вес стенда, 30 кг. | 55.59 | 4
623 | 06.06.02. Тракторная техника
624 | 06.06.02.01 Рулевое управление трактора МТЗ | Назначение. Стенд предназначен для проведения комплекса теоретических, практических и лабораторных работ по изучению конструкции рулевого управления автомобиля, принципов их функционирования и режимов работы, а также формированию первоначальных навыков по техническому обслуживанию и ремонту автомобиля в курсах «Устройство автомобильной техники», «Эксплуатация автомобильной техники», «Конструкция и расчет автомобильной техники». Стенд представляет собой элемент рулевого управления автомобиля в сборе с разрезами основных узлов и деталей. Состав • стойка (напольного исполнения) • Рулевое управление трактора МТЗ частично в разрезе. | 113.65 | 4
625 | 06.06.02.02 Рулевой механизм трактора МТЗ | Назначение. Стенд предназначен для проведения комплекса теоретических, практических и лабораторных работ по изучению конструкции рулевого управления автомобиля, принципов их функционирования и режимов работы, а также формированию первоначальных навыков по техническому обслуживанию и ремонту автомобиля в курсах «Устройство автомобильной техники», «Эксплуатация автомобильной техники», «Конструкция и расчет автомобильной техники». Стенд представляет собой элемент рулевого управления автомобиля в сборе с разрезами основных узлов и деталей. Состав • стойка (напольного или настольного исполнения) • Рулевой механизм трактора МТЗ с ГУР в разрезе. | 71.04 | 6
626 | 06.10. Демонстрационные модели/стенды
627 | 06.10.01.01 Демонстрационный стенд "Регулировка схождения колёс" (АВТОКВАНТУМ) | Элементы демонстрационного учебного стенд ""Регулировка схождения колёс"" выполнены из прозрачного и цветного органического стекла, что позволяет обеспечить возможность демонстрации механизма на экране. С помощью регулируемой рулевой тяги обеспечена возможность продемонстрировать угол схождения колес. Габаритные размеры, не более, мм: 295 x 295 х 10 Вес, не более, кг: 1 Материал - Плексиглас | 17.29 | 4
628 | 06.10.01.02 Демонстрационный стенд "Рычаги подвески разной длины" (АВТОКВАНТУМ) | Элементы демонстрационного учебного стенда ""Рычаги подвески разной длины"" выполнены из прозрачного и цветного органического стекла, что позволяет обеспечить возможность демонстрации механизма на экране. обеспечена возможность демонстрации: смещения оси, изменение ширины колеи и развала колес, независимые перемещения колес. Габаритные размеры, не более, мм: 295 x 295 х 10 Вес, не более, кг: 1 Материал - Плексиглас | 17.29 | 4
629 | 06.10.01.03 Демонстрационный стенд "Геометрия рулевого управления" (АВТОКВАНТУМ) | Элементы демонстрационного учебного стенда ""Геометрия рулевого управления"" выполнены из прозрачного и цветного органического стекла, что позволяет обеспечить возможность демонстрации механизма на экране. представлено изображения для демонстрации: Изображение1- Одинаковый угол поворота обоих колес при параллельных рычагах. представлено изображения для демонстрации: Изображение 2- Неровный угол поворота обоих колес. Габаритные размеры, не более, мм: 295 x 295 х 10 Вес, не более, кг: 1 Материал - Плексиглас | 17.29 | 4
630 | 06.10.01.04 Демонстрационный стенд "Регулируемые углы установки колес" (АВТОКВАНТУМ) | Элементы демонстрационного учебного стенда ""Регулируемые углы установки колес"" выполнены из прозрачного и цветного органического стекла, что позволяет обеспечить возможность демонстрации механизма на экране. обеспечена возможность демонстрации изменения схождения и развала колес, наклон поворотного шкворня, разные смещения шкворня (положительный, ноль, отрицательный). Габаритные размеры, не более, мм: 295 x 295 х 10 Вес, не более, кг: 1 Материал - Плексиглас | 17.29 | 4
631 | 06.10.01.05 Демонстрационный стенд «Рулевое колесо. Ось руля» (АВТОКВАНТУМ) | Элементы демонстрационного учебного стенда «Рулевое колесо. Ось руля» выполнены из прозрачного и цветного органического стекла, что позволяет обеспечить возможность демонстрации механизма на экране. обеспечена возможность демонстрации схем управления с поворотным кругом и рулевым управлением с поворотными кулаками. Габаритные размеры, не более, мм: 295 x 295 х 10 Вес, не более, кг: 1 Материал - Плексиглас | 17.29 | 4
632 | 06.10.01.06 Демонстрационный стенд "Углы установки колеса" (АВТОКВАНТУМ) | Элементы демонстрационного учебного стенда ""Углы установки колеса"" выполнены из прозрачного и цветного органического стекла, что позволяет обеспечить возможность демонстрации механизма на экране. обеспечены следующие демонстрации: регулировка угла наклона шкворня, корректировка отрицательного, нулевого и положительного наклона колеса. Наблюдение за смещением и углом кастора Габаритные размеры, не более, мм: 295 x 295 х 10 Вес, не более, кг: 1 Материал - Плексиглас | 17.29 | 4
633 | 06.10.01.07 Демонстрационный стенд "Плечо обката" (АВТОКВАНТУМ) | Элементы демонстрационного учебного стенда ""Плечо обката"" выполнены из прозрачного и цветного органического стекла, что позволяет обеспечить возможность демонстрации механизма на экране. обеспечены следующие демонстрации: положительное, нулевое и отрицательное смещение. Положительное: колеса поворотом наружу Отрицательное: колеса внутрь Нулевое: колеса прямо Габаритные размеры, не более, мм: 295 x 295 х 10 Вес, не более, кг: 1 Материал - Плексиглас | 17.29 | 4
634 | 07. Кузов и дополнительное оборудование
635 | 07.01. Лабораторные комплексы (кузов)
636 | 07.01.00.01 АЛК «Гидравлические и пневматические системы автомобилей» | Комплект учебных модулей для изучения пневматических и гидравлических систем современного грузового автомобиля (8 модулей) Описание: Модули комплекта должны позволять расширить знания и методы, необходимые для функционального и структурного подхода при изучении различных систем, в которых используется пневматическая и гидравлическая энергия. Напряжение питания 220 В, Частота тока 50 Гц. Модули для изучения функциональных и конструктивных особенностей основы любого гидравлического контура, а также гидравлической системы подвески (электроклапан) и кабины (распределитель) Модули для изучения функциональных и конструктивных особенностей основы любого (хранение и распространение) пневматического контура, а также пневматической системы подвески (электроклапан) и дверь автобуса (распределитель) Модуль для изучения пневматической тормозной системы Реальные элементы автомобиля: электроклапаны распределители компрессор предохранительный клапан фильтр фильтр-отстойник маслёнка гидроцилиндр одно и двухстороннего действия с ограничителем расхода насос с объемной подачей регулятор давления регулируемый ограничитель давления ручное управление для опускания ковша ручное управление открытием дверей автобуса ручное управление опрокидыванием ручное управление подъемом/опусканием клапан быстрого отпускания тормозов | 1406.39 | 12
637 | 07.01.00.02 АЛК «Датчики и исполнительные механизмы легковых автомобилей» | Комплект учебных модулей для изучения датчиков и исполнительных механизмов различных узлов и агрегатов современного легкового автомобиля (8 модулей) Описание: Данная серия модулей должна быть предназначена для изучения датчиков, преобразователей и исполнительных механизмов и выполнена в виде макетов реальной величины расположенных на щитах. Изучение датчиков: - Модуль для изучения системы определения уровня жидкостей: датчик уровня масла с нитью накала, датчик уровня охлаждающей жидкости с электродами, датчик уровня топлива; - Модуль для изучения системы измерения температуры : датчик температуры окружающей среды и датчик температуры охлаждающей жидкости (терморезисторы); - Модуль для изучения системы измерения положений : датчик положения педали акселератора (угловой потенциометр), датчик высоты кузова (индуктивный); - Модуль для изучения системы измерения давления : датчик давления резервуара (моноконтакт сигнала при снижении), датчик давления (моноконтакт сигнала при повышении), датчик давления поступающего воздуха (передатчик давления), датчик давления масла (пьезо-электрический); - Модуль для изучения системы измерения скорости вращения : датчик скорости вращения колес (ABS-EBS) (индуктивный при наличии «меток»), датчик скорости движения автомобиля (эффект Холла), датчик скорости вращения колеса ABS (магнито-резистивный); Изучение преобразователей: Модуль для изучения системы управления электроклапаном Модуль для изучения систем управления различными реле: классическое реле, двойное реле, реле с выдержкой времени. Изучение исполнительных механизмов : Модуль для изучения системы управления электродвигателями : шаговый электродвигатель и двигатель постоянного тока. | 795.53 | 12
638 | 07.01.00.03 АЛК «Датчики и исполнительные механизмы грузовых автомобилей» | Комплект учебных модулей для изучения датчиков и исполнительных механизмов различных узлов и агрегатов современного грузового автомобиля (8 модулей) Описание: Данная серия модулей должна быть предназначена для изучения датчиков, преобразователей и исполнительных механизмов и выполнена в виде макетов реальной величины расположенных на щитах. Изучение датчиков: - Модуль для изучения системы определения уровня жидкостей: датчик уровня масла с нитью накала, датчик уровня охлаждающей жидкости с электродами, датчик уровня топлива; - Модуль для изучения системы измерения температуры : датчик температуры окружающей среды и датчик температуры охлаждающей жидкости (терморезисторы); - Модуль для изучения системы измерения положений : датчик положения педали акселератора (угловой потенциометр), датчик высоты кузова (индуктивный); - Модуль для изучения системы измерения давления : датчик давления резервуара (моноконтакт сигнала при снижении), датчик давления (моноконтакт сигнала при повышении), датчик давления поступающего воздуха (передатчик давления), датчик давления масла (пьезо-электрический); - Модуль для изучения системы измерения скорости вращения : датчик скорости вращения колес (ABS-EBS) (индуктивный при наличии «меток»), датчик скорости движения автомобиля (эффект Холла), датчик скорости вращения колеса ABS (магнито-резистивный); Изучение преобразователей: Модуль для изучения системы управления электроклапаном Модуль для изучения систем управления различными реле: классическое реле, двойное реле, реле с выдержкой времени. Изучение исполнительных механизмов : Модуль для изучения системы управления электродвигателями : шаговый электродвигатель и двигатель постоянного тока. | 1852.94 | по запросу
639 | 07.01.00.04 АЛК «Датчики и исполнительные механизмы тракторной техники» | Комплект учебных модулей для изучения датчиков и исполнительных механизмов различных узлов и агрегатов современного трактора (7 модулей) Описание: Данная серия модулей должна быть предназначена для изучения датчиков, преобразователей и исполнительных механизмов и выполнена в виде макетов реальной величины расположенных на щитах. Изучение датчиков: - Модуль для изучения системы определения уровня жидкостей: датчик уровня масла с нитью накала, датчик уровня охлаждающей жидкости с электродами, датчик уровня топлива; - Модуль для изучения системы измерения температуры : датчик температуры окружающей среды и датчик температуры охлаждающей жидкости (терморезисторы); - Модуль для изучения системы измерения положений : датчик положения педали акселератора (угловой потенциометр), датчик высоты кузова (индуктивный); - Модуль для изучения системы измерения давления : датчик давления резервуара (моноконтакт сигнала при снижении), датчик давления (моноконтакт сигнала при повышении), датчик давления поступающего воздуха (передатчик давления), датчик давления масла (пьезо-электрический); Изучение преобразователей: Модуль для изучения системы управления электроклапаном Модуль для изучения систем управления различными реле: классическое реле, двойное реле, реле с выдержкой времени. Изучение исполнительных механизмов : Модуль для изучения системы управления электродвигателями : шаговый электродвигатель и двигатель постоянного тока. | 1791.18 | по запросу
640 | 07.01.00.05 АЛК «Сигнализация легкового автомобиля» | Комплект учебных модулей для изучения датчиков и исполнительных механизмов различных узлов и агрегатов современного трактора (7 модулей) Описание: Данная серия модулей должна быть предназначена для изучения датчиков, преобразователей и исполнительных механизмов и выполнена в виде макетов реальной величины расположенных на щитах. Изучение датчиков: - Модуль для изучения системы определения уровня жидкостей: датчик уровня масла с нитью накала, датчик уровня охлаждающей жидкости с электродами, датчик уровня топлива; - Модуль для изучения системы измерения температуры : датчик температуры окружающей среды и датчик температуры охлаждающей жидкости (терморезисторы); - Модуль для изучения системы измерения положений : датчик положения педали акселератора (угловой потенциометр), датчик высоты кузова (индуктивный); - Модуль для изучения системы измерения давления : датчик давления резервуара (моноконтакт сигнала при снижении), датчик давления (моноконтакт сигнала при повышении), датчик давления поступающего воздуха (передатчик давления), датчик давления масла (пьезо-электрический); Изучение преобразователей: Модуль для изучения системы управления электроклапаном Модуль для изучения систем управления различными реле: классическое реле, двойное реле, реле с выдержкой времени. Изучение исполнительных механизмов : Модуль для изучения системы управления электродвигателями : шаговый электродвигатель и двигатель постоянного тока. | 1173.53 | по запросу
641 | 07.02. Лабораторные стенды (электроборудование кузова)
642 | 07.02.00.06 Лабораторный стенд «Мультиплексорная электронная CAN система управления световыми приборами» | "Назначение Лабораторный стенд должен быть предназначен для проведения практических работ по изучению мультиплексорной электронной системы управления световыми приборами легкового автомобиля. Общие требования 1. Лабораторный стенд должен представлять собой действующую модель мультиплексорной электронной системы управления световыми приборами. 2. В составе электронной системы управления должны быть использованы оригинальные автомобильные датчики, электронные блоки и исполнительные механизмы, обеспечивающие полноценную работоспособность электронной CAN системы управления световыми приборами. 3 В стенде должны быть обеспечены возможности с помощью диагностического оборудования исследовать работу электронной системы управления, осуществлять поиск введённых в работу электронной системы легкового автомобиля неисправностей. 4. Для исследования уровня и формы сигналов, передаваемых по информационным шинам системы управления, в стенде должна быть предусмотрена возможность подключения измерительного оборудования к контактам в электрических цепях. Технические характеристики: – электропитание от сети переменного тока, В 220; – частота питающего напряжения, Гц 50; – габаритные размеры, мм, не более 1640х700х1560; – масса, кг, не более 80; – Количество мест для обучаемых, чел. 3. Состав: – каркас; – лицевая панель; – лабораторный стол; – персональный компьютер; – комплект силовых и информационных кабелей; – техническая документация; – программно-методический комплект «Электрооборудование автомобилей» Краткое техническое описание элементов стенда 1. Каркас. Каркас должен быть выполнен из алюминиевого профиля и иметь габаритные размеры не более – 1530х160х810. В каркасе должны быть установлены лицевая панель и две задние раздвижные панели из ДВП толщиной не менее 3 мм. Внутри каркаса должны быть установлены: – блок питания с входным напряжением 220 В, выходным напряжением +12 В и мощностью не менее 300 Вт. На боковой поверхности каркаса должен быть установлен автоматический выключатель на напряжение 220В и ток срабатывания не более 6 А. 2. Лицевая панель. Лицевая панель должна быть выполнена из анодированного алюминия толщиной не менее 3 мм и иметь габаритные размеры не более – 1520х800 мм. На лицевую панель методом цветной металлографики должна быть нанесена мнемосхема мультиплексорной электронной системы управления световыми приборами автомобиля. На лицевой панели должны быть смонтированы оригинальные компоненты мультиплексорной электронной CAN системы управления световыми приборами легкового автомобиля: – центральный электронный блок управления с функциями: - управление передачей цифровых данных по мультиплексорным шинам разных уровней CAN1, CAN2, CAN3, LIN, - контроль управления электронными системами автомобиля; - защита электронных систем автомобиля от перегрузок и коротких замыканий; – комбинированная панель приборов с приборами: - стрелочные приборы спидометр и тахометр, - информационное табло с индикацией условных обозначений параметров электронных систем автомобиля; – электронный блок управления двигателем с функциями: - получение и обработка информации с электронных датчиков системы управления двигателем автомобиля, - управление электронными системами легкового автомобиля по выделенным линиям, - приём и передачи цифровых данных по мультиплексорной шине CAN1; – блок подрулевых переключателей с функциями: - управление габаритными огнями; - управление ближним и дальним светом фар; - управление лампами сигналов поворота; – кнопка аварийной сигнализации; – передние блок фары (2 шт.); – задние блок фары (2 шт.); – повторители указателей сигналов поворота (2 шт.), – блок адаптивного освещения с функциями: - автокоррекции угла наклона фар головного освещения, - включения фар адаптивного освещения; – диагностический разъём типа OBD-2 для подключения диагностического оборудования к мультиплексорной шине CAN 3. На лицевой панели должны быть смонтированы элементы индикации и управления: – модель замка зажигания (тумблер с двойным комплектом замыкающих контактов); – модель автоматической коробки передач легкового автомобиля (тумблер с двумя светодиодными индикаторами положения); – монитор с характеристиками: тип LCD, диагональ, не более - 19”; – контактные гнёзда с перемычками для подключения к цепям мультиплексорных шин осциллографа и введения неисправностей в работу системы управления автомобиля. 3. Лабораторный стол. Лабораторный стол должен быть предназначен для установки каркаса с передней панелью. Лабораторный стол должен иметь основание из металлической рамы, окрашенной полимерной краской и столешницу из ламинированной ДСП. Габаритные размеры стола должны быть не более 1640х700х750. 4. Персональный компьютер. Персональный компьютер должен иметь следующие характеристиками: – процессор CoreDuo с частотой работы процессора, не менее – 2,4 ГГц; – жесткий диск, не менее – 500Гб; – оперативная память, не менее – 2Гб; – привод DVD-RW; – клавиатура USB; – мышь оптическая, USB; – предустановленная лицензионная операционная система. 5. Комплект силовых и информационных кабелей: – кабель питания длиной, не менее – 1,8 м; – кабель для соединения монитора с компьютером, не менее – 1 м. 6. Техническая документация. Техническая документация должна быть выполнена в виде брошюр формата А4 или А5 и включать: – паспорт стенда; – техническое описание; – методические указания по проведению лабораторн6ых работ. 7. Модуль управления питанием и дистанционного контроля стенда предназначен для предотвращения несанкционированного преподавателем использования стенда, дистанционного контроля за режимом работы стендового оборудования, управления питанием нагрузок и измерения потребляемой мощности всеми узлами системы. Модуль должен состоять из двух независимых блоков: контроля и удаленного управления. Для повышения ресурса модуля все переключательные элементы должны быть выполнены по сенсорной технологии: модуль должен обнаруживать приближение пальца к лицевой панели. Модуль должен содержать в себе коммутатор питания, который позволяет управлять подключением нагрузок и измерять потребляемую ими мощность. Управление модулем должно осуществляться следующими способами: вручную с помощью управляющих клавиш; с помощью персонального компьютера (в комплект поставки не входит), который должен подключаться к модулю через интерфейс USB, через терминал и посредством ПО, прилагаемого к стенду, посредствам блока удалённого управления. Для наглядного отображения измеряемых параметров в модуле должен быть установлен полноцветный TFT дисплей с возможностью отображения данных как в числовом, так и в графическом формате. Состав блока контроля: многофункциональный дисплей; измеритель потребляемой мощности; емкостные (сенсорные) клавиши управления (более 10 шт.); светодиоды для индикации состояния модуля (не менее 10 шт.); разъемы для подключения потребителей (более 7 шт.); разъем для подключения к питающей сети; сменный плавкий предохранитель в держателе, смонтированном на задней панели модуля, для защиты от перегрузок всех каналов одновременно; разъем для подключения к управляющему компьютеру; мастер-ключ для отключения парольного запроса в случае утери блока удаленного управления (не менее 1 шт.). Многофункциональный дисплей: диагональ – не менее 7,5 см; технология отображения - TFT; число допустимых отображаемых цветов – не менее 65 тысяч. Измеритель потребляемой мощности: диапазон измерений: от не более 0 до не менее 1 КВт по каждому из доступных каналов; должно производиться измерение активной, реактивной мощности, угла разности фаз, коэффициента мощности, действующих значений напряжения и тока; не менее 4 независимых каналов для подключения потребителей. Емкостные (сенсорные) клавиши управления (более 10 шт.): управление питанием подключенных потребителей (более 2 шт.); управление питанием модуля (не менее 1 шт.); управление измерением мощности (более 5 шт.); должны реагировать на приближение пальца; должны отсутствовать движущееся механические части для увеличения ресурса. Светодиоды для индикации состояния модуля (не менее 10 шт.): не менее 3 светодиодов для отображения состояния связи с управляющим компьютером; не менее 3 светодиодов для отображения состояния нагрузок; не менее 1 светодиода для отображения наличия питания модуля; не менее 1 светодиода для отображения состояния блока удалённого управления. Разъемы для подключения потребителей (более 7 шт.): не менее 6 разъемов для подключения стандартных евро-вилок 220 вольт; не менее 1 разъема СНП-226 для подключения потребителей. Разъем для подключения к питающей сети должен представлять собой стандартный СНП-226 разъем для питания системы (не менее 1 шт.). Разъем для подключения к управляющему компьютеру: формат: USB 2.0 интерфейс; гальваническая развязка интерфейса от питающей сети и компонентов модуля; необходимо наличие драйверов для операционных систем Windows и Linux. Состав блока удалённого управления: графический дисплей с сенсорной панелью с возможностью вывода и ввода графической информации; модуль приема и передачи информации для управления устройством дистанционного контроля стендом с обеспечением криптографически стойкого шифрования; источник автономного питания с возможностью быстрой замены и подзарядкой от однофазной бытовой сети переменного тока; энергонезависимые часы реального времени для обеспечения генерации ключей шифрования с элементами псевдослучайности. Функциональные возможности блока удалённого управления: управление питанием всех каналов системы (включение/отключение) в ручном режиме с лицевой панели устройства или с помощью команд с подключенного персонального компьютера; система должна обеспечивать надежное шифрование данных между своими элементами криптостойким алгоритмом с поддержкой шифрования AES; система должна обеспечивать управление работой стенда при помощи особого ключа доступа или дистанционно, по запросу преподавателя, а данные должны передаваться беспроводным способом по зашифрованному каналу; должно проводиться измерение активной, реактивной мощности, разности фаз тока и напряжения, коэффициента мощности и действующих значений напряжения и тока по каждому каналу отдельно; вывод измеренных показаний должен производиться одновременно на TFT-дисплей, в компьютер, в блок удалённого контроля; должна присутствовать защита от непреднамеренного включения/отключения модуля специальной емкостной клавишей с задержкой действия; должна присутствовать возможность задавать исходное (после включения) состояние всех выходов. Отображение результатов измерения на многофункциональном TFT-дисплее должно производиться в следующих режимах: режим отображения численных измерений по всем каналам; режим отображения одного или двух графиков измеряемых величин по времени; графическое меню с управлением при помощи емкостных кнопок; меню настроек для выбора исходного состояния выходов модуля и разрешения управления с компьютера. Интерфейс USB 2.0 для подключения к персональному компьютеру должен обеспечивать: передачу всех измеренных параметров в компьютер; управление выходами модуля, если это разрешено в его настройках. Технические характеристики модуля управления питанием и дистанционного контроля стенда: подключение не менее 4 групп различных устройств с питанием 220 вольт с индивидуальным управлением каждой; максимальная допустимая суммарная потребляемая мощностью по всем каналам не менее 2000 Ватт; измерение потребляемой мощности каждого канала с точностью не хуже 5%; собственная потребляемая мощность от сети не более 25 Ватт; максимальная мощность приемопередатчика на устройстве дистанционного контроля: не более 80 милливатт; напряжение питания блока контроля: 220 вольт ±30%; напряжение питания блока удаленного управления: не более 5 вольт; время автономной работы блока удалённого управления: не менее 48 часов; число отображаемых цветов на дисплее блока удаленного контроля: не менее 65535; диагональ дисплея блока удаленного контроля: не менее 8 см. Конструктивные особенности блока контроля: лицевая и тыльная панели корпуса должны быть изготовлены из анодированного алюминия с надписями и рисунками, нанесенными методом металлографики, а также пластиковыми элементами из двухслойного материала, надписи на которых должны быть выполнены методом фрезеровки; TFT дисплей должен быть расположен на передней панели модуля и должен быть защищен от внешних воздействий защитной прозрачной накладкой; габариты модуля, не более (Ш х Д х В): 450 х 230 х 90 мм; материал корпуса: пластмасса; USB-BF розетка для соединения с компьютером должен находиться в задней части модуля; специализированный разъем для мастер ключа для отключения парольной защиты должен находиться на задней части модуля.. Перечень лабораторных работ 1. Изучение общей структуры мультиплексорной электронной системы легкового автомобиля. 2. Анализ параметров электронных блоков, исполнительных устройств и датчиков мультиплексорной электронной системы управления световыми приборами легкого автомобиля; 3. Изучение работы мультиплексорной электронной системы управления световыми приборами легкового автомобиля в ручном и автоматическом режимах; 4. Диагностика и поиск неисправностей в мультиплексорной электронной системе управления световыми приборами легкового автомобиля. | 926.47 | 8
643 | 07.02.00.07 Лабораторный стенд «Мультиплексорная электронная CAN система управления приводами стеклоподъёмников и зеркал» | Лабораторный стенд должен быть предназначен для проведения практических работ по изучению мультиплексорной электронной CAN системы управления приводами стеклоподъёмников и боковых зеркал легкового автомобиля. Общие требования 1. Лабораторный стенд должен представлять собой действующую модель мультиплексорной электронной системы управления приводами стеклоподъёмников и боковых зеркал. 2. В составе электронной системы управления должны быть использованы оригинальные автомобильные датчики, электронные блоки и исполнительные механизмы, обеспечивающие полноценную работоспособность электронной CAN системы управления приводами стеклоподъёмников и боковых зеркал. 3 В стенде должны быть обеспечены возможности с помощью диагностического оборудования исследовать работу электронной системы управления, осуществлять поиск введённых в работу электронной системы легкового автомобиля неисправностей. 4. Для исследования уровня и формы сигналов, передаваемых по информационным шинам системы управления, в стенде должны быть предусмотрены возможности подключения измерительного оборудования к контактам в электрических цепях. Технические характеристики: – электропитание от сети переменного тока, В 220; – частота питающего напряжения, Гц 50; – габаритные размеры, мм, не более 1420х650х1560; – масса, кг, не более 80; – Количество мест для обучаемых, чел. 3. Состав: – каркас; – лицевая панель; – лабораторный стол; – персональный компьютер; – комплект силовых и информационных кабелей; – техническая документация; – программно-методический комплект «Электрооборудование автомобилей» Краткое техническое описание элементов стенда 1. Каркас. Каркас должен быть выполнен из алюминиевого профиля и иметь габаритные размеры не более – 1310х160х810. В каркасе должны быть установлены лицевая панель и две задние раздвижные панели из ДВП толщиной не менее 3 мм. Внутри каркаса должны быть установлены: – блок питания с входным напряжением 220 В, выходным напряжением +12 В и мощностью не менее 200 Вт. На боковой поверхности каркаса должен быть установлен автоматический выключатель на напряжение 220В и ток срабатывания не более 6 А. 2. Лицевая панель. Лицевая панель должна быть выполнена из анодированного алюминия толщиной не менее 3 мм и иметь габаритные размеры не более – 1300х800 мм. На лицевую панель методом цветной металлографики должна быть нанесена мнемосхема мультиплексорной электронной системы управления стеклоподъёмниками и боковыми зеркалами легкового автомобиля. На лицевой панели должны быть смонтированы оригинальные компоненты мультиплексорной электронной CAN системы управления стеклоподъёмниками и боковыми зеркалами легкового автомобиля: – центральный электронный блок управления с функциями: - управление передачей цифровых данных по мультиплексорным шинам разных уровней CAN1, CAN2, CAN3, LIN, - контроль управления электронными системами автомобиля; - защита электронных систем автомобиля от перегрузок и коротких замыканий; – блоки управления приводами стеклоподъёмников (2 шт.); – блок управления приводами наружных зеркал; – электростеклоподъёмники (2 шт.); – зеркала с дистанционным управлением (2 шт.); – диагностический разъём типа OBD-2 для подключения диагностического оборудования к мультиплексорной шине CAN 3. На лицевой панели должны быть смонтированы элементы индикации и управления: – модель замка зажигания (тумблер с двойным комплектом замыкающих контактов); – монитор с характеристиками: тип LCD, диагональ, не более – 19”; – контактные гнёзда с перемычками для подключения к цепям мультиплексорных шин осциллографа и введения неисправностей в работу системы управления автомобиля. 3. Лабораторный стол. Лабораторный стол должен быть предназначен для установки каркаса с передней панелью. Лабораторный стол должен иметь основание из металлической рамы, окрашенной полимерной краской и столешницу из ламинированной ДСП. Габаритные размеры стола должны быть не более 1420х650х750. 4. Персональный компьютер. Персональный компьютер должен иметь следующие характеристиками: – процессор CoreDuo с частотой работы процессора, не менее – 2,4 ГГц; – жесткий диск, не менее – 500Гб; – оперативная память, не менее – 2Гб; – привод DVD-RW; – клавиатура USB; – мышь оптическая, USB; – предустановленная лицензионная операционная система. 5. Комплект силовых и информационных кабелей: – кабель питания длиной, не менее – 1,8 м; – кабель для соединения монитора с компьютером, не менее – 1 м. 6. Техническая документация. Техническая документация должна быть выполнена в виде брошюр формата А4 или А5 и включать: – паспорт стенда; – техническое описание; – методические указания по проведению лабораторн6ых работ. 7. Модуль управления питанием и дистанционного контроля стенда предназначен для предотвращения несанкционированного преподавателем использования стенда, дистанционного контроля за режимом работы стендового оборудования, управления питанием нагрузок и измерения потребляемой мощности всеми узлами системы. Модуль должен состоять из двух независимых блоков: контроля и удаленного управления. Для повышения ресурса модуля все переключательные элементы должны быть выполнены по сенсорной технологии: модуль должен обнаруживать приближение пальца к лицевой панели. Модуль должен содержать в себе коммутатор питания, который позволяет управлять подключением нагрузок и измерять потребляемую ими мощность. Управление модулем должно осуществляться следующими способами: вручную с помощью управляющих клавиш; с помощью персонального компьютера (в комплект поставки не входит), который должен подключаться к модулю через интерфейс USB, через терминал и посредством ПО, прилагаемого к стенду, посредствам блока удалённого управления. Для наглядного отображения измеряемых параметров в модуле должен быть установлен полноцветный TFT дисплей с возможностью отображения данных как в числовом, так и в графическом формате. Состав блока контроля: многофункциональный дисплей; измеритель потребляемой мощности; емкостные (сенсорные) клавиши управления (более 10 шт.); светодиоды для индикации состояния модуля (не менее 10 шт.); разъемы для подключения потребителей (более 7 шт.); разъем для подключения к питающей сети; сменный плавкий предохранитель в держателе, смонтированном на задней панели модуля, для защиты от перегрузок всех каналов одновременно; разъем для подключения к управляющему компьютеру; мастер-ключ для отключения парольного запроса в случае утери блока удаленного управления (не менее 1 шт.). Многофункциональный дисплей: диагональ – не менее 7,5 см; технология отображения - TFT; число допустимых отображаемых цветов – не менее 65 тысяч. Измеритель потребляемой мощности: диапазон измерений: от не более 0 до не менее 1 КВт по каждому из доступных каналов; должно производиться измерение активной, реактивной мощности, угла разности фаз, коэффициента мощности, действующих значений напряжения и тока; не менее 4 независимых каналов для подключения потребителей. Емкостные (сенсорные) клавиши управления (более 10 шт.): управление питанием подключенных потребителей (более 2 шт.); управление питанием модуля (не менее 1 шт.); управление измерением мощности (более 5 шт.); должны реагировать на приближение пальца; должны отсутствовать движущееся механические части для увеличения ресурса. Светодиоды для индикации состояния модуля (не менее 10 шт.): не менее 3 светодиодов для отображения состояния связи с управляющим компьютером; не менее 3 светодиодов для отображения состояния нагрузок; не менее 1 светодиода для отображения наличия питания модуля; не менее 1 светодиода для отображения состояния блока удалённого управления. Разъемы для подключения потребителей (более 7 шт.): не менее 6 разъемов для подключения стандартных евро-вилок 220 вольт; не менее 1 разъема СНП-226 для подключения потребителей. Разъем для подключения к питающей сети должен представлять собой стандартный СНП-226 разъем для питания системы (не менее 1 шт.). Разъем для подключения к управляющему компьютеру: формат: USB 2.0 интерфейс; гальваническая развязка интерфейса от питающей сети и компонентов модуля; необходимо наличие драйверов для операционных систем Windows и Linux. Состав блока удалённого управления: графический дисплей с сенсорной панелью с возможностью вывода и ввода графической информации; модуль приема и передачи информации для управления устройством дистанционного контроля стендом с обеспечением криптографически стойкого шифрования; источник автономного питания с возможностью быстрой замены и подзарядкой от однофазной бытовой сети переменного тока; энергонезависимые часы реального времени для обеспечения генерации ключей шифрования с элементами псевдослучайности. Функциональные возможности блока удалённого управления: управление питанием всех каналов системы (включение/отключение) в ручном режиме с лицевой панели устройства или с помощью команд с подключенного персонального компьютера; система должна обеспечивать надежное шифрование данных между своими элементами криптостойким алгоритмом с поддержкой шифрования AES; система должна обеспечивать управление работой стенда при помощи особого ключа доступа или дистанционно, по запросу преподавателя, а данные должны передаваться беспроводным способом по зашифрованному каналу; должно проводиться измерение активной, реактивной мощности, разности фаз тока и напряжения, коэффициента мощности и действующих значений напряжения и тока по каждому каналу отдельно; вывод измеренных показаний должен производиться одновременно на TFT-дисплей, в компьютер, в блок удалённого контроля; должна присутствовать защита от непреднамеренного включения/отключения модуля специальной емкостной клавишей с задержкой действия; должна присутствовать возможность задавать исходное (после включения) состояние всех выходов. Отображение результатов измерения на многофункциональном TFT-дисплее должно производиться в следующих режимах: режим отображения численных измерений по всем каналам; режим отображения одного или двух графиков измеряемых величин по времени; графическое меню с управлением при помощи емкостных кнопок; меню настроек для выбора исходного состояния выходов модуля и разрешения управления с компьютера. Интерфейс USB 2.0 для подключения к персональному компьютеру должен обеспечивать: передачу всех измеренных параметров в компьютер; управление выходами модуля, если это разрешено в его настройках. Технические характеристики модуля управления питанием и дистанционного контроля стенда: подключение не менее 4 групп различных устройств с питанием 220 вольт с индивидуальным управлением каждой; максимальная допустимая суммарная потребляемая мощностью по всем каналам не менее 2000 Ватт; измерение потребляемой мощности каждого канала с точностью не хуже 5%; собственная потребляемая мощность от сети не более 25 Ватт; максимальная мощность приемопередатчика на устройстве дистанционного контроля: не более 80 милливатт; напряжение питания блока контроля: 220 вольт ±30%; напряжение питания блока удаленного управления: не более 5 вольт; время автономной работы блока удалённого управления: не менее 48 часов; число отображаемых цветов на дисплее блока удаленного контроля: не менее 65535; диагональ дисплея блока удаленного контроля: не менее 8 см. Конструктивные особенности блока контроля: лицевая и тыльная панели корпуса должны быть изготовлены из анодированного алюминия с надписями и рисунками, нанесенными методом металлографики, а также пластиковыми элементами из двухслойного материала, надписи на которых должны быть выполнены методом фрезеровки; TFT дисплей должен быть расположен на передней панели модуля и должен быть защищен от внешних воздействий защитной прозрачной накладкой; габариты модуля, не более (Ш х Д х В): 450 х 230 х 90 мм; материал корпуса: пластмасса; USB-BF розетка для соединения с компьютером должен находиться в задней части модуля; специализированный разъем для мастер ключа для отключения парольной защиты должен находиться на задней части модуля. Перечень лабораторных работ 1. Изучение общей структуры мультиплексорной электронной системы легкового автомобиля; 2. Анализ параметров электронных блоков, исполнительных устройств и датчиков мультиплексорной электронной системы управления приводами стеклоподъёмников и боковых зеркал легкого автомобиля; 3. Изучение работы мультиплексорной электронной системы управления приводами стеклоподъёмников и боковых зеркал легкового автомобиля; 4. Диагностика и поиск неисправностей в мультиплексорной электронной системе управления приводами стеклоподъёмников и боковых зеркал легкового автомобиля. | 926.47 | 8
644 | 07.02.00.08 Лабораторный стенд «Мультиплексорная электронная CAN система управления приводами стеклоочистителя и омывателя ветрового стекла» | Общие требования 1. Лабораторный стенд должен представлять собой действующую модель мультиплексорной электронной системы управления приводами стеклоочистителя и омывателя ветрового стекла. 2. В составе электронной системы управления должны быть использованы оригинальные автомобильные датчики, электронные блоки и исполнительные механизмы, обеспечивающие полноценную работоспособность электронной CAN системы управления приводами стеклоочистителя и омывателя ветрового стекла. 3 В стенде должны быть обеспечены возможности с помощью диагностического оборудования исследовать работу электронной системы управления, осуществлять поиск введённых в работу электронной системы легкового автомобиля неисправностей. 4. Для исследования уровня и формы сигналов, передаваемых по информационным шинам системы управления, в стенде должна быть предусмотрена возможность подключения измерительного оборудования к контактам в электрических цепях. Технические характеристики: – электропитание от сети переменного тока, В 220; – частота питающего напряжения, Гц 50; – габаритные размеры, мм, не более 1370х650х1560; – масса, кг, не более 80; – Количество мест для обучаемых, чел. 3. Состав: – каркас; – лицевая панель; – лабораторный стол; – персональный компьютер; – комплект силовых и информационных кабелей; – техническая документация; – программно-методический комплект «Электрооборудование автомобилей» Краткое техническое описание элементов стенда 1. Каркас. Каркас должен быть выполнен из алюминиевого профиля и иметь габаритные размеры не более – 1260х160х810. В каркасе должны быть установлены лицевая панель и две задние раздвижные панели из ДВП толщиной не менее 3 мм. Внутри каркаса должен быть установлен блок питания с входным напряжением 220 В, выходным напряжением +12 В и мощностью не менее 320 Вт; На боковой поверхности каркаса должен быть установлен автоматический выключатель на напряжение 220В и ток срабатывания не более 6 А. 2. Лицевая панель. Лицевая панель должна быть выполнена из анодированного алюминия толщиной не менее 3 мм и иметь габаритные размеры не более – 1250х800 мм. На лицевую панель методом цветной металлографики должна быть нанесена мнемосхема мультиплексорной электронной системы управления приводами стеклоочистителя и омывателя ветрового стекла легкового автомобиля. На лицевой панели должны быть смонтированы оригинальные компоненты мультиплексорной электронной CAN системы управления приводами стеклоочистителя и омывателя ветрового стекла легкового автомобиля: – центральный электронный блок управления с функциями: - управление передачей цифровых данных по мультиплексорным шинам разных уровней CAN1, CAN2, CAN3, LIN, - контроль управления электронными системами автомобиля; - защита электронных систем автомобиля от перегрузок и коротких замыканий; – подрулевые переключатели (2 шт.) с функциями: - управления электроприводами стеклоочистителя и омывателя лобового стекла, - управления электроприводами стеклоочистителя и омывателя заднего стекла, – электропривод стеклоочистителя лобового стекла; – электропривод стеклоочистителя заднего стекла; – электродвигатель омывателя лобового и заднего стёкол; – электродвигатель омывателя головных фар; – форсунки омывателя лобового стекла (2 шт.); – форсунка омывателя заднего стекла; – форсунки омывателя головных фар (2 шт.); – диагностический разъём типа OBD-2 для подключения диагностического оборудования к мультиплексорной шине CAN 3. На лицевой панели должны быть смонтированы элементы индикации и управления: – модель замка зажигания (тумблер с двойным комплектом замыкающих контактов); – модель автоматической коробки передач легкового автомобиля (тумблер с двумя светодиодными индикаторами положения); – монитор с характеристиками: тип LCD, диагональ, не более - 19”; – контактные гнёзда с перемычками для подключения к цепям мультиплексорных шин осциллографа и введения неисправностей в работу системы управления автомобиля. 3. Лабораторный стол. Лабораторный стол должен быть предназначен для установки каркаса с передней панелью. Лабораторный стол должен иметь основание из металлической рамы, окрашенной полимерной краской и столешницу из ламинированной ДСП. Габаритные размеры стола должны быть не более 1370х650х750. 4. Персональный компьютер. Персональный компьютер должен иметь следующие характеристиками: – процессор CoreDuo с частотой работы процессора, не менее – 2,4 ГГц; – жесткий диск, не менее – 500Гб; – оперативная память, не менее – 2Гб; – привод DVD-RW; – клавиатура USB; – мышь оптическая, USB; – предустановленная лицензионная операционная система. 5. Комплект силовых и информационных кабелей: – кабель питания, длиной, не менее - 1,8 м; – кабель для соединения монитора с компьютером, не менее - 1 м. 6. Техническая документация. Техническая документация должна быть выполнена в виде брошюр формата А4 или А5 и включать: – паспорт стенда; – техническое описание; – методические указания по проведению лабораторн6ых работ. 7. Модуль управления питанием и дистанционного контроля стенда предназначен для предотвращения несанкционированного преподавателем использования стенда, дистанционного контроля за режимом работы стендового оборудования, управления питанием нагрузок и измерения потребляемой мощности всеми узлами системы. Модуль должен состоять из двух независимых блоков: контроля и удаленного управления. Для повышения ресурса модуля все переключательные элементы должны быть выполнены по сенсорной технологии: модуль должен обнаруживать приближение пальца к лицевой панели. Модуль должен содержать в себе коммутатор питания, который позволяет управлять подключением нагрузок и измерять потребляемую ими мощность. Управление модулем должно осуществляться следующими способами: вручную с помощью управляющих клавиш; с помощью персонального компьютера (в комплект поставки не входит), который должен подключаться к модулю через интерфейс USB, через терминал и посредством ПО, прилагаемого к стенду, посредствам блока удалённого управления. Для наглядного отображения измеряемых параметров в модуле должен быть установлен полноцветный TFT дисплей с возможностью отображения данных как в числовом, так и в графическом формате. Состав блока контроля: многофункциональный дисплей; измеритель потребляемой мощности; емкостные (сенсорные) клавиши управления (более 10 шт.); светодиоды для индикации состояния модуля (не менее 10 шт.); разъемы для подключения потребителей (более 7 шт.); разъем для подключения к питающей сети; сменный плавкий предохранитель в держателе, смонтированном на задней панели модуля, для защиты от перегрузок всех каналов одновременно; разъем для подключения к управляющему компьютеру; мастер-ключ для отключения парольного запроса в случае утери блока удаленного управления (не менее 1 шт.). Многофункциональный дисплей: диагональ – не менее 7,5 см; технология отображения - TFT; число допустимых отображаемых цветов – не менее 65 тысяч. Измеритель потребляемой мощности: диапазон измерений: от не более 0 до не менее 1 КВт по каждому из доступных каналов; должно производиться измерение активной, реактивной мощности, угла разности фаз, коэффициента мощности, действующих значений напряжения и тока; не менее 4 независимых каналов для подключения потребителей. Емкостные (сенсорные) клавиши управления (более 10 шт.): управление питанием подключенных потребителей (более 2 шт.); управление питанием модуля (не менее 1 шт.); управление измерением мощности (более 5 шт.); должны реагировать на приближение пальца; должны отсутствовать движущееся механические части для увеличения ресурса. Светодиоды для индикации состояния модуля (не менее 10 шт.): не менее 3 светодиодов для отображения состояния связи с управляющим компьютером; не менее 3 светодиодов для отображения состояния нагрузок; не менее 1 светодиода для отображения наличия питания модуля; не менее 1 светодиода для отображения состояния блока удалённого управления. Разъемы для подключения потребителей (более 7 шт.): не менее 6 разъемов для подключения стандартных евро-вилок 220 вольт; не менее 1 разъема СНП-226 для подключения потребителей. Разъем для подключения к питающей сети должен представлять собой стандартный СНП-226 разъем для питания системы (не менее 1 шт.). Разъем для подключения к управляющему компьютеру: формат: USB 2.0 интерфейс; гальваническая развязка интерфейса от питающей сети и компонентов модуля; необходимо наличие драйверов для операционных систем Windows и Linux. Состав блока удалённого управления: графический дисплей с сенсорной панелью с возможностью вывода и ввода графической информации; модуль приема и передачи информации для управления устройством дистанционного контроля стендом с обеспечением криптографически стойкого шифрования; источник автономного питания с возможностью быстрой замены и подзарядкой от однофазной бытовой сети переменного тока; энергонезависимые часы реального времени для обеспечения генерации ключей шифрования с элементами псевдослучайности. Функциональные возможности блока удалённого управления: управление питанием всех каналов системы (включение/отключение) в ручном режиме с лицевой панели устройства или с помощью команд с подключенного персонального компьютера; система должна обеспечивать надежное шифрование данных между своими элементами криптостойким алгоритмом с поддержкой шифрования AES; система должна обеспечивать управление работой стенда при помощи особого ключа доступа или дистанционно, по запросу преподавателя, а данные должны передаваться беспроводным способом по зашифрованному каналу; должно проводиться измерение активной, реактивной мощности, разности фаз тока и напряжения, коэффициента мощности и действующих значений напряжения и тока по каждому каналу отдельно; вывод измеренных показаний должен производиться одновременно на TFT-дисплей, в компьютер, в блок удалённого контроля; должна присутствовать защита от непреднамеренного включения/отключения модуля специальной емкостной клавишей с задержкой действия; должна присутствовать возможность задавать исходное (после включения) состояние всех выходов. Отображение результатов измерения на многофункциональном TFT-дисплее должно производиться в следующих режимах: режим отображения численных измерений по всем каналам; режим отображения одного или двух графиков измеряемых величин по времени; графическое меню с управлением при помощи емкостных кнопок; меню настроек для выбора исходного состояния выходов модуля и разрешения управления с компьютера. Интерфейс USB 2.0 для подключения к персональному компьютеру должен обеспечивать: передачу всех измеренных параметров в компьютер; управление выходами модуля, если это разрешено в его настройках. Технические характеристики модуля управления питанием и дистанционного контроля стенда: подключение не менее 4 групп различных устройств с питанием 220 вольт с индивидуальным управлением каждой; максимальная допустимая суммарная потребляемая мощностью по всем каналам не менее 2000 Ватт; измерение потребляемой мощности каждого канала с точностью не хуже 5%; собственная потребляемая мощность от сети не более 25 Ватт; максимальная мощность приемопередатчика на устройстве дистанционного контроля: не более 80 милливатт; напряжение питания блока контроля: 220 вольт ±30%; напряжение питания блока удаленного управления: не более 5 вольт; время автономной работы блока удалённого управления: не менее 48 часов; число отображаемых цветов на дисплее блока удаленного контроля: не менее 65535; диагональ дисплея блока удаленного контроля: не менее 8 см. Конструктивные особенности блока контроля: лицевая и тыльная панели корпуса должны быть изготовлены из анодированного алюминия с надписями и рисунками, нанесенными методом металлографики, а также пластиковыми элементами из двухслойного материала, надписи на которых должны быть выполнены методом фрезеровки; TFT дисплей должен быть расположен на передней панели модуля и должен быть защищен от внешних воздействий защитной прозрачной накладкой; габариты модуля, не более (Ш х Д х В): 450 х 230 х 90 мм; материал корпуса: пластмасса; USB-BF розетка для соединения с компьютером должен находиться в задней части модуля; специализированный разъем для мастер ключа для отключения парольной защиты должен находиться на задней части модуля. Перечень лабораторных работ 1. Изучение общей структуры мультиплексорной электронной системы легкового автомобиля. 2. Анализ параметров электронных блоков, исполнительных устройств и датчиков мультиплексорной электронной системы управления приводами стеклоочистителей и омывателей легкого автомобиля. 3. Изучение работы мультиплексорной электронной системы управления приводами стеклоочистителей и омывателей легкового автомобиля в ручном и автоматическом режимах. 4. Диагностика и поиск неисправностей в мультиплексорной электронной системе управления приводами стеклоочистителей и омывателей легкового автомобиля. | 926.47 | 8
645 | 07.02.00.09 Лабораторный стенд «Мультиплексорная электронная CAN система управления аудиосистемой» | Общие требования 1. Лабораторный стенд должен представлять собой действующую модель мультиплексорной электронной системы управления аудисистемой легкового автомобиля. 2. В составе электронной системы управления должны быть использованы оригинальные автомобильные датчики, электронные блоки и исполнительные механизмы, обеспечивающие полноценную работоспособность электронной CAN системы управления аудисистемой автомобиля. 3 В стенде должны быть обеспечены возможности с помощью диагностического оборудования исследовать работу электронной системы управления, осуществлять поиск введённых в работу электронной системы легкового автомобиля неисправностей. 4. Для исследования уровня и формы сигналов, передаваемых по информационным шинам системы управления, в стенде должна быть предусмотрена возможность подключения измерительного оборудования к контактам в электрических цепях. Технические характеристики: – электропитание от сети переменного тока, В 220; – частота питающего напряжения, Гц 50; – габаритные размеры, мм, не более 1370х650х1560; – масса, кг, не более 80; – Количество мест для обучаемых, чел. 3. Состав: – каркас; – лицевая панель; – лабораторный стол; – персональный компьютер; – комплект силовых и информационных кабелей; – техническая документация; – программно-методический комплект «Электрооборудование автомобилей» Краткое техническое описание элементов стенда 1. Каркас. Каркас должен быть выполнен из алюминиевого профиля и иметь габаритные размеры не более – 1260х180х810. В каркасе должны быть установлены лицевая панель и две задние раздвижные панели из ДВП толщиной не менее 3 мм. Внутри каркаса должны быть установлены: – блок питания с входным напряжением 220 В, выходным напряжением +12 В и мощностью не менее 200 Вт. На боковой поверхности каркаса должен быть установлен автоматический выключатель на напряжение 220В и ток срабатывания не более 6 А. 2. Лицевая панель. Лицевая панель должна быть выполнена из анодированного алюминия толщиной не менее 3 мм и иметь габаритные размеры не более – 1260х800 мм. На лицевую панель методом цветной металлографики должна быть нанесена мнемосхема мультиплексорной электронной системы управления аудисистемой автомобиля. На лицевой панели должны быть смонтированы оригинальные компоненты мультиплексорной электронной CAN системы управления аудисистемой легкового автомобиля: – центральный электронный блок управления с функциями: - управление передачей цифровых данных по мультиплексорным шинам разных уровней CAN1, CAN2, CAN3, LIN, - контроль управления электронными системами автомобиля; - защита электронных систем автомобиля от перегрузок и коротких замыканий; – автомобильный мультимедийный центр с характеристиками: - сенсорный экран, не менее - 6"", - встроенный TV-тюнер, - встроенный радиотюнер FM/АМ/УКВ, - встроенный GPS приёмник - видеовход для камеры заднего вида, - максимальная выходная мощность - 4х50 Вт, - совместим с кнопками управления на руле; – динамики (4 шт) с характеристиками: - полоса пропускания, не менее 40000…18000 Гц, - сопротивление, не менее 4 Ом; – TV-антенна; – GPS-антена; – радиоантенна; – видеокамера; – парктроник включающий: - блок парктроник, - ультозвуковые датчики, - дисплей, с характеристиками: - напряжение питания - 9…15 В, - зона обнаружения препятствия - 0,1…1,5 м, - температурный режим - -30…+60 °С; – диагностический разъём типа OBD-2 с функцией подключение диагностического оборудования к мультиплексорной шине CAN 3. На лицевой панели должны быть смонтированы элементы индикации и управления: – модель замка зажигания (тумблер с двойным комплектом замыкающих контактов); – модель автоматической коробки передач легкового автомобиля (тумблер с двумя светодиодными индикаторами положения); – монитор с характеристиками: тип LCD, диагональ, не более - 19”; – контактные гнёзда с перемычками для подключения к цепям мультиплексорных шин осциллографа и введения неисправностей в работу системы управления автомобиля. 3. Лабораторный стол. Лабораторный стол должен быть предназначен для установки каркаса с передней панелью. Лабораторный стол должен иметь основание из металлической рамы, окрашенной полимерной краской и столешницу из ламинированной ДСП. Габаритные размеры стола должны быть не более 1370х650х750. 4. Персональный компьютер. Персональный компьютер должен иметь следующие характеристиками: – процессор CoreDuo с частотой работы процессора, не менее – 2,4 ГГц; – жесткий диск, не менее – 500Гб; – оперативная память, не менее – 2Гб; – привод DVD-RW; – клавиатура USB; – мышь оптическая, USB; – предустановленная лицензионная операционная система. 5. Комплект силовых и информационных кабелей: – кабель питания длиной, не менее – 1,8 м; – кабель для соединения монитора с компьютером, не менее – 1 м. 6. Техническая документация. Техническая документация должна быть выполнена в виде брошюр формата А4 или А5 и включать: – паспорт стенда; – техническое описание; – методические указания по проведению лабораторн6ых работ. 7. Модуль управления питанием и дистанционного контроля стенда предназначен для предотвращения несанкционированного преподавателем использования стенда, дистанционного контроля за режимом работы стендового оборудования, управления питанием нагрузок и измерения потребляемой мощности всеми узлами системы. Модуль должен состоять из двух независимых блоков: контроля и удаленного управления. Для повышения ресурса модуля все переключательные элементы должны быть выполнены по сенсорной технологии: модуль должен обнаруживать приближение пальца к лицевой панели. Модуль должен содержать в себе коммутатор питания, который позволяет управлять подключением нагрузок и измерять потребляемую ими мощность. Управление модулем должно осуществляться следующими способами: вручную с помощью управляющих клавиш; с помощью персонального компьютера (в комплект поставки не входит), который должен подключаться к модулю через интерфейс USB, через терминал и посредством ПО, прилагаемого к стенду, посредствам блока удалённого управления. Для наглядного отображения измеряемых параметров в модуле должен быть установлен полноцветный TFT дисплей с возможностью отображения данных как в числовом, так и в графическом формате. Состав блока контроля: многофункциональный дисплей; измеритель потребляемой мощности; емкостные (сенсорные) клавиши управления (более 10 шт.); светодиоды для индикации состояния модуля (не менее 10 шт.); разъемы для подключения потребителей (более 7 шт.); разъем для подключения к питающей сети; сменный плавкий предохранитель в держателе, смонтированном на задней панели модуля, для защиты от перегрузок всех каналов одновременно; разъем для подключения к управляющему компьютеру; мастер-ключ для отключения парольного запроса в случае утери блока удаленного управления (не менее 1 шт.). Многофункциональный дисплей: диагональ – не менее 7,5 см; технология отображения - TFT; число допустимых отображаемых цветов – не менее 65 тысяч. Измеритель потребляемой мощности: диапазон измерений: от не более 0 до не менее 1 КВт по каждому из доступных каналов; должно производиться измерение активной, реактивной мощности, угла разности фаз, коэффициента мощности, действующих значений напряжения и тока; не менее 4 независимых каналов для подключения потребителей. Емкостные (сенсорные) клавиши управления (более 10 шт.): управление питанием подключенных потребителей (более 2 шт.); управление питанием модуля (не менее 1 шт.); управление измерением мощности (более 5 шт.); должны реагировать на приближение пальца; должны отсутствовать движущееся механические части для увеличения ресурса. Светодиоды для индикации состояния модуля (не менее 10 шт.): не менее 3 светодиодов для отображения состояния связи с управляющим компьютером; не менее 3 светодиодов для отображения состояния нагрузок; не менее 1 светодиода для отображения наличия питания модуля; не менее 1 светодиода для отображения состояния блока удалённого управления. Разъемы для подключения потребителей (более 7 шт.): не менее 6 разъемов для подключения стандартных евро-вилок 220 вольт; не менее 1 разъема СНП-226 для подключения потребителей. Разъем для подключения к питающей сети должен представлять собой стандартный СНП-226 разъем для питания системы (не менее 1 шт.). Разъем для подключения к управляющему компьютеру: формат: USB 2.0 интерфейс; гальваническая развязка интерфейса от питающей сети и компонентов модуля; необходимо наличие драйверов для операционных систем Windows и Linux. Состав блока удалённого управления: графический дисплей с сенсорной панелью с возможностью вывода и ввода графической информации; модуль приема и передачи информации для управления устройством дистанционного контроля стендом с обеспечением криптографически стойкого шифрования; источник автономного питания с возможностью быстрой замены и подзарядкой от однофазной бытовой сети переменного тока; энергонезависимые часы реального времени для обеспечения генерации ключей шифрования с элементами псевдослучайности. Функциональные возможности блока удалённого управления: управление питанием всех каналов системы (включение/отключение) в ручном режиме с лицевой панели устройства или с помощью команд с подключенного персонального компьютера; система должна обеспечивать надежное шифрование данных между своими элементами криптостойким алгоритмом с поддержкой шифрования AES; система должна обеспечивать управление работой стенда при помощи особого ключа доступа или дистанционно, по запросу преподавателя, а данные должны передаваться беспроводным способом по зашифрованному каналу; должно проводиться измерение активной, реактивной мощности, разности фаз тока и напряжения, коэффициента мощности и действующих значений напряжения и тока по каждому каналу отдельно; вывод измеренных показаний должен производиться одновременно на TFT-дисплей, в компьютер, в блок удалённого контроля; должна присутствовать защита от непреднамеренного включения/отключения модуля специальной емкостной клавишей с задержкой действия; должна присутствовать возможность задавать исходное (после включения) состояние всех выходов. Отображение результатов измерения на многофункциональном TFT-дисплее должно производиться в следующих режимах: режим отображения численных измерений по всем каналам; режим отображения одного или двух графиков измеряемых величин по времени; графическое меню с управлением при помощи емкостных кнопок; меню настроек для выбора исходного состояния выходов модуля и разрешения управления с компьютера. Интерфейс USB 2.0 для подключения к персональному компьютеру должен обеспечивать: передачу всех измеренных параметров в компьютер; управление выходами модуля, если это разрешено в его настройках. Технические характеристики модуля управления питанием и дистанционного контроля стенда: подключение не менее 4 групп различных устройств с питанием 220 вольт с индивидуальным управлением каждой; максимальная допустимая суммарная потребляемая мощностью по всем каналам не менее 2000 Ватт; измерение потребляемой мощности каждого канала с точностью не хуже 5%; собственная потребляемая мощность от сети не более 25 Ватт; максимальная мощность приемопередатчика на устройстве дистанционного контроля: не более 80 милливатт; напряжение питания блока контроля: 220 вольт ±30%; напряжение питания блока удаленного управления: не более 5 вольт; время автономной работы блока удалённого управления: не менее 48 часов; число отображаемых цветов на дисплее блока удаленного контроля: не менее 65535; диагональ дисплея блока удаленного контроля: не менее 8 см. Конструктивные особенности блока контроля: лицевая и тыльная панели корпуса должны быть изготовлены из анодированного алюминия с надписями и рисунками, нанесенными методом металлографики, а также пластиковыми элементами из двухслойного материала, надписи на которых должны быть выполнены методом фрезеровки; TFT дисплей должен быть расположен на передней панели модуля и должен быть защищен от внешних воздействий защитной прозрачной накладкой; габариты модуля, не более (Ш х Д х В): 450 х 230 х 90 мм; материал корпуса: пластмасса; USB-BF розетка для соединения с компьютером должен находиться в задней части модуля; специализированный разъем для мастер ключа для отключения парольной защиты должен находиться на задней части модуля. Перечень лабораторных работ 1. Изучение общей структуры мультиплексорной электронной системы легкового автомобиля. 2. Анализ параметров электронных блоков, исполнительных устройств и датчиков мультиплексорной электронной системы управления аудисистемой легкого автомобиля. 3. Изучение работы мультиплексорной электронной системы управления аудисистемой легкового автомобиля. 5. Диагностика и поиск неисправностей в мультиплексорной электронной системе управления аудисистемой легкового автомобиля. | 926.47 | 8
646 | 07.02.00.10 Лабораторный стенд «Мультиплексорная электронная CAN система управления приводами замков дверей» | Общие требования 1. Лабораторный стенд должен представлять собой действующую модель мультиплексорной электронной системы управления приводами замков дверей автомобиля. 2. В составе электронной системы управления должны быть использованы оригинальные автомобильные датчики, электронные блоки и исполнительные механизмы, обеспечивающие полноценную работоспособность электронной CAN системы управления приводами замков дверей автомобиля. 3 В стенде должны быть обеспечены возможности с помощью диагностического оборудования исследовать работу электронной системы управления, осуществлять поиск введённых в работу электронной системы легкового автомобиля неисправностей. 4. Для исследования уровня и формы сигналов, передаваемых по информационным шинам системы управления, в стенде должны быть предусмотрены возможности подключения измерительного оборудования к контактам в электрических цепях. Технические характеристики: – электропитание от сети переменного тока, В 220; – частота питающего напряжения, Гц 50; – габаритные размеры, мм, не более 1520х650х1560; – масса, кг, не более 80; – Количество мест для обучаемых, чел. 3. Состав: – каркас; – лицевая панель; – лабораторный стол; – персональный компьютер; – комплект силовых и информационных кабелей; – техническая документация; – программно-методический комплект «Электрооборудование автомобилей» Краткое техническое описание элементов стенда 1. Каркас. Каркас должен быть выполнен из алюминиевого профиля и иметь габаритные размеры не более – 1410х160х810. В каркасе должны быть установлены лицевая панель и две задние раздвижные панели из ДВП толщиной не менее 3 мм. Внутри каркаса должны быть установлены: – блок питания с входным напряжением 220 В, выходным напряжением +12 В и мощностью не менее 320 Вт. На боковой поверхности каркаса должен быть установлен автоматический выключатель на напряжение 220В и ток срабатывания не более 6 А. 2. Лицевая панель. Лицевая панель должна быть выполнена из анодированного алюминия толщиной не менее 3 мм и иметь габаритные размеры не более – 1400х800 мм. На лицевую панель методом цветной металлографики должна быть нанесена мнемосхема мультиплексорной электронной системы управления приводами замков дверей автомобиля. На лицевой панели должны быть смонтированы оригинальные компоненты мультиплексорной электронной CAN системы управления приводами замков дверей легкового автомобиля: – центральный электронный блок управления с функциями: - управление передачей цифровых данных по мультиплексорным шинам разных уровней CAN1, CAN2, CAN3, LIN, - контроль управления электронными системами автомобиля; - защита электронных систем автомобиля от перегрузок и коротких замыканий; – электронный блок управления двигателем с функциями: - управления электронными системами легкового автомобиля, - приёма и передачи цифровых данных по мультиплексорной шине CAN1; – комбинированная панель приборов с приборами: - стрелочные приборы спидометр и тахометр, - информационное табло с индикацией условных обозначений параметров электронных систем автомобиля; – замок зажигания, в состав которого входят модуль иммобилайзера и ключ зажигания; – привода замков дверей (2 шт.); – привод замка багажника; – внешние ручки открывания дверей (2 шт.); – внутренние ручки открывания дверей (2 шт.); – лампа освещения салона; – диагностический разъём типа OBD-2 для подключения диагностического оборудования к мультиплексорной шине CAN 3. На лицевой панели должны быть смонтированы элементы индикации и управления: – монитор с характеристиками: тип LCD, диагональ, не более – 19”; – контактные гнёзда с перемычками для подключения к цепям мультиплексорных шин осциллографа и введения неисправностей в работу системы управления двигателем автомобиля. 3. Лабораторный стол. Лабораторный стол должен быть предназначен для установки каркаса с передней панелью. Лабораторный стол должен иметь основание из металлической рамы, окрашенной полимерной краской и столешницу из ламинированной ДСП. Габаритные размеры стола должны быть не более 1520х650х750. 4. Персональный компьютер. Персональный компьютер должен иметь следующие характеристиками: – процессор CoreDuo с частотой работы процессора, не менее – 2,4 ГГц; – жесткий диск, не менее – 500Гб; – оперативная память, не менее – 2Гб; – привод DVD-RW; – клавиатура USB; – мышь оптическая, USB; – предустановленная лицензионная операционная система. 5. Комплект силовых и информационных кабелей: – кабель питания, длиной, не менее - 1,8 м; – кабель для соединения монитора с компьютером, не менее - 1 м. 6. Техническая документация. Техническая документация должна быть выполнена в виде брошюр формата А4 или А5 и включать: – паспорт стенда; – техническое описание; – методические указания по проведению лабораторн6ых работ. 7. Модуль управления питанием и дистанционного контроля стенда предназначен для предотвращения несанкционированного преподавателем использования стенда, дистанционного контроля за режимом работы стендового оборудования, управления питанием нагрузок и измерения потребляемой мощности всеми узлами системы. Модуль должен состоять из двух независимых блоков: контроля и удаленного управления. Для повышения ресурса модуля все переключательные элементы должны быть выполнены по сенсорной технологии: модуль должен обнаруживать приближение пальца к лицевой панели. Модуль должен содержать в себе коммутатор питания, который позволяет управлять подключением нагрузок и измерять потребляемую ими мощность. Управление модулем должно осуществляться следующими способами: вручную с помощью управляющих клавиш; с помощью персонального компьютера (в комплект поставки не входит), который должен подключаться к модулю через интерфейс USB, через терминал и посредством ПО, прилагаемого к стенду, посредствам блока удалённого управления. Для наглядного отображения измеряемых параметров в модуле должен быть установлен полноцветный TFT дисплей с возможностью отображения данных как в числовом, так и в графическом формате. Состав блока контроля: многофункциональный дисплей; измеритель потребляемой мощности; емкостные (сенсорные) клавиши управления (более 10 шт.); светодиоды для индикации состояния модуля (не менее 10 шт.); разъемы для подключения потребителей (более 7 шт.); разъем для подключения к питающей сети; сменный плавкий предохранитель в держателе, смонтированном на задней панели модуля, для защиты от перегрузок всех каналов одновременно; разъем для подключения к управляющему компьютеру; мастер-ключ для отключения парольного запроса в случае утери блока удаленного управления (не менее 1 шт.). Многофункциональный дисплей: диагональ – не менее 7,5 см; технология отображения - TFT; число допустимых отображаемых цветов – не менее 65 тысяч. Измеритель потребляемой мощности: диапазон измерений: от не более 0 до не менее 1 КВт по каждому из доступных каналов; должно производиться измерение активной, реактивной мощности, угла разности фаз, коэффициента мощности, действующих значений напряжения и тока; не менее 4 независимых каналов для подключения потребителей. Емкостные (сенсорные) клавиши управления (более 10 шт.): управление питанием подключенных потребителей (более 2 шт.); управление питанием модуля (не менее 1 шт.); управление измерением мощности (более 5 шт.); должны реагировать на приближение пальца; должны отсутствовать движущееся механические части для увеличения ресурса. Светодиоды для индикации состояния модуля (не менее 10 шт.): не менее 3 светодиодов для отображения состояния связи с управляющим компьютером; не менее 3 светодиодов для отображения состояния нагрузок; не менее 1 светодиода для отображения наличия питания модуля; не менее 1 светодиода для отображения состояния блока удалённого управления. Разъемы для подключения потребителей (более 7 шт.): не менее 6 разъемов для подключения стандартных евро-вилок 220 вольт; не менее 1 разъема СНП-226 для подключения потребителей. Разъем для подключения к питающей сети должен представлять собой стандартный СНП-226 разъем для питания системы (не менее 1 шт.). Разъем для подключения к управляющему компьютеру: формат: USB 2.0 интерфейс; гальваническая развязка интерфейса от питающей сети и компонентов модуля; необходимо наличие драйверов для операционных систем Windows и Linux. Состав блока удалённого управления: графический дисплей с сенсорной панелью с возможностью вывода и ввода графической информации; модуль приема и передачи информации для управления устройством дистанционного контроля стендом с обеспечением криптографически стойкого шифрования; источник автономного питания с возможностью быстрой замены и подзарядкой от однофазной бытовой сети переменного тока; энергонезависимые часы реального времени для обеспечения генерации ключей шифрования с элементами псевдослучайности. Функциональные возможности блока удалённого управления: управление питанием всех каналов системы (включение/отключение) в ручном режиме с лицевой панели устройства или с помощью команд с подключенного персонального компьютера; система должна обеспечивать надежное шифрование данных между своими элементами криптостойким алгоритмом с поддержкой шифрования AES; система должна обеспечивать управление работой стенда при помощи особого ключа доступа или дистанционно, по запросу преподавателя, а данные должны передаваться беспроводным способом по зашифрованному каналу; должно проводиться измерение активной, реактивной мощности, разности фаз тока и напряжения, коэффициента мощности и действующих значений напряжения и тока по каждому каналу отдельно; вывод измеренных показаний должен производиться одновременно на TFT-дисплей, в компьютер, в блок удалённого контроля; должна присутствовать защита от непреднамеренного включения/отключения модуля специальной емкостной клавишей с задержкой действия; должна присутствовать возможность задавать исходное (после включения) состояние всех выходов. Отображение результатов измерения на многофункциональном TFT-дисплее должно производиться в следующих режимах: режим отображения численных измерений по всем каналам; режим отображения одного или двух графиков измеряемых величин по времени; графическое меню с управлением при помощи емкостных кнопок; меню настроек для выбора исходного состояния выходов модуля и разрешения управления с компьютера. Интерфейс USB 2.0 для подключения к персональному компьютеру должен обеспечивать: передачу всех измеренных параметров в компьютер; управление выходами модуля, если это разрешено в его настройках. Технические характеристики модуля управления питанием и дистанционного контроля стенда: подключение не менее 4 групп различных устройств с питанием 220 вольт с индивидуальным управлением каждой; максимальная допустимая суммарная потребляемая мощностью по всем каналам не менее 2000 Ватт; измерение потребляемой мощности каждого канала с точностью не хуже 5%; собственная потребляемая мощность от сети не более 25 Ватт; максимальная мощность приемопередатчика на устройстве дистанционного контроля: не более 80 милливатт; напряжение питания блока контроля: 220 вольт ±30%; напряжение питания блока удаленного управления: не более 5 вольт; время автономной работы блока удалённого управления: не менее 48 часов; число отображаемых цветов на дисплее блока удаленного контроля: не менее 65535; диагональ дисплея блока удаленного контроля: не менее 8 см. Конструктивные особенности блока контроля: лицевая и тыльная панели корпуса должны быть изготовлены из анодированного алюминия с надписями и рисунками, нанесенными методом металлографики, а также пластиковыми элементами из двухслойного материала, надписи на которых должны быть выполнены методом фрезеровки; TFT дисплей должен быть расположен на передней панели модуля и должен быть защищен от внешних воздействий защитной прозрачной накладкой; габариты модуля, не более (Ш х Д х В): 450 х 230 х 90 мм; материал корпуса: пластмасса; USB-BF розетка для соединения с компьютером должен находиться в задней части модуля; специализированный разъем для мастер ключа для отключения парольной защиты должен находиться на задней части модуля. Перечень лабораторных работ 1. Изучение общей структуры мультиплексорной электронной системы легкового автомобиля. 2. Анализ параметров электронных блоков, исполнительных устройств и датчиков мультиплексорной электронной системы управления приводами замков дверей легкого автомобиля. 3. Изучение работы мультиплексорной электронной системы управления приводами замков дверей легкового автомобиля. 4. Диагностика и поиск неисправностей в мультиплексорной электронной системе управления приводами замков дверей легкового автомобиля. | 926.47 | 8
647 | 07.02.00.11 Лабораторный стенд "Мультиплексорная электронная CAN система управления кондиционером" | Общие требования 1. Лабораторный стенд должен представлять собой действующую модель мультиплексорной электронной системы управления кондиционером легкового автомобиля. 2. В составе электронной системы управления должны быть использованы оригинальные автомобильные датчики, электронные блоки и исполнительные механизмы, обеспечивающие полноценную работоспособность электронной CAN системы управления кондиционером. 3 В стенде должны быть обеспечены возможности с помощью диагностического оборудования исследовать работу электронной системы управления, осуществлять поиск введённых в работу электронной системы легкового автомобиля неисправностей. 4. Для исследования уровня и формы сигналов, передаваемых по информационным шинам системы управления, в стенде должны быть предусмотрены возможности подключения измерительного оборудования к контактам в электрических цепях. Технические характеристики: – электропитание климатической установки от трёхфазной сети, В 380 – электропитание стенда от сети переменного тока, В 220 – частота питающего напряжения, Гц 50 – потребляемая мощность, кВА, не более 3 – габаритные размеры, мм, не более 2170х650х1560 – масса, кг, не более 150 – количество мест для обучаемых, чел. 3 Состав: – каркас; – лицевая панель; – лабораторный стол; – климатическая установка; – автомобильный диагностический прибор; – персональный компьютер; – комплект силовых и информационных кабелей; – техническая документация; – программно-методический комплект «Электрооборудование автомобилей» Краткое техническое описание элементов стенда 1. Каркас. Каркас должен быть выполнен из алюминиевого профиля и иметь габаритные размеры не более – 1210х160х810мм. В каркасе должны быть установлены лицевая панель и две задние раздвижные панели из ДВП толщиной не менее 3 мм. Внутри каркаса должны быть установлены: – блок питания с входным напряжением 220 В, выходным напряжением +12 В и мощностью не менее 200 Вт; На боковой поверхности каркаса должен быть установлен автоматический выключатель на напряжение 220В и ток срабатывания не более 6 А. 2. Лицевая панель. Лицевая панель должна быть выполнена из анодированного алюминия толщиной не менее 3 мм и иметь габаритные размеры не более – 1200х800 мм. На лицевую панель методом цветной металлографики должна быть нанесена мнемосхема мультиплексорной электронной системы управления климатической установкой легкового автомобиля. На лицевой панели должны быть смонтированы оригинальные компоненты мультиплексорной электронной CAN системы управления климатической установкой: – центральный электронный блок управления с функциями: - управление передачей цифровых данных по мультиплексорным шинам разных уровней CAN1, CAN2, CAN3, LIN, - контроль управления электронными системами автомобиля; - защита электронных систем автомобиля от перегрузок и коротких замыканий; – комбинированная панель приборов с приборами: - стрелочные приборы спидометр и тахометр, - информационное табло с индикацией условных обозначений параметров электронных систем автомобиля; – электронный блок управления двигателем с функциями: - получение и обработка информации с электронных датчиков системы управления двигателем автомобиля, - управление электронными системами легкового автомобиля по выделенным линиям, - приём и передачи цифровых данных по мультиплексорной шине CAN1; – замок зажигания с ключом; – электронный блок управления кондиционером с функциями: управление направлением, скоростью и температурой воздуха в салоне автомобиля; – диагностический разъём типа OBD-2 для подключения диагностического оборудования к мультиплексорной шине CAN 3. На лицевой панели должны быть смонтированы элементы индикации и управления: – модель датчика положения педали акселератора (потенциометр с сопротивление не менее 1 кОм, мощностью не более 3 Вт), – модель датчика температуры двигателя (потенциометр с сопротивлением не менее 10 кОм, мощностью не более 3 Вт), – модель автоматической коробки передач (тумблер с двумя светодиодными индикаторами положения); – монитор с характеристиками: тип LCD, диагональ, не более – 19”; – контактные гнёзда с перемычками для подключения к цепям мультиплексорных шин осциллографа и введения неисправностей в работу системы управления климатической установкой автомобиля. 3. Лабораторный стол. Лабораторный стол должен быть предназначен для установки каркаса с передней панелью. Лабораторный стол должен иметь основание из металлической рамы, окрашенной полимерной краской и столешницу из ламинированной ДСП. Габаритные размеры стола должны быть не более 1370х650х750. 4. Климатическая установка Основанием климатической установки должна быть металлическая рамная конструкцию на подвижных колёсах, окрашенная полимерной краской, и столешница из ламинированной ДСП. Габаритные размеры основания должны быть не более 800х650х750. На боковой поверхности основания должен быть установлен трёхфазный автоматический выключатель на напряжение 380В и ток срабатывания не более 6 А. На тыльной стороне основания должен быть установлен разъём для подключения органов управления климатической установкой, установленных на передней панели стенда. На столешнице должен быть установлен блок отопителя кондиционера с испарителем, электроприводами заслонок и вентилятором. Внутри основания должны быть установлены: – компрессор кондиционера с выходной мощностью охлаждения не менее 5,5 кВт; – блок конденсатора с вентилятором для охлаждения используемого в компрессоре газа; – частотный преобразователь с характеристиками: - входное напряжение трёхфазное – 380 В, - выходная мощность не менее – 2 кВт, - выходное напряжение трёхфазное – 380 В, - диапазон регулирования частоты выходного напряжения, не менее – 0,1…400 Гц; – блок питания с характеристиками: - входное напряжение переменного тока – 220 В, - выходное напряжение постоянного тока – 12 В, - выходная мощность, не менее 300 Вт; - выходной ток не менее – 25 А; – электродвигатель с характеристиками: - напряжение питания трёхфазное – 380 В, - номинальная мощность, не менее – 2 кВт, - номинальная скорость, не менее – 2700 об/мин. 5. Автомобильный диагностический прибор (сканер). Автомобильный диагностический прибор должен иметь следующие функциональные возможности: – подключение к ПК через USB порт, – подключение к шине CAN3 мультиплексорной системы автомобиля через диагностический разъём OBD–2; – считывание диагностических кодов неисправностей электронных систем автомобиля и передача их ПК; – приём, хранение и передача ПК данных диагностики электронных систем автомобиля; – передача тестовых команд от ПК исполнительным устройствам автомобиля; – возможность перепрограммирования электронной системы автомобиля. 6. Персональный компьютер. Персональный компьютер должен иметь следующие характеристиками: – процессор CoreDuo с частотой работы процессора, не менее – 2,4 ГГц; – жесткий диск, не менее – 500Гб; – оперативная память, не менее – 2Гб; – привод DVD-RW; – клавиатура USB; – мышь оптическая, USB; – предустановленная лицензионная операционная система. 7. Комплект силовых и информационных кабелей: – кабель питания длиной, не менее – 1,8 м; – кабель USB для соединения компьютера со сканером длиной, не менее – 1 м; – кабель для соединения монитора с компьютером, не менее – 1 м; – кабель для соединения диагностического прибора со стендом, не менее – 1 м. 8. Техническая документация. Техническая документация должна быть выполнена в виде брошюр формата А4 или А5 и включать: – паспорт стенда; – техническое описание; – методические указания по проведению лабораторн6ых работ. 9. Модуль управления питанием и дистанционного контроля стенда предназначен для предотвращения несанкционированного преподавателем использования стенда, дистанционного контроля за режимом работы стендового оборудования, управления питанием нагрузок и измерения потребляемой мощности всеми узлами системы. Модуль должен состоять из двух независимых блоков: контроля и удаленного управления. Для повышения ресурса модуля все переключательные элементы должны быть выполнены по сенсорной технологии: модуль должен обнаруживать приближение пальца к лицевой панели. Модуль должен содержать в себе коммутатор питания, который позволяет управлять подключением нагрузок и измерять потребляемую ими мощность. Управление модулем должно осуществляться следующими способами: вручную с помощью управляющих клавиш; с помощью персонального компьютера (в комплект поставки не входит), который должен подключаться к модулю через интерфейс USB, через терминал и посредством ПО, прилагаемого к стенду, посредствам блока удалённого управления. Для наглядного отображения измеряемых параметров в модуле должен быть установлен полноцветный TFT дисплей с возможностью отображения данных как в числовом, так и в графическом формате. Состав блока контроля: многофункциональный дисплей; измеритель потребляемой мощности; емкостные (сенсорные) клавиши управления (более 10 шт.); светодиоды для индикации состояния модуля (не менее 10 шт.); разъемы для подключения потребителей (более 7 шт.); разъем для подключения к питающей сети; сменный плавкий предохранитель в держателе, смонтированном на задней панели модуля, для защиты от перегрузок всех каналов одновременно; разъем для подключения к управляющему компьютеру; мастер-ключ для отключения парольного запроса в случае утери блока удаленного управления (не менее 1 шт.). Многофункциональный дисплей: диагональ – не менее 7,5 см; технология отображения - TFT; число допустимых отображаемых цветов – не менее 65 тысяч. Измеритель потребляемой мощности: диапазон измерений: от не более 0 до не менее 1 КВт по каждому из доступных каналов; должно производиться измерение активной, реактивной мощности, угла разности фаз, коэффициента мощности, действующих значений напряжения и тока; не менее 4 независимых каналов для подключения потребителей. Емкостные (сенсорные) клавиши управления (более 10 шт.): управление питанием подключенных потребителей (более 2 шт.); управление питанием модуля (не менее 1 шт.); управление измерением мощности (более 5 шт.); должны реагировать на приближение пальца; должны отсутствовать движущееся механические части для увеличения ресурса. Светодиоды для индикации состояния модуля (не менее 10 шт.): не менее 3 светодиодов для отображения состояния связи с управляющим компьютером; не менее 3 светодиодов для отображения состояния нагрузок; не менее 1 светодиода для отображения наличия питания модуля; не менее 1 светодиода для отображения состояния блока удалённого управления. Разъемы для подключения потребителей (более 7 шт.): не менее 6 разъемов для подключения стандартных евро-вилок 220 вольт; не менее 1 разъема СНП-226 для подключения потребителей. Разъем для подключения к питающей сети должен представлять собой стандартный СНП-226 разъем для питания системы (не менее 1 шт.). Разъем для подключения к управляющему компьютеру: формат: USB 2.0 интерфейс; гальваническая развязка интерфейса от питающей сети и компонентов модуля; необходимо наличие драйверов для операционных систем Windows и Linux. Состав блока удалённого управления: графический дисплей с сенсорной панелью с возможностью вывода и ввода графической информации; модуль приема и передачи информации для управления устройством дистанционного контроля стендом с обеспечением криптографически стойкого шифрования; источник автономного питания с возможностью быстрой замены и подзарядкой от однофазной бытовой сети переменного тока; энергонезависимые часы реального времени для обеспечения генерации ключей шифрования с элементами псевдослучайности. Функциональные возможности блока удалённого управления: управление питанием всех каналов системы (включение/отключение) в ручном режиме с лицевой панели устройства или с помощью команд с подключенного персонального компьютера; система должна обеспечивать надежное шифрование данных между своими элементами криптостойким алгоритмом с поддержкой шифрования AES; система должна обеспечивать управление работой стенда при помощи особого ключа доступа или дистанционно, по запросу преподавателя, а данные должны передаваться беспроводным способом по зашифрованному каналу; должно проводиться измерение активной, реактивной мощности, разности фаз тока и напряжения, коэффициента мощности и действующих значений напряжения и тока по каждому каналу отдельно; вывод измеренных показаний должен производиться одновременно на TFT-дисплей, в компьютер, в блок удалённого контроля; должна присутствовать защита от непреднамеренного включения/отключения модуля специальной емкостной клавишей с задержкой действия; должна присутствовать возможность задавать исходное (после включения) состояние всех выходов. Отображение результатов измерения на многофункциональном TFT-дисплее должно производиться в следующих режимах: режим отображения численных измерений по всем каналам; режим отображения одного или двух графиков измеряемых величин по времени; графическое меню с управлением при помощи емкостных кнопок; меню настроек для выбора исходного состояния выходов модуля и разрешения управления с компьютера. Интерфейс USB 2.0 для подключения к персональному компьютеру должен обеспечивать: передачу всех измеренных параметров в компьютер; управление выходами модуля, если это разрешено в его настройках. Технические характеристики модуля управления питанием и дистанционного контроля стенда: подключение не менее 4 групп различных устройств с питанием 220 вольт с индивидуальным управлением каждой; максимальная допустимая суммарная потребляемая мощностью по всем каналам не менее 2000 Ватт; измерение потребляемой мощности каждого канала с точностью не хуже 5%; собственная потребляемая мощность от сети не более 25 Ватт; максимальная мощность приемопередатчика на устройстве дистанционного контроля: не более 80 милливатт; напряжение питания блока контроля: 220 вольт ±30%; напряжение питания блока удаленного управления: не более 5 вольт; время автономной работы блока удалённого управления: не менее 48 часов; число отображаемых цветов на дисплее блока удаленного контроля: не менее 65535; диагональ дисплея блока удаленного контроля: не менее 8 см. Конструктивные особенности блока контроля: лицевая и тыльная панели корпуса должны быть изготовлены из анодированного алюминия с надписями и рисунками, нанесенными методом металлографики, а также пластиковыми элементами из двухслойного материала, надписи на которых должны быть выполнены методом фрезеровки; TFT дисплей должен быть расположен на передней панели модуля и должен быть защищен от внешних воздействий защитной прозрачной накладкой; габариты модуля, не более (Ш х Д х В): 450 х 230 х 90 мм; материал корпуса: пластмасса; USB-BF розетка для соединения с компьютером должен находиться в задней части модуля; специализированный разъем для мастер ключа для отключения парольной защиты должен находиться на задней части модуля.. Перечень лабораторных работ 1. Изучение работы и взаимодействия электронных систем кондиционирования легкового автомобиля в режиме холостого хода. 2. Изучение работы и взаимодействия электронных систем кондиционирования легкового автомобиля при введении управляющих воздействий. 3. Подключение диагностического оборудования и анализ работы электронных систем кондиционирования в различных штатных режимах. 4. Изучение с помощью диагностического оборудования работы электронных систем кондиционирования при внесении различного рода неисправностей, предусмотренных устройством лабораторного стенда. 5. Поиск и устранение с помощью диагностического оборудования внесённых неисправностей. 6. Поиск методом осциллографирования неисправностей в работе CAN шины." | 1222.94 | по запросу
648 | 07.02.00.12 Учебный тренажер «Электрооборудование автомобиля КАМАЗ» | Учебный тренажер предназначен для методического сопровождения лекционного процесса и проведения практических занятий по изучению системы электрооборудования грузовых автомобилей, принципов ее функционирования, диагностики и режимов работы. Описание. Учебный тренажер представляет собой пространственную рамную конструкцию имитирующую в упрощенном виде шасси грузового автомобиля «КАМАЗ» с кабиной. На раме размещены, в местах аналогичных реальному расположению этих элементов на автомобиле, действующие элементы системы электрооборудования автомобиля и соединены между собой адаптированным комплектом штатной электропроводки автомобиля «КамаЗ». На панели управления размещен блок ввода типовых неисправностей (до 40 различный типов), с целью проведения практических занятий по их поиску и устранению. Технические характеристики : Габариты размеры, (ДхВхШ), мм, не более: 2500 х 1500 х 1900. Масса, не более: 450 кг. Электропитание: 220 В, 50 Гц. Потребляемая мощность, не более: 2,5 кВт. Состав: Учебный тренажер «Электрооборудования автомобиля КАМАЗ», программно-информационный комплекс «Электрооборудование автомобиля»; зарядное устройство; паспорт; руководство по выполнению следующего перечня работ: 1. Поиск и устранение неисправностей системы электроснабжения. 2. Поиск и устранение неисправностей системы контрольно-измерительных приборов. 3. Поиск и устранение неисправностей системы световой сигнализации. 4. Поиск и устранение неисправностей системы пуска двигателя. 5. Поиск и устранение неисправностей системы освещения. | 630 | по запросу
649 | 07.02.00.13 Учебный тренажер «Системы зажигания поршневых двигателей и генераторная установка» | Стенд должен быть выполнен в виде напольной конструкции, состоящей из корпуса с лицевой панелью и основания. На лицевой панели стенда должны быть закреплены элементы контактной, индукционной и бесконтактной с датчиком Холла систем зажигания, включающие в себя распределители зажигания, катушки индуктивности, блоки управления, высоковольтные провода и свечи зажигания, генератор с интегральным регулятором напряжения с приводом от электродвигателя с регулируемой частотой вращения, приборы для измерения токов аккумулятора, генератора, нагрузки, тока возбуждения генератора и частоты вращения, выключатель питания стенда, переключатель режимов работы, замок зажигания. Состав: лабораторный стенд «Системы зажигания поршневых двигателей и генераторная установка»; паспорт; комплект высоковольтных проводов; датчики-распределители зажигания трех типов систем зажигания; аккумулятор; ЭВМ (ноутбук); компрессор; зарядное устройство для аккумулятора. Лабораторный стенд должен обеспечивать выполнение следующих лабораторных работ группой учащихся из 4-6 человек: 1.Генератор. Конструкция, принцип действия, характеристики. 2.Регулятор напряжения. Типовые схемы включения, характеристики. 3.Аккумуляторная батарея. Нагрузочная характеристика. 4.Совместная работа аккумуляторной батареи и генератора. 5.Сигнализация заряда аккумуляторной батареи. 6.Контактная система зажигания. 7.Бесконтактная система зажигания с индуктивным датчиком. 8.Бесконтактная система зажигания с датчиком Холла .Габариты лабораторного комплекса 1660х650х750 мм Вес лабораторного комплекса 100 кг | 543.53 | по запросу
650 | 07.02.00.14 Учебный тренажер «Электрооборудование трактора МТЗ» | Лабораторный стенд представляет собой пространственную рамную конструкцию имитирующую в упрощенном виде шасси трактора «Беларус» с кабиной. Рама выполнена из стального металлопроката и покрыта защитной порошковой эмалью. На раме размещены, в местах аналогичных реальному расположению этих элементов на тракторе, действующие элементы системы электрооборудования трактора и соединены между собой адаптированным комплектом штатной электропроводки трактора «Беларус». На стенде установлен электропривод генератора позволяющий задавать переменные значения скорости проводного шкива генератора при помощи регулятора аналогового типа расположенного на панели управления стендом. На панели управления размещен блок ввода типовых неисправностей (20 различных типов), с целью проведения практических занятий по их поиску и устранению в следующих системах: 1. Система запуска двигателя; 2. Система зарядки АКБ ; 3. Управление свечами накаливания системы облегчения пуска; 4. Система управления рабочими фарами. Состав: Лабораторный стенд «Электрооборудования трактора МТЗ», программно-информационный комплекс «Электрооборудование автомобиля»; зарядное устройство; паспорт; руководство по эксплуатации. Технические характеристики : Габариты размеры, (ДхВхШ), мм, не более: 2100 х 1500 х 1100. Масса, не более: 200 кг. Электропитание: 220 В, 50 Гц. Потребляемая мощность, не более: 2 кВт. | 518.82 | по запросу
651 | 07.03. Стенды-тренажеры (сборка-разборка) кузов
652 | 07.03.00.01 Учебный тренажер «Кузов легкового автомобиля седан» | по запросу | 765.88 | по запросу
653 | 07.03.00.02 Учебный тренажер «Кузов легкового автомобиля универсал» | по запросу | 889.41 | по запросу
654 | 07.03.00.03 Учебный тренажер «Рама малогрузового бортового автомобиля (Газель)» | по запросу | 1185.88 | по запросу
655 | 07.03.00.04 Учебный тренажер «Цельнометаллический кузов малогрузового автомобиля (Газель)» | по запросу | 1729.41 | по запросу
656 | 07.05. Стенды-планшеты (кузов)
657 | 07.05.02. Стенды-планшеты с подвижными элементами кузов
658 | 07.05.02.01 Стенд-планшет «Навесное оборудование бульдозера» | Описание. Стенд-планшет светодинамический с подвижными элементами представляет собой лицевую панель из фанеры толщиной не менее 8 мм в каркасе из ПВХ профиля шириной не более 90мм с подвесами и задней стенкой из ДВП. На лицевой панели должна быть наклеена подложка с полноцветным графическим изображением бульдозера и принципиальной гидравлической схемы управления его навесным оборудованием. Для обеспечения демонстрации кинематики перемещения исполнительных органов бульдозера (рыхлитель и отвал), взаимодействия элементов гидросистемы и изменения направления движения гидравлической жидкости при этом на лицевой панели должны быть закреплены светодиоды, подвижные макеты частей навесного оборудования бульдозера (рыхлитель и отвал) и управляющих гидрораспределителей. Ручное перемещение одного из макетов управляющих гидрораспределителей должно приводить к соответствующим изменениям в системе индикации работы гидросистемы и движению макетов отвала и/или рыхлителя. Состав: стенд-планшет светодинамический с подвижными элементами «Навесное оборудование бульдозера» в соответствии с описанием; паспорт. Технические характеристики стенда: Наименование параметра Значение Электропитание стенда переменный ток частотой 50 Гц, напряжение 220 В потребляемая мощность, не более, Вт 50 Габаритные размеры, не более, мм 850х90х600 Вес, не более, кг 5 | 82.15 | 4
659 | 07.05.02.02 Стенд-планшет «Навесное оборудование трактора МТЗ» | Состав: Каркас, светодиоды, источник питания, электромеханические приводы подвижных элементов, подвижные элементы, контроллер, кнопки управления. Гидравлическая система (имитация работы) наглядно реализует механизм работы навесного оборудования трактора МТЗ. Технические характеристики Питание от сети переменного тока. Напряжение 220 ± 22 В Частота 50 Гц Потребляемая мощность не более 50 Вт Габаритные размеры, вес 900х90х1200 мм, 5 кг Назначение Стенд-планшет электрифицированный светодинамический предназначен для изучения принципа работы основного навесного оборудования трактора МТЗ, кинематики движения основных элементов навесноо оборудования с гидравлическим приводом, принципов действия гидравлических систем сельскохозяйственной и строительной техники в учебных курсах «Строительные машины», «Устройство автомобильной техники», «Эксплуатация автомобильной техники», «Конструкция и расчет автомобильной техники». | 129.09 | 4
660 | 07.05.03. Стенды-планшеты светодинамические (дорожно-строительная техника)
661 | 07.05.03.01 Стенд-планшет "Устройство экскаватора" | Назначение. Стенд-планшет светодинамический предназначен для методического сопровождения учебного процесса по изучению устройства экскаватора, принципов его функционирования и режима работы, а также формированию первоначальных навыков по техническому обслуживанию и ремонту автомобиля в курсах «Устройство автомобильной техники», «Эксплуатация автомобильной техники», «Конструкция и расчет автомобильной техники». Описание. Стенд-планшет светодинамический представляет собой лицевую панель из фанеры толщиной, не менее 8 мм в каркасе из ПВХ профиля шириной, не более 90мм с подвесами и задней стенкой из ДВП. На лицевой панели наклеена подложка из полимерного материала с полноцветным графическим изображением схематического устройства экскаватора. Для обеспечения демонстрации принципа работы и взаимодействия элементов экскаватора на лицевой панели должны быть закреплены светодиоды управляемые при помощи электронно-логического устройства на базе PIC контроллера ADCS-P-5 реализующего схему работы экскаватора; кнопки управления режимами работы. Питание электрической схемы стенда должно осуществляется стандартным импульсным блоком питания. На боковой панели стенда должен быть установлен разъем сетевого шнура и выключатель блока питания. С целью наглядной иллюстрации устройства экскаватора в лицевой панели установлены светодиодная подсветка и магнитные сенсоры для реализации режимов «обучения» и «контроля». В режиме «обучения» при выделении одного из элементов экскаватора загорается светодиод напротив соответствующего наименования элемента. В режиме «контроля» учащийся должен сам сопоставить наименование элемента экскаватора с его изображением на схеме. Состав: Стенд-планшет ""Устройство экскаватора"" в соответствии с описанием; паспорт. Технические характеристики стенда: Наименование параметра Значение Электропитание стенда переменный ток частотой 50 Гц, напряжение 220 В Потребляемая мощность, не более, Вт 50 Габаритные размеры, не более, мм 850х90х600 Вес, не более, кг 5 | 46.94 | 4
662 | 07.05.03.02 Стенд-планшет "Устройство бульдозера" | Назначение. Стенд-планшет светодинамический предназначен для методического сопровождения учебного процесса по изучению устройства бульдозера, принципов его функционирования и режима работы, а также формированию первоначальных навыков по техническому обслуживанию и ремонту автомобиля в курсах «Устройство автомобильной техники», «Эксплуатация автомобильной техники», «Конструкция и расчет автомобильной техники». Описание. Стенд-планшет светодинамический представляет собой лицевую панель из фанеры толщиной, не менее 8 мм в каркасе из ПВХ профиля шириной, не более 90мм с подвесами и задней стенкой из ДВП. На лицевой панели наклеена подложка из полимерного материала с полноцветным графическим изображением схематического устройства бульдозера. Для обеспечения демонстрации принципа работы и взаимодействия элементов бульдозера на лицевой панели должны быть закреплены светодиоды управляемые при помощи электронно-логического устройства на базе PIC контроллера ADCS-P-5 реализующего схему работы бульдозера; кнопки управления режимами работы. Питание электрической схемы стенда должно осуществляется стандартным импульсным блоком питания. На боковой панели стенда должен быть установлен разъем сетевого шнура и выключатель блока питания. С целью наглядной иллюстрации устройства бульдозера в лицевой панели установлены светодиодная подсветка и магнитные сенсоры для реализации режимов «обучения» и «контроля». В режиме «обучения» при выделении одного из элементов бульдозера загорается светодиод напротив соответствующего наименования элемента. В режиме «контроля» учащийся должен сам сопоставить наименование элемента бульдозера с его изображением на схеме. Состав: Стенд-планшет ""Устройство бульдозера"" в соответствии с описанием; паспорт. Технические характеристики стенда: Наименование параметра Значение Электропитание стенда переменный ток частотой 50 Гц, напряжение 220 В Потребляемая мощность, не более, Вт 50 Габаритные размеры, не более, мм 850х90х600 Вес, не более, кг 5 | 46.94 | 4
663 | 07.05.03.03 Стенд-планшет «Устройство дорожного катка» | Назначение. Стенд-планшет светодинамический предназначен для методического сопровождения учебного процесса по изучению устройства дорожного катка, принципов его функционирования и режима работы, а также формированию первоначальных навыков по техническому обслуживанию и ремонту автомобиля в курсах «Устройство автомобильной техники», «Эксплуатация автомобильной техники», «Конструкция и расчет автомобильной техники». Описание. Стенд-планшет светодинамический представляет собой лицевую панель из фанеры толщиной, не менее 8 мм в каркасе из ПВХ профиля шириной, не более 90мм с подвесами и задней стенкой из ДВП. На лицевой панели наклеена подложка из полимерного материала с полноцветным графическим изображением схематического устройства дорожного катка. Для обеспечения демонстрации принципа работы и взаимодействия элементов дорожного катка на лицевой панели должны быть закреплены светодиоды управляемые при помощи электронно-логического устройства на базе PIC контроллера ADCS-P-5 реализующего схему работы дорожного катка; кнопки управления режимами работы. Питание электрической схемы стенда должно осуществляется стандартным импульсным блоком питания. На боковой панели стенда должен быть установлен разъем сетевого шнура и выключатель блока питания. С целью наглядной иллюстрации устройства дорожного катка в лицевой панели установлены светодиодная подсветка и магнитные сенсоры для реализации режимов «обучения» и «контроля». В режиме «обучения» при выделении одного из элементов дорожного катка загорается светодиод напротив соответствующего наименования элемента. В режиме «контроля» учащийся должен сам сопоставить наименование элемента дорожного катка с его изображением на схеме. Состав: Стенд-планшет ""Устройство дорожного катка"" в соответствии с описанием; паспорт. Технические характеристики стенда: Наименование параметра Значение Электропитание стенда переменный ток частотой 50 Гц, напряжение 220 В Потребляемая мощность, не более, Вт 50 Габаритные размеры, не более, мм 850х90х600 Вес, не более, кг 5 | 46.94 | 4
664 | 07.05.03.04 Стенд-планшет «Устройство скрепера» | Назначение. Стенд-планшет светодинамический предназначен для методического сопровождения учебного процесса по изучению устройства скрепера, принципов его функционирования и режима работы, а также формированию первоначальных навыков по техническому обслуживанию и ремонту автомобиля в курсах «Устройство автомобильной техники», «Эксплуатация автомобильной техники», «Конструкция и расчет автомобильной техники». Описание. Стенд-планшет светодинамический представляет собой лицевую панель из фанеры толщиной, не менее 8 мм в каркасе из ПВХ профиля шириной, не более 90мм с подвесами и задней стенкой из ДВП. На лицевой панели наклеена подложка из полимерного материала с полноцветным графическим изображением схематического устройства скрепера. Для обеспечения демонстрации принципа работы и взаимодействия элементов скрепера на лицевой панели должны быть закреплены светодиоды управляемые при помощи электронно-логического устройства на базе PIC контроллера ADCS-P-5 реализующего схему работы скрепера; кнопки управления режимами работы. Питание электрической схемы стенда должно осуществляется стандартным импульсным блоком питания. На боковой панели стенда должен быть установлен разъем сетевого шнура и выключатель блока питания. С целью наглядной иллюстрации устройства скрепера в лицевой панели установлены светодиодная подсветка и магнитные сенсоры для реализации режимов «обучения» и «контроля». В режиме «обучения» при выделении одного из элементов скрепера загорается светодиод напротив соответствующего наименования элемента. В режиме «контроля» учащийся должен сам сопоставить наименование элемента скрепера с его изображением на схеме. Состав: Стенд-планшет ""Устройство скрепера"" в соответствии с описанием; паспорт. Технические характеристики стенда: Наименование параметра Значение Электропитание стенда переменный ток частотой 50 Гц, напряжение 220 В Потребляемая мощность, не более, Вт 50 Габаритные размеры, не более, мм 850х90х600 Вес, не более, кг 5 | 46.94 | 4
665 | 07.05.03.05 Стенд-планшет «Устройство автогрейдера» | Назначение. Стенд-планшет светодинамический предназначен для методического сопровождения учебного процесса по изучению устройства автогрейдера, принципов его функционирования и режима работы, а также формированию первоначальных навыков по техническому обслуживанию и ремонту автомобиля в курсах «Устройство автомобильной техники», «Эксплуатация автомобильной техники», «Конструкция и расчет автомобильной техники». Описание. Стенд-планшет светодинамический представляет собой лицевую панель из фанеры толщиной, не менее 8 мм в каркасе из ПВХ профиля шириной, не более 90мм с подвесами и задней стенкой из ДВП. На лицевой панели наклеена подложка из полимерного материала с полноцветным графическим изображением схематического устройства автогрейдера. Для обеспечения демонстрации принципа работы и взаимодействия элементов автогрейдера на лицевой панели должны быть закреплены светодиоды управляемые при помощи электронно-логического устройства на базе PIC контроллера ADCS-P-5 реализующего схему работы автогрейдера; кнопки управления режимами работы. Питание электрической схемы стенда должно осуществляется стандартным импульсным блоком питания. На боковой панели стенда должен быть установлен разъем сетевого шнура и выключатель блока питания. С целью наглядной иллюстрации устройства автогрейдера в лицевой панели установлены светодиодная подсветка и магнитные сенсоры для реализации режимов «обучения» и «контроля». В режиме «обучения» при выделении одного из элементов автогрейдера загорается светодиод напротив соответствующего наименования элемента. В режиме «контроля» учащийся должен сам сопоставить наименование элемента автогрейдера с его изображением на схеме. Состав: Стенд-планшет ""Устройство автогрейдера"" в соответствии с описанием; паспорт. Технические характеристики стенда: Наименование параметра Значение Электропитание стенда переменный ток частотой 50 Гц, напряжение 220 В Потребляемая мощность, не более, Вт 50 Габаритные размеры, не более, мм 850х90х600 Вес, не более, кг 5 | 46.94 | 4
666 | 07.05.03.06 Стенд-планшет «Устройство трактора» | "Описание. Стенд-планшет светодинамический представляет собой лицевую панель из фанеры толщиной, не менее 8 мм в каркасе из ПВХ профиля шириной, не более 90мм с подвесами и задней стенкой из ДВП. На лицевой панели наклеена подложка из полимерного материала с полноцветным графическим изображением схематического устройства автогрейдера. Для обеспечения демонстрации принципа работы и взаимодействия элементов автогрейдера на лицевой панели должны быть закреплены светодиоды управляемые при помощи электронно-логического устройства на базе PIC контроллера ADCS-P-5 реализующего схему работы автогрейдера; кнопки управления режимами работы. Питание электрической схемы стенда должно осуществляется стандартным импульсным блоком питания. На боковой панели стенда должен быть установлен разъем сетевого шнура и выключатель блока питания. С целью наглядной иллюстрации устройства автогрейдера в лицевой панели установлены светодиодная подсветка и магнитные сенсоры для реализации режимов «обучения» и «контроля». В режиме «обучения» при выделении одного из элементов автогрейдера загорается светодиод напротив соответствующего наименования элемента. В режиме «контроля» учащийся должен сам сопоставить наименование элемента автогрейдера с его изображением на схеме. Состав: Стенд-планшет ""Устройство автогрейдера"" в соответствии с описанием; паспорт. Технические характеристики стенда: Наименование параметра Значение Электропитание стенда переменный ток частотой 50 Гц, напряжение 220 В Потребляемая мощность, не более, Вт 50 Габаритные размеры, не более, мм 850х90х600 Вес, не более, кг 5 | 46.94 | 4
667 | 07.05.03.07 Стенд-планшет «Гидравлическое навесное оборудование трактора» | Описание. Стенд-планшет светодинамический с подвижными элементами представляет собой лицевую панель из фанеры толщиной не менее 8 мм в каркасе из ПВХ профиля шириной не менее 85мм с подвесами и задней стенкой из ДВП. На лицевой панели должна быть наклеена подложка с полноцветным графическим изображением трактора и принципиальной гидравлической схемы управления его навесным оборудованием. Для обеспечения демонстрации взаимодействия элементов гидросистемы и изменения направления движения гидравлической жидкости при этом, на лицевой панели должны быть закреплены светодиоды и подвижные макеты управляющих гидрораспределителей. Ручное перемещение одного из макетов управляющих гидрораспределителей должно приводить к соответствующим изменениям в системе индикации работы гидросистемы. Макеты гидрораспределителей (в количестве, не менее 3 штук) выполнены по комбинированной схеме (подложка и основание из органического стекла, а лицевая панель из анодированного алюминия толщиной не более 0,5 мм с износоустойчивым изображением схемы распределителя нанесенным методом металлографии). Взаимное функционирование всех электромеханических элементов стенда-планшета должно осуществляться при помощи контроллера типа Unitec 1.25. Питание электрической схемы стенда должно осуществляется стандартным импульсным блоком питания. На боковой панели стенда должен быть установлен разъем сетевого шнура и выключатель блока питания. С целью оптимизации учебного процесса, в лицевой панели установлены динамическая светодиодная подсветка и магнитные сенсоры для реализации режимов «обучения» и «контроля». В стенд-планшет установлена система голосового сопровождения учебного процесса с сенсорным управлением. В режиме «обучения» при выделении одного из элементов гидравлической системы навесного оборудования трактора загорается светодиод напротив соответствующего наименования элемента и система голосового сопровождения воспроизводит текст по выбранной тематике. В режиме «контроля» производится контроль полученных знаний по средствам случайной генерации системой голосового сопровождения вопросов по гидравлической системе навесного оборудования трактора. Состав: стенд-планшет светодинамический с подвижными элементами «Гидравлическое навесное оборудование трактора»» в соответствии с описанием; паспорт. Технические характеристики стенда: Наименование параметра Значение Электропитание стенда переменный ток частотой 50 Гц, напряжение 220 В потребляемая мощность, не более, Вт 50 Габаритные размеры, не более, мм 1200х100х900 Вес, не более, кг 5 | 71.65 | 4
668 | 07.05.03.08 Стенд-планшет «Электрооборудование квадроцикла» | Стенд представляет собой жёсткую лицевую панель из фанеры толщиной 9 мм в пластиковом каркасе толщиной, 90 мм. На лицевую панель наклеена полимерная подложка с цветным изображением схемы и принципа работы электрооборудования квадроцикла. Внутри каркаса расположен контроллер управления логикой стенда. С целью наглядной иллюстрации принципа работы электрооборудования квадроцикла в лицевой панели установлены динамическая светодиодная подсветка и магнитные сенсоры для реализации режимов «обучения» и «контроля». Состав: Стенд-планшет светодинамический "Электрооборудование квадроцикла" , паспорт, магнитная указка, блок питания с рабочим напряжением 220 В. Технические характеристики стенда: Питание от сети переменного тока. Напряжение, 220 ± 22 В. Частота 50 Гц. Потребляемая мощность, 50 Вт. Вес, 15 кг. Габаритные размеры, 900х100х1200мм. | 80.29 | 4
669 | 07.05.03.09 Стенд-планшет «Электрооборудование снегохода» | Стенд представляет собой жёсткую лицевую панель из фанеры толщиной 9 мм в пластиковом каркасе толщиной, 90 мм. На лицевую панель наклеена полимерная подложка с цветным изображением схемы и принципа работы электрооборудования снегохода. Внутри каркаса расположен контроллер управления логикой стенда. С целью наглядной иллюстрации принципа работы электрооборудования снегохода в лицевой панели установлены динамическая светодиодная подсветка и магнитные сенсоры для реализации режимов «обучения» и «контроля». Состав: Стенд-планшет светодинамический "Электрооборудование снегохода" , паспорт, магнитная указка, блок питания с рабочим напряжением 220 В. Технические характеристики стенда: Питание от сети переменного тока. Напряжение, 220 ± 22 В. Частота 50 Гц. Потребляемая мощность, 50 Вт. Вес, 15 кг. Габаритные размеры, 900х100х1200мм. | 80.29 | 4
670 | 07.06. Разрезные элементы (кузов)
671 | 07.06.01. Тракторная техника
672 | 07.06.01.01 Гидроцилиндр 2-х ходовой в разрезе МТЗ 82.1 | Стенд предназначен для проведения комплекса практических работ по изучению конструкции гидроцилиндров навесного оборудования грузовых автомобилей и тракторов, принципов их функционирования и режимов работы, а также формированию первоначальных навыков по техническому обслуживанию и ремонту автомобиля в курсах «Устройство автомобильной техники», «Эксплуатация автомобильной техники», «Конструкция и расчет автомобильной техники». Стенд представляет собой гидроцилиндр 2-х ходовой трактора марки МТЗ 82.1 в разрезе на подставке. Состав: - подвижная стойка (напольного исполнения); - гидроцилиндр 2-х ходовой трактора МТЗ 82.1 в разрезе. Габаритные размеры, 800х300х300мм Вес, 15кг | 38.35 | 4
673 | 07.06.01.03 Блок управления навесным оборудованием МТЗ 1221 | Назначение: Стенд должен быть предназначен для проведения комплекса практических работ по изучению конструкции блоков управления навесным гидравлическим оборудованием грузовых автомобилей и тракторов, принципов их функционирования и режимов работы, а также формированию первоначальных навыков по техническому обслуживанию и ремонту автомобиля в курсах «Устройство автомобильной техники», «Эксплуатация автомобильной техники», «Конструкция и расчет автомобильной техники». Описание: Стенд должен представлять собой блок управления навесным оборудованием МТЗ 1221 в разрезе на подставке. Разрезы должны быть выполнены путем фрезерования на станке, линии разрезов должны быть окрашены красной краской (для наглядности). Блок управления должен быть покрыт защитой бесцветной эмалью. Подвижная стойка должна быть выполнена из стального металлопроката и покрыта защитной износоустойчивой порошковой эмалью. Состав: - Подвижная стойка напольного исполнения; - Блок управления навесным оборудованием МТЗ 1221 в сборе в разрезе. Габаритные размеры, не менее 500х400х300мм Вес, не менее, 15кг | 127.86 | 4
674 | 08. Эксплуатационные материалы
675 | 08.01.01.01. Комплект стендов-планшетов "Образцы автомобильных эксплуатационных материалов - III" | Комплект стендов планшетов должен состоять из 3-х стендов планшетов с образцами автомобильных эксплуатационных материалов: 1. Масла моторные и трансмиссионные. 2. Бензины и дизельные топлива. 3. Охлаждающие и тормозные жидкости. Каждый стенд-планшет должен быть выполнен в виде плоской панели с наклеенной полиграфической пленкой с цветографическим изображением и закрепленным на панели герметичными пробирками с образцами автомобильных эксплуатационных материалов. Панель должна быть окантована алюминиевым профилем и снабжена подвесами для настенного закрепления. На планшете должны быть приведены классификации, основные показатели, условные обозначения масел, топлив, жидкостей в соответствии с требованиями ГОСТ. Габаритные размеры каждого стенда-планшета, не более 600х850х50 мм. Общий вес, не более 10 кг. | 14.21 | 2
676 | 08.01.01.02. Комплект стендов-планшетов "Образцы автомобильных эксплуатационных материалов - II" | Состав: Стенды-планшеты с натуральными образцами (комплект из 2-х штук) масла моторные и трансмиссионные 594 х 841 мм, бензины и дизельные топлива 594 х 841 мм, исполнение в алюминиевом профиле с подвесами. В нижней части планшетов размещены образцы запаянные в стеклянные пробирки, приведены классификации, основные показатели, условные обозначения масел, топлив, жидкостей в соответствии с требованиями ГОСТ. Габаритные размеры, вес 594 х 841 х 30 мм , 8 кг | 11.36 | 3
677 | 08.01.01.03 Учебный тренажер "Ареометр для нефтепродуктов" | Назначение. Учебный тренажер предназначен для измерения плотности нефти и нефтепродуктов, например, бензина, керосина, дизельного топлива с измерением температуры жидкости при проведении лабораторных работ по изучению физических и химический свойств различных эксплуатационных материалов в рамках специализированных курсов профильных учебных заведений начального, среднего и высшего профессионального образования. Описание. Ареометр представляет собой стеклянную трубку, нижняя часть которой расширена и заполнена балластом. На верхней зауженной части ареометра имеется измерительная шкала. Для определения плотности нефти и нефтепродуктов сухой и чистый ареометр помещают в емкость с измеряемой жидкостью так, чтобы он свободно в ней плавал. Чем меньше плотность жидкости, тем глубже измеритель в нее погружается, поэтому верхние деления шкалы соответствует наименьшей, а нижние - наибольшей плотности. Показания следует отсчитывать по нижнему мениску. Ареометр для нефтепродуктов АНТ-2 с термометром выпускается согласно ГОСТ 18481-81 в соответствии со всеми нормами безопасности. Ареометр позволяет проводить измерения как летом, так и зимой. Шкала термометра рассчитана на измерение температуры в диапазоне от -20°C до +35°C. Цена деления шкалы термометра – 1°C. Технические характеристики: Характеристика Значение Диапазон измерений плотности от 670 до 1070 кг/м3 в зависимости от модели Цена деления 1 кг/м3 Погрешность ±0,5 кг/м3 Диапазон измерений температуры от -20°C до +35°C Оптимальные условия эксплуатации 20±2°С Габаритные размеры длина - 300 мм, диаметр – 22 мм, длина шкалы – 95 мм | 1.86 | 3
678 | 08.01.01.04 Учебный комплект оборудования для отбора проб и оперативного проведения приемо-сдаточного анализа топлива | Назначение. Учебный лабораторный комплект предназначен для отбора проб и оперативного проведения приемо-сдаточного анализа топлива при проведении лабораторных работ по изучению физических и химический свойств различных эксплуатационных материалов в рамках специализированных курсов профильных учебных заведений начального, среднего и высшего профессионального образования. Описание. Учебный лабораторный комплект для отбора проб и оперативного проведения приемо-сдаточного анализа топлива стандартными и экспресс-методами. Результаты анализов позволяют с высокой точностью оценить качество топлива, в условиях, когда анализ в стационарных лабораториях невозможен. Лабораторный комплект позволяет определить основные показатели качества нефтепродуктов. Методы испытаний: Институт химии нефти СО РАН, ГОСТ, 25 ГосНИИ Химмотологии МО РФ, АО ""Сорбполимер"". Виды анализируемого топлива: автомобильный бензин, дизельное топливо, авиационный керосин. Технические возможности комплекта: 1. Определение октанового числа автомобильных бензинов по моторному и исследовательскому методу 2. Определение цетанового числа дизельных топлив 3. Содержание антидетонационных присадок, повышающих октановое число в бензинах 4. Содержание керосина в дизтопливе 5. Индукционный период бензина (устойчивость к окислению). 6. Тангенс угла потерь трансформаторных, индустриальных и моторных масел (также с октанометром SX-200) 7. Степень чистоты (очистки) масел: моторных, индустриальных, трансформаторных 8. Фирма-производитель (марка) моторного масла 9. Щелочное число моторных масел 10. Диэлектрическая проницаемость нефтепродуктов (также с октанометром SX-200) 11. Удельное объемное сопротивление нефтепродуктов 12. Определения содержания механических примесей в нефтепродуктах 13. Процентное содержание воды в нефти и нефтепродуктах. 14. Определение содержания железа (ферроцена) в бензинах (комплект 2М7) 15. Определение содержания свинца в бензинах 16. Определение плотности нефтепродуктов 17. Определение содержания механических примесей и воды 18. Определение цвета автобензинов 19. Определение содержания тяжелых углеводородов 20. Определение содержания смол в автомобильном бензине 21. Определение состава и температуры замерзания охлаждающей жидкости по ее плотности. 22. Отбор проб нефтепродуктов 23. Количественное определение воды в резервуаре (автоцистерне, ж.д. цистерне). 24. Отбор донной пробы нефтепродуктов из резервуаров и определение наличия отстойной воды и механических примесей 25. Определение содержания воды в противокристаллизационных присадках 26. Определение содержания противокристаллизационных жидкостей (ПВК) в топливах для реактивных двигателей 27. Определение содержания нерастворенной воды 28. Определение содержания суммарной воды (количественный метод) 29. Определение плотности кислотного электролита 30. Определения содержания моющих присадок в бензинах 31. Определение содержания водорастворимых кислот и щелочей в светлых нефтепродуктах | 420 | 3
679 | 08.01.01.05 Учебный тренажер "Вискозиметр стеклянный капиллярный" | Назначение. Учебный лабораторный комплект предназначен для проведения лабораторных работ по изучению физических и химический свойств различных эксплуатационных материалов в рамках специализированных курсов профильных учебных заведений начального, среднего и высшего профессионального образования. Описание. Вискозиметр «висячего уровня» для определения кинематической вязкости прозрачных жидкостей; измеряет вязкость при положительных температурах; это наиболее точные из вискозиметров, т.к. конструкция предусматривает образование «висячего уровня» при течении жидкости; время течения жидкости не зависит от гидростатического давления и количества жидкости, налитой в вискозиметр. Измерение вязкости основано на определении времени истечения через капилляр объема жидкости из измерительного резервуара. представляет собой один или несколько резервуаров заданного объёма с отходящими трубками малого круглого сечения, или капиллярами. Принцип действия капиллярного вискозиметра заключается в медленном истечении жидкости из резервуара через капилляр определенного сечения и длины под влиянием разности давлений. Суть опыта при определении вязкости состоит в измерении времени протекания известного количества жидкости при известном перепаде давлений на концах капилляра. Государственный реестр средств измерений РФ под номером 37119-08. Срок действия поверки – 4 года. Прибор изготовлен в соответствии с ГОСТ 10028-81. Технические характеристики: Диаметр капилляра, мм — 2,62; Номинальное значение значение постоянной К, мм2/с2 — 3,0; диапазон измерения, мм2/с — 600-3000. | 18.53 | 3
680 | 08.01.01.06 Учебная переносная лаборатория анализа масел и топлив | Назначение. Учебная переносная лаборатория анализа масел и топлив предназначена для проведения лабораторных работ по изучению физических и химический свойств различных эксплуатационных материалов в рамках специализированных курсов профильных учебных заведений начального, среднего и высшего профессионального образования. Описание. Учебная переносная лаборатория предназначена для экспресс-анализа в судовых, полевых и производственных условиях моторных, турбинных и гидравлических масел по следующим показателям: 1. Содержание воды в масле (от 0 до 3% и выше); 2. Общее щелочное число (0,7...70 мгКОН/г масла); 3. Вязкость масла (в % от вязкости свежего масла); 4. Загрязненность масла; 5. Диспергирующая способность; 6. Окисление (по эталонам цветной фотографии); 7. Определение плотности (750...990 кг/м³); 8. Определение кислотного числа (0,04...2 мг КОН/г масла). В инструкции к лаборатории приведены значения браковочных показателей рабочих масел. Каждая лаборатория укомплектована реагентами на 50 анализов. Комплектация учебной лаборатории: 1. Сосуд прибора - 1шт. 2. Крышка с манометром мтп-1м - 1 шт. 3. Крышка с манометром ммт-3 - 1 шт. 4. Стакан ивм - 1 шт. 5. Стакан ишч - 1 шт. 6. Реагент а - 25 ампул по 2,0 грамма. 7. Реагент б в бутылках - 2×100 мл. 8. Вискозиметр вц - 1 шт. 9. Фильтры для капельной пробы («красная лента») - 50 шт. 10. Шприц 20 мл «луер» 20б - 2 шт. 11. Инструкция (включая образцы капельной пробы) - 1 шт. 12. Кейс - 1 шт. 13. Ареометры - 3 шт. 14. Цилиндр для ареометра - 1 шт. 15. Реагент в бутылках - 10×40 мл. 16. Цилиндр измерительный 100 мл с притертой пробкой - 1 шт. Лаборатория размещена в специальном чемодане, армированном алюминием, с габаритами 300×380×230 мм (масса 5 кг). | 329.41 | 3
681 | 08.01.01.07 Учебный тренажер "Холодильная установка для определения низкотемпературных свойств ГСМ" | Назначение. Учебный тренажер предназначен для контроля качества топлив и моторных масел при проведении лабораторных работ по изучению физических и химический свойств различных эксплуатационных материалов в рамках специализированных курсов профильных учебных заведений начального, среднего и высшего профессионального образования. Описание. Учебный тренажер представляет собой криостат с охлаждением до температуры минус 60С (дизтопливо и моторное масло) и до минус 70С при анализе реактивных топлив. Прибор оснащен ЖК дисплеем, который отображает ход испытания в реальном времени. Корпус прибора эргономичен и не боится попадания любого нефтепродукта или растворителя. Комплектуется циркуляционным насосом для охлаждения встроенного криостата. Прибор зарегистрирован в Государственном реестре под №31553-06 (№ сертификата 37930-16) и допущен к применению в Российской Федерации. ТУ 4215-025-60283547-2005. Патенты RU 2055346 C1, 1996.02.27; RU 2243514 C2, 2004.12.27. Казахстан: рег. №: KZ.02.03.01899-2007/31553-06, № сертификата 37930-16 Особенности тренажера: 1. Предназначен для экспресс-анализа дизельных топлив и масел, а также авиационных керосинов в лабораторных и заводских условиях. Электропитание осуществляется от сети 220 В. 2. Низкотемпературные свойства авиационных керосинов определяются лабораторным испытанием известным как «определение температуры кристаллизации». В ходе анализа пробу топлива охлаждают до тех пор, пока кристаллы парафинов не сформируются и не зарегистрируются системой оптического мониторинга. Точность данного показателя играет важную роль в обеспечении безопасности полетов на авиалиниях. 3. Температура застывания моторных масел регистрируется при помощи специального датчика, который фиксирует момент перехода пробы из твердого состояние в жидкую фазу, для чего пробу предварительно охлаждают до полного затвердения, после чего автоматически включается датчик. 4. Аналогично анализу авиационного керосина, принцип измерения температуры помутнения дизтоплива основан на просвечивании пробы инфракрасным светом в ближнем диапазоне волн. 5. Динамическая вязкость определяется ротационным вискозиметром. 6. Текущая информация отображается на жидкокристаллическом дисплее. 7. Обработка результатов измерения осуществляется встроенными микропроцессорами. 8. Внешний криостат не требуется, встроенный криостат изготовлен на элементах Пельтье. Токсичные хладагенты не используются, расходных материалов нет. Охлаждение радиатора батареи Пельтье – водяное. 9. Главной задачей любой лаборатории является обеспечение высочайшего уровня достоверности результатов измерений. Для повышения точности температурных измерений, пользователь имеет возможность ввести корректирующие значения в энергонезависимую память. 10. Тренажер полностью соответствует стандарту качества – ISO 9001. 11. Процесс измерения полностью автоматизирован Технические характеристики: п/п Наименование параметра Значение 1. Объем пробы, мл 1,9+0,1 2. Предельная температура охлаждения (градусах C) - 65 3. Погрешность определения температуры помутнения, град. С (детектирование - оптическое) 1 4. Погрешность определения температуры застывания, град. С (детектирование - механическое) 2 5. Погрешность измерения динамической вязкости, % (детектирование - ротационный вискозиметр) 3 6. Максимальное время измерения, мин. 25 7. Минимальное время между измерениями, мин. 15 8. Рабочие условия применения анализатора, темп. град. С от +15 до +35 9. Габариты, мм 240х240х140 10. Вес, кг не более 3 | 704.12 | 3
682 | 08.01.01.08 Учебный тренажер для определения загрязнения топлива | Назначение. Учебный тренажер предназначен для определения загрязнения топлива при проведении лабораторных работ по изучению физических и химический свойств различных эксплуатационных материалов в рамках специализированных курсов профильных учебных заведений начального, среднего и высшего профессионального образования. Описание. Учебный тренажер предназначен для определения загрязнения топлива, свободной воды и механических примесей в топливе (авиационный бензин, авиационный керосин с присадками и без них). Шприц-дозатор состоит из цилиндрического корпуса, выполненного из нержавеющей стали, и штока с поршнем. Объем топлива, засасываемого шприцем - 50 мл. Датчик изготовлен из пластмассы и состоит из двух частей - неподвижной, соединенной одним концом с корпусом шприца-дозатора, и подвижной крышки, соединенной с механизмом открытия и закрытия датчика. Подвижная и неподвижная части датчика имеют топливные каналы. Два топливных канала имеют калиброванные отверстия. Механизм открытия и закрытия датчика состоит из подпружиненного рычага с хвостовиком. При подъеме хвостовика крышка датчика под действием отжимной пружины поднимается, при опускании кулачок хвостовика прижимает крышку датчика к основанию и фиксирует ее в закрытом положении. Контрольный отпечаток для определения предельно допустимой загрязненности топлива механическими примесями. Технические характеристики: Габариты, мм 210х30х45, Вес, г 260 Диапазон рабочих температур, °С ±50 Объем дозатора, см3 50±2 Время определения загрязненности топлива, мин 0,5-1 Время засасывания в дозатор испытуемого топлива, сек 7-10 Время выдержки, сек 2-3 Состав. Учебный тренажер для определения загрязнения топлива, инструкция по эксплуатации, контрольный отпечаток, футляр. | 94.12 | 3
683 | 08.01.01.09 Учебный тренажер для капельного теста масла | Назначение. Учебный тренажер предназначен для поддержания температуры стеклянных вискозиметров при определении кинематической̆ вязкости при проведении лабораторных работ по изучению физических и химический свойств различных эксплуатационных материалов в рамках специализированных курсов профильных учебных заведений начального, среднего и высшего профессионального образования. Описание. Учебный тренажер представляет собой специализированный термостат и предназначен для поддержания температуры стеклянных вискозиметров при определении кинематической̆ вязкости различных образцов, в частности, нефтепродуктов по ГОСТ 33-2000, ГОСТ 32060-2013, ISO 3104, ASTM D 445. Имеет встроенный микропроцессорный контроллер который осуществляет управление нагревательным элементом, диагностику неисправностей; отображает заданную и текущую температуры, а также служебные параметры терморегулирования; обеспечивает автоматическое отключение прибора при снижении уровня рабочей жидкости ниже допустимого. Ванна из нержавеющей̆ стали имеет стеклянные окна для наблюдения за испытанием. Для слива рабочей̆ жидкости на корпусе ванны предусмотрен кран. Вискозиметры крепятся на крышке термостата с помощью специальных держателей̆. Особенности тренажера: 1. Интеллектуальная система управления LOIP ATC адаптирует параметры PID-контроллера под тип рабочей̆ жидкости и устраняет влияние нестабильности напряжения в сети питания и температуры воздуха на работу устройства; 2. Многофункциональная ручка управления термостатом; 3. Цветной̆ ЖК-дисплей для отображения всех рабочих параметров; 4. Эффективная система перемешивания для минимизации градиента температуры по объему ванны; 5. Универсальная конструкция держателей̆ позволяет закреплять вискозиметры всех типов; 6. Система самодиагностики с индикацией̆ причин неисправностей̆ на дисплее; 7. Простая коррекция показаний внутреннего термодатчика, с возможностью калибровки по двум точкам; 8. Ванна из нержавеющей̆ стали имеет стеклянные окна для наблюдения за испытанием; 9. Для работы при температурах ниже комнатной̆, имеется встроенный̆ охлаждающий̆ змеевик, который̆ может быть подсоединен к водопроводу или к внешнему криостату; 10. Гнездо для контрольного термометра в крышке термостата; 11. Кран для слива рабочей̆ жидкости, расположенный̆ на корпусе ванны. Технические характеристики: Количество мест под вискозиметры 3 Диапазон температур - без внешнего охлаждения, °С - с охлаждением водопроводной водой, °С - с охлаждением криостатом, °С (Токр+10)…+150 (Тводы+5)…+150 0…+150 Погрешность установления заданной температуры, °С ±0,02 Погрешность поддержания температуры, °С ±0,01 Потребляемая мощность, Вт 1500 Габаритные размеры, мм 380х235х560 Рабочая глубина, мм 300 | 284.12 | 3
684 | 08.01.01.10 Шкаф сушильный | Назначение. Шкаф сушильный предназначен для поддержания температуры при проведении лабораторных работ по изучению физических и химический свойств различных эксплуатационных материалов в рамках специализированных курсов профильных учебных заведений начального, среднего и высшего профессионального образования. Описание. Низкотемпературная лабораторная электропечь (сушильный шкаф) предназначена для проведения аналитических работ, просушки различных материалов, нормализации и отпуска металла, пружин, термообработки пластмасс и других материалов в воздушной среде в стационарных условиях при температуре от 50 до 350 °С. Сушильный шкаф, оснащается программируемым терморегулятором. Технические характеристики: Номинальная мощность, кВт: 2.0 Напряжение питающей сети, В: 230 Частота переменного тока, Гц: 50 Число фаз: 1 Время разогрева электропечи до номинальной температуры без садки, мин: 40 Диапазон автоматического регулирования температуры, 0С: 50 - 350 Стабильность температуры в установившемся тепловом режиме, без садки, °С: +/- 2 Размеры рабочей камеры , мм, не менее: ширина*глубина*высота: 390*445*390 Габаритные размеры, мм, не более: ширина*глубина*высота: 675*625*600 Масса, кг: 37 Номинальная мощность, кВт: 2.0 Напряжение питающей сети, В: 230 Частота переменного тока, Гц: 50 | 122.29 | 3
685 | 08.01.01.11 Микроскоп бинокулярный | Назначение. Микроскоп бинокулярный̆ предназначен для использования при проведении различных лабораторных работ по изучению физических и химический свойств различных эксплуатационных материалов в рамках специализированных курсов профильных учебных заведений начального, среднего и высшего профессионального образования. Описание. На микроскопе исследуются окрашенные и неокрашенные препараты в проходящем свете по методу светлого поля в виде мазков, и в специальных камерах. Микроскоп имеет ряд особенностей и достоинств: 1. Простота и удобство в эксплуатации, современный дизайн; 2. Улучшенная система освещения, в том числе для малых увеличений; 3. Четырехгнездный револьвер с удобным наклоном объективов “от наблюдателя”; 4. Координатный предметный столик с диапазоном перемещения 75х50 мм, поверхность столика со специальным покрытием, предназначенным для проведения дезинфекции; 5. Коаксиальный механизм грубой и точной фокусировки; 6. В качестве источника света используется светодиод белого света мощностью 5 Вт с длительностью работы 30 000 часов; вторичный источник питания встроен в штатив микроскопа, обеспечивает плавную регулировку яркости; 7. В основании микроскопа по двум сторонам установлена светодиодная система менеджера света, предназначенная для оперативного контроля уровня освещенности в плоскости объекта. 8. Съёмный блок узла коллектора, выдвигающийся вперёд по направляющим салазкам, обеспечивает оптимальный тепловой режим и удобную безопасную замену источников света; 9. Оптические компоненты произведены по технологиям, применяемым при изготовлении изделий оборонной техники. 10. Возможность дооснащения микроскопа. Технические характеристики: Наименование Параметр Видимое увеличение микроскопа, крат 40-1500 Насадка для наблюдения тип: бинокулярная, увеличение: 1 крат, угол наклона окулярных тубусов 30 град, диапазон регулировки межзрачкового расстояния 55-75 мм, левый окулярный тубус снабжен диоптрийным механизмом, параллельность осей бинокуляра при любом межзрачковом расстоянии в направлениях: - вертикальном - расхождение не более 15', - горизонтальном - схождение не более 20', - расхождение не более 60’, насадка, закрепленная на штативе, может вращаться на 360 град Объективы ахроматической коррекции, увеличение, крат/числовая апертура 4x / 0,10 10x / 0,25 40x / 0,65 100x / 1,25ми 1. Окуляры широкопольные видимое увеличение, крат/ поле, мм 10x / 18; 15х / 12 Револьвер для установки четырех объективов наклон револьвера “от наблюдателя” вращение в любом направлении Двухкоординатный предметный столик с препаратодержателем рукоятки коаксиальные, для управления правой рукой, диапазон перемещения 70х50 мм, Конденсор c ирисовой диафрагмой и откидной оправой для установки светофильтров из комплекта: числовая апертура 0,9/1,25МИ светофильтры: синий, зеленый, желтый Узел коллектора с вентиляционными отверстиями, съёмный, выдвигается вперёд по направляющим салазкам обеспечивает: оптимальный тепловой режим; удобную безопасную замену источника света Оперативный контроль уровня освещенности в плоскости объекта. система 5-ти уровневого менеджера света светодиоды менеджера расположены по обеим сторонам основания Источник света светодиод 5 Вт Потребляемая мощность, В·А, не более 25 Масса, кг, не более 7,0 Габаритные размеры, мм, не более 240х340х420 Масса в упаковке, кг, не более 8,0 Габаритные размеры в упаковке, мм, не более 280х 400х530 | 129.41 | 3
686 | 08.01.01.12 Учебный тренажер "Гранулометрический анализатор" | Назначение. Учебный тренажер ""Гранулометрический анализатор"" предназначен для определения уровня загрязненности жидкостей̆ частицами механических примесей̆ при проведении различных лабораторных работ по изучению физических и химический свойств различных эксплуатационных материалов в рамках специализированных курсов профильных учебных заведений начального, среднего и высшего профессионального образования. Описание. Учебный тренажер представляет собой фотометрический̆ счётный̆ анализатор механических примесей̆ и предназначен для определения уровня загрязненности жидкостей̆ частицами механических примесей̆ путем селективного подсчета числа частиц различных размеров, взвешенных в определенном объеме проверяемой̆ жидкости. Детали гидравлического тракта анализатора выполнены из стали Х18Н10Т, фторопласта, полиамида и стекла, что делает анализатор пригодным для работы с любыми жидкостями, не взаимодействующими с указанными веществами. Анализ результатов подсчета выполняется в соответствии с ГОСТ 17216 ""Промышленная чистота. Классы чистоты жидкостей̆"". Анализатор внесен в Государственный̆ реестр средств измерения за номером 22979-02. Анализатор собран в двух объединённых в единую конструкцию металлических корпусах, в которых размещены функциональные блоки: оптический блок; блок системы АСК; микропроцессорный блок управления и обработки данных; блок стабилизированных источников питания; электромеханическая мешалка; поршневой насос (дозатор). Основные функциональные блоки анализатора выполнены съёмными, что облегчает их замену и ремонт. Для удобства доступа к элементам электрической схемы анализатора его лицевая панель выполнена откидной. Измеряемые жидкости: - различные масла; - смазки; - топлива; - спирты; - водные растворы; - жидкие лекарства; - пищевые продукты и другие жидкости нейтральные по химическому составу к силиконовым трубкам. Особенности учебного тренажера: - автоматическое дозирование пробы; - автоматическая настройка границ размерных групп; Технические характеристики: 1. Вязкость анализируемой жидкости, мм2/с, не более: 50 2. Состав анализируемой пробы: инертен по отношению к стали Х18Н10Т, фторопласту и силиконовым трубкам 3. Класс чистоты анализируемой жидкости (ГОСТ 17216) от 4 до 17 4. Анализатор делит частицы примеси на группы, мкм: 5. - по ГОСТ 17216 (5 - 10), (10 - 25), (25 - 50), (50 - 100), более 100 6. - по NAS 1638 (5 - 15), (15 - 25), (25 - 50), (50 - 100), более 100 7. Относительная погрешность подсчёта частиц, %, не более ± 3 8. Объём анализируемой единичной пробы, мл: 10; 25; 50; 100 9. Относительная погрешность объёма дозы, %, не более ± 2 10. Время установления рабочего режима, мин, не более 15 11. Напряжение питания при частоте от 49 до 51 Гц, В от 187 до 242 12. Потребляемая мощность, В·А, не более 100 13. Параметры окружающей среды: 14. - температура, °С от +10 до +35 15. - относительная влажность воздуха при +25 °С (без конденсации влаги при более низких температурах), % 45 - 75 16. - атмосферное давление, кПа 84 - 106,7 17. Габаритные размеры, мм 500×350×500 18. Масса, кг, не более 26 19. Полный средний срок службы, лет, не менее 10 20. Степень защиты по ГОСТ 14254 (МЭК 529-89) IP40 | 3360 | 3
687 | 08.01.01.13 Учебный тренажер "Ручной титратор с магнитной мешалкой" | Назначение. Учебный тренажер предназначен приготовления и дозирования растворов органических и неорганических веществ при титровании, полярографических и хроматографических измерениях при проведении лабораторных работ по изучению физических и химический свойств различных эксплуатационных материалов в рамках специализированных курсов профильных учебных заведений начального, среднего и высшего профессионального образования. Описание. Учебный тренажер «Ручной титратор» состоит из корпуса с дисплеем и сменного модуля, который включает в себя емкость для реагента (с осушительной приставкой), бюретку, трехходовой керамический кран и наконечник бюретки, соединенные между собой светозащитными трубками. Титратор оснащен: встроенным микропроцессором и встроенной клавиатурой, что позволяет выполнять операции дозирования автоматически; USB портом для подключения принтера, компьютерных мыши и/или клавиатуры, а так же флеш-карты для копирования и сохранения методов и результатов; аналоговым выходом для подключения других дозирующих устройств или автосамплеров (автоподатчиков образцов). Изделие зарегистрировано в Госреестре под номером 22232-08. Режимы работы: дозирование, повторное дозирование, накопительное дозирование, пипетирование, разбавление, приготовление раствора заданной концентрации. Состав: учебный тренажер «Ручной титратор»; комплект ЗИП; руководство по эксплуатации; методика поверки; паспорт. Технические характеристики: Номинальные объемы дозирования, см 1/5/10/20/50 Пределы допускаемой относительной погрешности, % ±0,3 Время дозирования 100% объема бюретки, мин, не более 17 Потребляемая мощность, Вт 15 Габаритные размеры, мм, не более 142x164x310 Масса, кг, не более 2,85 Температура окружающей среды, 0С + 5...+40 Температура хранения, °С -20...+60 Напряжение питания, В 100...240 | 802.94 | 8
688 | 08.01.01.14 Вытяжной шкаф лабораторный для работы с ЛВЖ | Назначение. Вытяжной шкаф лабораторный для работы с ЛВЖ предназначен для использования при проведении различных лабораторных работ по изучению физических и химический свойств различных эксплуатационных материалов в рамках специализированных курсов профильных учебных заведений начального, среднего и высшего профессионального образования. Описание. Шкаф обеспечивает надежную защиту учеников и преподавательского состава и предназначен для безопасной работы с летучими легковоспламеняющимися, агрессивными, токсичными химическими соединениями. В конструкции шкафа использованы специально разработанные материалы и металлические сплавы, разработанные для эксплуатации в агрессивной среде, не коррозирующие, химически стойкие и не поддерживающие горение. Конструктивные особенности: Рабочая поверхность – керамогранитная плитка. Боковые панели и задняя стенка шкафа двойные. С внутренней стороны шкафа металл, окрашенный химически стойкой порошковой краской с внешней стороны химически и термостойкий не горючий лабораторный пластик. Крыша шкафа цельнометаллическая. Три уровня вытяжки. Четыре противовзрывных клапана. Пыле и влагозащищенный люминесцентный светильник (IP 65 2х18 Вт). Фланец для подключения к вытяжной вентиляции 200 мм. Технологическое отверстие 50 мм с заглушкой на правой задней стойке. Основание шкафа металлическая опорная тумба, закрывающаяся двумя распашными дверями. Автомат аварийного отключения питания 16 А, две брызгозащищенные розетки, выключатель освещения, электромонтажная распределительная коробка с обратной стороны основания. Для подключения к системе вытяжной вентиляции тумба оснащена фланцем, диаметром 100 мм. Внутренние поверхности шкафа изготовлены из листового металла. Сливная раковина из полипропилена 300х150 мм. Вентиль для подвода холодной воды на передней панели и патрубок для воды на задней левой стойке. Технические характеристики: Габаритные размеры 865х750х2370 мм Рабочая поверхность Керамогранитная плитка | 370.59 | 8
689 | 08.01.01.15 Вискозиметрическая баня | Назначение. Вискозиметрическая баня предназначена для проведения различных лабораторных работ, которые требуют высокой стабильности температуры при большом диапазоне при проведении лабораторных работ по изучению физических и химический свойств различных эксплуатационных материалов в рамках специализированных курсов профильных учебных заведений начального, среднего и высшего профессионального образования. Описание. Принцип работы бани основан на изменении вязкости нефтепродуктов при изменении температурного режима. В камеру бани помещаются специальные капиллярные вискозиметры, по времени прохождения через них нефтепродуктов, производится расчет вязкости. Измерения производятся в соответствии с ГОСТ Р 53708, ASTM D 445, ASTM D 446. Для работы при температурах ниже окружающей среды имеется встроенный охлаждающий змеевик для соединения с внешним циркуляционным термостатом. Микропроцессорный контроллер температуры с цифровым дисплеем. Автоматическая система защиты от перегрева. Встроенная мешалка. Технические характеристики: - диапазон рабочих температур до +120°С; - стабильность температуры ±0,02°С; - интерфейс RS 232 для подключения к ПК; - мощность нагревателей: 1700Вт; - количество нагревателей - 1 (диаметр 51 мм); - микропроцессорный контроллер температуры с цифровым дисплеем. - Объём: 25л. - Количество отверстий для установки вискозиметров (диаметр 51мм) - 4 - Отверстие бани: 185х155мм. - Глубина бани: 300мм. - Габаритные размеры (ШхВхГ): 370х600х204мм. - Вес: 15кг. - Питание: 230В-50/60Гц-2800Вт. | 432.35 | 8
690 | 08.01.01.16 Учебный тренажер для определения фракционного состава нефти и нефтепродуктов | Назначение. Учебный тренажер предназначен для определения фракционного состава светлых и темных нефтепродуктов при проведении различных лабораторных работ по изучению физических и химический свойств различных эксплуатационных материалов в рамках специализированных курсов профильных учебных заведений начального, среднего и высшего профессионального образования. Описание. Учебный тренажер представляет собой автоматический аппарат для определения фракционного состава светлых и темных нефтепродуктов при атмосферном давлении в соответствии с ГОСТ ISO 3405-2013, ГОСТ Р ЕН ИСО 3405-2007, ГОСТ Р 53707 -2009, ГОСТ 2177-99 (методы А и Б), ISO 3405, ASTM D 86, IP123, ИСО 3405 и другими аналогичными стандартами в диапазоне температур до 400°С. На основании положительных результатов межлабораторных сравнительных испытаний, рекомендован техническим комитетом по стандартизации ТК-31 к применению для определения фракционного состава нефтепродуктов по ГОСТ Р ЕН ИСО 3405-2007, ГОСТ 2177-99 (метод А). Особенности: полный автоматический контроль процесса испытания; система оптимизации параметров нагрев; удобное меню управления с автоматическим подбором параметров испытания; предустановленные программы для определения фракционного состава нефтепродуктов; редактор программ разгонки; автоматическое детектирование первой и последней капель; построение графиков процесса отгона, в режиме реального времени; встроенная система охлаждения с программным управлением; возможность изменения температуры охлаждающей бани в процессе испытания; термостатируемый отсек приемного цилиндра; оптическая система измерения объема конденсата; высокоточный датчик температуры pt-100 в стеклянном корпусе; встроенный датчик давления; система самодиагностики со световой и звуковой сигнализацией; режимы работы «руководитель» и «лаборант»; стеклокерамические подставки для перегонной колбы с посадочным отверстием диаметром 38 и 50 мм; работа с колбами Энглера объемом 100 и 200 мл; градуированный мерный цилиндр; безопасный низковольтный нагревательный элемент; автоматическая система позиционирования столика нагревателя; специальный зажим для отвода перегонной колбы; удобное крепление колбы Энглера; цветной сенсорный ЖК-дисплей; 2 х USB-порт для подключения внешних устройств; подключение к ПК по сетевому протоколу (ethernet); подключение к локальному или сетевому принтеру; бесплатное ПО в комплекте; дистанционное обновление встроенного ПО. Технические характеристики: Температура разгонки до 400°С Разрешающая способность измерения температуры кипения 0,1 °С Разрешающая способность измерения объема конденсата 0,1 мл Диапазон температур охлаждающей ванны от 0 до 65 °С Диапазон температур отсека приемного цилиндра от 0 до комнатной °С Скорость разгонки от 2 до 10 мл/мин Объем охлаждающей жидкости 1,2 л Время выхода на рабочий режим не более 30 мин Дисплей цветной LCD с сенсорным экраном Управление аппаратом сенсорное Интерфейс 2 x USB; Ethernet RJ45 Напряжение питания 220 В Потребляемая мощность 2200 Вт Габаритные размеры 445х585х620 мм Масса 60 кг | 1556.47 | 8
691 | Виртуальный учебный комплекс "Определение пенетрации консистентных смазок" | Комплекс предназначен для обучения безопасным приемам работы с контрольно-измерительным инструментом и исследуемыми материалами при проведении виртуальных лабораторных работ. Комплекс является эффективным средством, помогающим осуществлять обучение, проверку и тестирование полученных знаний. Комплекс безопасен и надежен в эксплуатации и не требует специального обслуживания. | 74.12 | 8
692 | Виртуальный учебный комплекс "Определение температуры каплепадения консистентных смазок" | Комплекс предназначен для обучения безопасным приемам работы с контрольно-измерительным инструментом и исследуемыми материалами при проведении виртуальных лабораторных работ. Комплекс является эффективным средством, помогающим осуществлять обучение, проверку и тестирование полученных знаний. Комплекс безопасен и надежен в эксплуатации и не требует специального обслуживания. | 74.12 | 8
693 | Виртуальный учебный комплекс "Определение температуры замерзания и содержания гликоля в охлаждающих низкозамерзающих жидкостях" | Комплекс предназначен для обучения безопасным приемам работы с контрольно-измерительным инструментом и исследуемыми материалами при проведении виртуальных лабораторных работ. Комплекс является эффективным средством, помогающим осуществлять обучение, проверку и тестирование полученных знаний. Комплекс безопасен и надежен в эксплуатации и не требует специального обслуживания. | 74.12 | 8
694 | Виртуальный учебный комплекс "Определение давления насыщенных паров бензина" | Комплекс предназначен для обучения безопасным приемам работы с контрольно-измерительным инструментом и исследуемыми материалами при проведении виртуальных лабораторных работ. Комплекс является эффективным средством, помогающим осуществлять обучение, проверку и тестирование полученных знаний. Комплекс безопасен и надежен в эксплуатации и не требует специального обслуживания. | 74.12 | 8
695 | Виртуальный учебный комплекс "Определение температур помутнения и застывания дизельного топлива" | Виртуальный учебный комплекс «Определение температур помутнения и застывания дизельного топлива» Назначение: предназначен для проведения групповых занятий и самостоятельной работы учащихся. В программно-методическом комплексе «Определение температур помутнения и застывания дизельного топлива» представлены следующие работы: 1. Изучение зависимости значения температур помутнения и застывания от марки дизельного топлива; 2. Изучение принципа определения значений температур помутнения и застывания от марки дизельного топлива Список виртуального лабораторного оборудования: 1. Образцы топлива; 2. Пробирка-муфта с пробиркой для испытуемого топлива; 3. Прибор для определения температуры помутнения дизельного топлива Рекомендуемые характеристики персонального компьютера ( не входит в комплект поставки): - процессор двухядерный с частотой не менее 2,6 ГГц; - оперативная память не менее 4 Гб; - жесткий диск не менее 500Гб; - операционная система семейства Windows 10; - система визуализации монитор или проектор, разрешение матрицы не менее 1920х1080 - клавиатура - мышь Состав: Виртуальный учебный комплекс «Определение температур помутнения и застывания дизельного топлива» на флэш носителе; лицензия на 10 рабочих мест, паспорт, инструкция по эксплуатации. | 74.12 | 8
696 | 09. Оборудование для обслуживания и ремонта транспортных средств
697 | 09.03. Стенды тренажеры автосервис
698 | 09.03.01 Диагностическая мастерская
699 | 09.03.01.01 Учебный тренажер «Контроль электрического оборудования автомобильной техники» | Стенд должен имитировать рабочий режим и измерять выходные характеристики снятого электрооборудования с целью его проверки на работоспособность, а также определения технического состояния и поиска неисправностей. Должен обеспечивать проверку: реле-регуляторов; реле-прерывателей; электроприводов агрегатов автомобиля; генераторов под нагрузкой и на холостом ходу; стартеров в режиме полного торможения и холостого хода; тяговых реле стартеров; коммутационных реле; резисторов; полупроводниковых приборов; обмоток якорей. Режимы проверок должны быть максимально приближены к условиям эксплуатации, а именно плавно изменяться частота вращения и ток нагрузки. Технические характеристики модуля: Частота вращения, об/мин, в диапазоне не менее 0-10000 Сила постоянного тока, А 0-5, 0-150, 0-50, 0-1000 Напряжение постоянного и переменного тока, В 0-2, 0-20, 0-40 Крутящий момент, Нм, в диапазоне не менее 0-100 Сопротивление постоянному току, Ом, в диапазоне не менее 0-100000 Макс. мощность, потребляемая из сети при проверке стартеров не более, кВт 22 Время установления рабочего режима не более, мин не более 15 мин Номинальное напряжение проверяемого электрооборудования, В 12 / 24В Габаритные размеры, мм, не более (длина х ширина х высота) 1200х850х1600 | 1082.35 | 8
700 | 09.03.01.02 Учебный тренажер «Диагностика бензиновых форсунок» | Технические характеристики: напряжение питания 220 В ± 10%, частота тока 50 Гц ±0,25%; потребляемая мощность 450 Вт; мощность ультразвукового излучателя 100 Вт; давление тестирующей жидкости от 0 до 0,65 МПа; точность установки давления 0,004 МПа; диапазон числа оборотов от1 до 9990 об/мин; точность установки числа оборотов 10 об/мин; диапазон числа импульсов форсунок от1 до 9999 1/сек; длительность импульса включения форсунок от 1 до 25 мс; габаритные размеры, не более 385 х 410 х 500 мм; вес, не более 35 кг | 188.24 | 8
701 | 09.03.01.03 Учебный тренажер «Проверка и чистка свечей зажигания» | В состав комплекса должно входить два прибора. Первый прибор обеспечивает удаление нагара и других загрязнений при помощи пескоструйной очистки и продувки сжатым воздухом. Для очистки применяется формовочный песок с размером зерна 0,14-0,18 мм. Подключается к сети сжатого воздуха. Второй прибор для проверки искровых свечей зажигания. Позволяет проводить испытания свечи на герметичность и на бесперебойность искрообразования при заданном давлении в испытательной камере. Давление создается ручным насосом, а искрообразование инициируется встроенным источником высокого напряжения. Для удобства пользования на панели прибора имеется таблица значений испытательного давления в зависимости от зазора между электродами свечи. В комплект входят комбинированный щуп от 0,6 до 1 мм через 0,1 мм и специальный ключ для регулировки искрового промежутка свечей. Требования к свечам зажигания: резьба на корпусе М14 х 1,25 / М18 х 1,5; длина резьбовой части от 12 до 19 мм; диапазон измерений давления от 0 до 16 атм. Технические характеристики приборов: искровой промежуток контрольного разрядника 12 мм; пневмопитание (для первого прибора) от 4 до 6 атм; продолжительность очистки одной свечи 10 с; расход сжатого воздуха 100 л/мин; электропитание второго прибора 220 В. Габариты и масса первого прибора 215х176х288 мм, масса 4 кг; второго прибора 350х260х105 мм, 7 кг. | 68.04 | 8
702 | 09.03.01.04 Учебный тренажер «Испытания и регулировка ТНВД» | Описание. Стенд-тренажер предназначен для диагностики и регулировки ТНВД отечественного и импортного производства до 12 секций включительно. На стенде возможно проводить диагностику ТНВД различного типа : рядные BoschK, M, MW,A, B, BV,P; MOTORPAL; распределительные ТНВД: Bosch, Lucas, Zexel, Denso. ТНВД отечественного производства: ЯЗТА, ЯЗДА, НЗТА, ЧТА. В стенде-тренажере находится 12 стендовых форсунок, для измерения углов нагнетания и конца подачи топлива по секциям используется статический метод измерения по гидроплотности ( капля в секунду), для снятия характеристик муфт опережения впрыска на отечественных ТНВД имеется стробоскоп. Особенности стенда-тренажера: 1. Электродвигатель переменного тока с мощностью 15 кВт; 2. Прямое соединение вала двигателя с переходной муфтой; 3. Автономная система термостабилизации топлива; 4. Высокая и низкая подача топлива; 5. Источник постоянного тока с двумя напряжениями 12 и 24 В; 6. Вывод основных оперативных параметров стенда на электронный тахосчетчик с функцией программирования; 7. 12-ти секционный мерный блок для измерения цикловых подач с мензурками малого и большого объема перемещающийся в двух плоскостях; 8. Система стабилизации скорости вращения привода с обратной связью, позволяющая удерживать заданную скорость независимо от нагрузки; 9. Встроенный корректор наддува; 10. Встроенный ротаметр; 11. Встроенная система смазки ТНВД; Габаритные размеры и вес. Габаритные размеры мм 1760×800×1925 Вес кг 640 | 1647.06 | 8
703 | 09.03.01.05 Учебный тренажер «Диагностика дизельных электромагнитных форсунок» | Стенд-тренажер «Диагностика дизельных электромагнитных форсунок » предназначен для обучения студентов авторемонтных специальностей учреждений среднего и начального профессионального образования основам работы с диагностическими приборами позволяющими управлять форсунками системы подачи топлива Common Rail и проверять их работоспособность (форма и интенсивность распыла, объемная производительность) в условиях автосервисов и баз авторемонтных предприятий. Стенд-тренажер конструктивно выполнен в виде диагностического блока, подключаемого к форсункам, датчику и регулятору давления в рейке при помощи специальных кабелей-переходников входящий в коммутационный набор стенда. В комплект поставки стенда-тренажера входит ноутбук (диагональ экране не менее 15 дюймов) с предустановленным программным обеспечением в состав которого включены стандартные сигналы управления форсунками системы Bosch CR, Тестовый CR, Denso CR и Delphi CR. В коммутационный набор входят кабели для подключения к форсункам системы Bosch, Delphi, все необходимые кабели для подключения к датчикам и регуляторам давления, а так же регулировочные данные на форсунки. Технические параметры диагностического блока: Напряжение питания: ~220 В ±15%; Коммутируемая нагрузка на выходе: до 120 Вт; Масса диагностического блока: 8 кг; Размеры диагностического блока (длина х ширина х высота) – 300х230х150; Потребляемая мощность диагностического блока – до 200 Вт. | 506.47 | 8
704 | 09.03.01.06 Учебный тренажер «Подъемник двухстоечный» | Подъемник предназначен для подъема автомобилей с максимальным весом 5 тонн. Максимальная высота подъема подхватов от уровня пола – 1936 мм. Минимальная высота подхватов от уровня пола – 130 мм. Количество стоек, 2 шт. Количество электродвигателей, 2 шт. Напряжение питающей сети, В 380 Время подъема на полную высоту 100 сек | 439.76 | 8
705 | 09.03.01.07 Учебный тренажер «Диагностика, сборка/разборка ДВС и трансмиссий легковых автомобилей» | Назначение: Стенд-тренажер представляет собой набор различного автомобильного слесарного оборудования и комплект электронных дидактических модулей «Устройство автомобилей» предназначенные для реализации занятий стандартной группой обучаемых от 5 до 10 человек при обучении основам технологии инструментальной диагностики, ремонта и технического обслуживания ДВС и трансмиссий, а так же технологии их сборки и разборки для легковых и малогрузовых автомобилей в условиях сервисного центра. В состав набора входит: 1.1 Пресс гидравлический 1 шт 1.2. Кантователь для трансмиссии 1 шт 1.3. Стетоскоп автомобильный 2 шт 1.4 Компрессометр 1 шт 1.5. Компрессометр 1 шт 1.6. Съемник 1 шт 1.7. Съемник 1 шт 1.8. Съемник 1 шт 1.9. Оправка поршневых колец 2 шт 1.10. Съемник 2 шт 1.11. Набор оправок поршневых колец 1 компл 1.11.1 Клещи с трещоточным механизмом 1 шт 1.11.2 Оправка поршневых колец 1 шт 1.11.3 Оправка поршневых колец 1 шт 1.11.4 Оправка поршневых колец 1 шт 1.11.5 Оправка поршневых колец 1 шт 1.11.6 Оправка поршневых колец 1 шт 1.11.7 Оправка поршневых колец 1 шт 1.11.8 Кейс 1 шт 1.12. Съемник 1 компл 1.13. Съемник 1 шт 1.14. Ключ моментный 3 шт 1.15. Кран гаражный 1 шт 1.16. Стенд для сборки-разборки двигателей 2 шт 1.17. Микрометр 3 шт 1.18 Микрометр 3 шт 1.19. Плита поверочная 1 шт 1.20. Призма поверочная и разметочная 2 шт 1.21. Нутромер индикаторный 3 шт 1.22. Глубиномер микрометрический 3 шт 1.23. Индикатор часового типа 3 компл 1.24. Автоматическая моечная машина 1 шт. 1.25. Ручной гайковерт-мультипликатор 1 компл 1.26. Тележка-штабелер 1 шт 1.27 Тележка инструментальная с комплектом инструментов 2 шт 1.28 Струбцина винтовая 1 шт. 1.29 Комплект щипцов для стопорных колец 1 компл 1.29.1 Щипцы для стопорных колец внутренних 1 шт 1.29.2 Щипцы для стопорных колец внутренних 1 шт 1.29.3 Щипцы для стопорных колец внешних 1 шт 1.29.4 Щипцы для стопорных колец внешних 1 шт 1.30 Рамка ножовочная ручная 1 шт 1.31 Гайковерт ручной пневматический 2 шт 1.32 Траверса грузоподъемная 1 шт 1.33 Верстак слесарный 2 шт. 1.34 Передвижной компрессор 1 шт | 1986.35 | 8
706 | 09.03.01.08 Учебный тренажер «Проверка и регулировка углов развала и схождения колес» | Стенд-тренажер предназначен для обучения студентов авторемонтных специальностей учреждений среднего и начального профессионального образования основам работы с установками определения схода/развала колес легковых автомобилей, методам настройки, обслуживания и эксплуатации в условиях автосервисов и баз авторемонтных предприятий. Стенд-тренажер представляет собой компьютеризированную систему состоящую из ряда приборов и приспособлений для измерения с высокой точностью углов установки передний и задних колес легкового автомобиля. Особенности стенда-тренажера: - диагностическая система имеет датчики с кордовой связью; - измеряющие сенсоры снабжены схемами компенсации температурных погрешностей; - точность измерения до 1`; - возможность измерения смещения задней оси и наличие режима постоянной самодиагностики; - в комплект поставки входит калибровочное устройство; - мощная встроенная база данных (несколько десятков тысяч моделей с левым и правым рулем, распространенных на российском авторынке) с регулярным бесплатным обновлением; - технология 3D-анимационной поддержки регулировки. Технические характеристики: Диаметр дисков, дюйм 12...22 Рабочая температура, °С +15 ...+35 Мощность потребления, Вт 250 Напряжение питания, В 220 Частота, Гц 50 Грузоподъемность платформ, кг по 1000 Масса нетто, кг 140 Масса брутто, кг 195 | 882.35 | 8
707 | 09.03.01.09 Учебный тренажер «Линия технического контроля» | Стенд-тренажер «Линия технического контроля» предназначен для проведения комплекса практических работ по изучению современных методов диагностики и технического контроля легковых и малогрузовых автомобилей импортного и Российского производства, а также формированию первоначальных навыков по техническому обслуживанию и ремонту автомобиля в курсах «Устройство автомобильной техники», «Эксплуатация автомобильной техники», «Конструкция и расчет автомобильной техники». Описание. Стенд-тренажер представляет собой учебный мобильный комплекс специального оборудования для объективной оценки технического состояния автотранспортных средств со стойкой управления и напольной установкой роликов, с нагрузкой на ось до 3 тонн. Заезд на блок роликов по эстакаде, которая входит в комплект поставки. Площадь под оборудование 7 х 14 метров. ЛТК предназначена для проведения техосмотра легковых машин, микроавтобусов и минигрузовиков, создана на базе тормозного стенда СТС. В комплект поставки стенда-тренажера входит ноутбук с диагональю экрана не менее 15 дюймов. Состав стенда-тренажера: эстакада; стойка приборная СП-3; люфтометр; измеритель; светопропускания стекол; прибор проверки фар ОПК; устройство опорное СТС; шкаф силовой; короб; стойка управления СТС с комплектом ПК; фотоприемник; стойка приборная СП-4; газоанализатор; дымомер; принтер; руководство по эксплуатации; ноутбук; паспорт. | 2415 | 8
708 | 09.03.01.10 Учебный тренажер «Очистка топливных систем» | Предназначен для очистки топливных систем бензиновых и дизельных двигателей без разборки и снятия форсунок. Для проверки давления в топливной системе. Для проверки компрессии. Для проверки давления в АКПП. Диагностика системы управления двигателя - ОBD модулем. Приспособление работает при помощи стационарного или автомобильного компрессора. Технические характеристики: Габаритные размеры, 520х80мм; Объем баллона 800см3 ; Максимально допустимое давление в системе, 6 бар; Максимально допустимое входное давление воздуха на редуктор, 6 бар; Рабочие пределы регулировки давления от 0 до 6 бар; Количество адаптеров в базовом комплекте, 26 шт.; Количество адаптеров в комплекте измерения компрессии, 4 шт.; Количество адаптеров в комплекте измерения давления АКПП, 7 шт. | 108.09 | 8
709 | 09.03.01.11 Учебный тренажер «Автомобильные сканеры CAN шин» | В комплекс входят два типа различных типа сканеров работающих по технологии CAN: - первый тип сканера может осуществлять для чтение и стирание памяти ошибок бортовой системы диагностики; вывод текущих параметров системы управления в реальном времени в цифровом и графическом виде; управление исполнительными механизмами; отображение положения разъемов и распределения контактов в них; сброс и установка сервисных сообщений; контроль масла; деблокирование иммобилайзера; ноутбук; вариантное кодирование; базисные настройки; параметры адаптации; функциональные тесты; проверка ESP; инициализация угла поворота колес; мультиметр; осциллограф; вентиляция соленоидов ABS, статический тест, чтение VIN. Поддерживаемые протоколы обмена данными: ISO 9141-2 K/L lines; Blink-code; SAE-J1850 DLC (GM…); SAE-J1850 SPC (Ford); CAN ISO 11898 ISO 15765-4 (OBD); CAN Single Wire, High Speed-, Middle Speed-, Low Speed CAN. Технические характеристики сканера первого типа: Габариты (ДxШxВ) 170 x 120 x 40 мм Масса (без соединительных проводов) 325 г - второй тип сканера является универсальным мультимарочным с открытой диагностической платформой, встроенным мини-принтером, широким набором адаптеров и программным обеспечением для диагностики Европейских, Азиатских и Американских автомобилей, с электронными системами управления (ЭБУ/ECU). Диагностика следующих систем управления: двигателем, автоматической трансмиссией, АБС/ПБС, подушками безопасности, круиз-контролем, климат-контролем, иммобилайзером, щитком приборов, системой парковки, пневматической подвеской, системой навигации и т.д. Режимы работы сканера: чтение и стирание кодов неисправностей; отображение текущих параметров системы; проверка исполнительных механизмов; кодирование блоков управления; адаптация; сброс сервисных интервалов; печать результатов диагностики через встроенный мини-принтер. Сканер должен быть способен выполнять функции дилерского диагностического оборудования: кодирование блоков управления, адаптация, синхронизация иммобилизатора и ЭБУ двигателя, калибровка пневмоподвески (MB), установка оборотов ХХ (ME2.0, ME2.1 - MB), регистрация и удаление ключей (VAG, Toyota..) и т.д. Сканер имеет сенсорный графический экран всего две кнопки: "Power" и "Hot Key" | 487.94 | 8
710 | 09.03.01.12 Набор ручного инструмента | Набор ручного инструмента состоит из трех пластиковых кейсов, каждый из который содержит определенную группу инструмента: Первый кейс содержит общефункциональный набор инструмента: 8-1/4"" Головки удлиненные: 6, 7, 8, 9, 10, 11, 12, 13 мм 5-1/4"" Головки д/внешнего TORX: Е4, Е5, Е6,Е7, Е8 мм 13-1/4"" Головки : 4, 4.5, 5, 5.5, 6, 7, 8, 9, 10, 11, 12, 13, 14 мм 1-1/4"" Трещотка 45 2-1/4"" Удлинители: 50, 100 мм 1-1/4"" Гибкий удлинитель 150 мм 1-1/4"" Вороток Т-образный 115 мм 1-1/4"" Карданный шарнир 1-1/4"" Отвертка с присоединительным квадратом 18- Биты с вставками 1/4"": TORX: Т8, T10, T15, T20, T25, T27, T30 Ph: 1, 2 Pz: 1, 2 Шлицевые: 4, 5.5, 6.5 Шестигранные: 3, 4, 5, 6 17-1/2"" Головки: 10, 11, 12, 13, 14, 15, 16, 17, 18, 19, 20, 21, 22, 24, 27, 30, 32 мм 5-1/2"" Головки удлиненные: 14, 15, 17, 19, 22 мм 8-1/2"" Головки д/внешнего TORX: Е10, Е11, Е12, Е14, Е16, Е18, Е20, Е22мм 2-1/2"" Свечные головки: 16, 21 мм 1-1/2"" Трещотка 45 2-1/2"" Удлинители: 125, 250 мм 1-1/2"" Удлинитель Wobble 50 мм 1-1/2"" Скользящий переходник 1- Адаптер для бит на 5/16"" 16-5/16"" Биты: Шестигранные: 8, 10, 12, 14 Шлицевые: 8, 10, 12 Ph: 3, 4 Pz: 3, 4 TORX: T40, T45, T50, T55, T60 1-1/2"" Карданный шарнир 12- Ключи комбинированные: 6, 7, 8, 9, 10, 11, 12, 13, 14, 17, 19, 22 мм 1- Разводной ключ 10"" 4- Шестигранные ключи: 1.27, 1.5, 2, 2.5 1-6"" Пассатижи 1-6"" Длинногубцы 1-6"" Бокорезы 4-2 Отвертки: Шлицевые: 6.5х100, 8х150 Крестовые: 1х75, 2х100 1- Магнитная телескопическая ручка 1- Автотестер Второй кейс содержит набор инструмента для ремонта импортных автомобилей: 7-1/4"" Головки 12-гранные: 4, 4.5, 5, 5.5, 8, 9, 10 мм 7-1/4"" Головки удлиненные 12-гранные: 6, 7, 8, 10, 11, 12, 13 мм 2-1/4"" Удлинители: 50, 150 мм 1-1/4"" Гибкий удлинитель 150 мм 1-1/4"" Отвертка с присоединительным квадратом 1-1/4"" Шаровой шарнир 1-1/4"" Трещотка 72 зуба с быстрым сбросом 1-1/4"" Скользящий переходник 1/4""(М)х3/8""(F) 18-Биты 1/4"": Шлицевые (SL): 3, 4, 5, 6, 7 мм Крестовые (PH): 0, 1, 2, 3, 4 мм Крестовые (PZ): 1, 2, 3, 4 мм Торкс («звездочка»): Т10, Т15, Т20, Т25 2-1/2"" Головки 6-гранные: 8, 10 мм 11-1/2"" Головки 12-гранные: 14, 15, 16, 18, 19, 20, 21, 22, 23, 24, 27 мм 4-1/2"" Головки удлиненные 12-гранная: 17, 30, 32, 36 мм 2-1/2"" Свечные головки магнитные: 16, 21 мм 1-1/2"" Вороток шарнирный 430 мм 2-1/2"" Удлинители: 125, 250 мм 1-1/2"" Скользящий переходник 1/2""(М)х3/8""(F) 1-1/2"" Шаровой шарнир 1-1/2"" Трещотка 72 зуба с быстрым сбросом 42- Биты 5/16"": Шлицевые (SL): 4, 6.5, 8, 10, 12 мм Крестовые (PH): 1, 2, 3, 4 мм Крестовые (PZ): 3, 4 мм Шестигранные (Н): 3, 4, 5, 6, 7, 8, 10, 12, 14, 17 мм 4-гранные: 8, 9, 10, 11 мм, 3/8"" Торкс («звездочка»): Т8, Т10, Т15, Т20, Т25, Т27, Т30, Т40, Т45, Т50, Т55, Т60 Spline (12-гр. «Звездочка»): М8, М10, М12, М14 мм Адаптер для бит 5/16"" на 1/2"" Адаптер для бит 1/4"" на 1/4"" 15- Ключи комбинированные: 6, 7, 8, 9, 10, 11, 12, 13, 14, 15, 16, 17, 18, 19, 23 мм 2- Ключи рожковые: 20х21, 22х24 мм 1- 12"" Ключ разводной газовый 5-1 Отвертка: Шлицевая (SL): 5.5х125 мм 1-9"" Клещи переставные 1-6"" Пассатижи 1-6"" Длинногубцы 1-6"" Бокорезы 1- Инспекционное зеркало 1- Магнит с телескопической ручкой Третий кейс содержит набор инструмента скомпонованный для замены масла : 10-1/4"" Головки 6-гранные: 4, 4.5, 5, 5.5, 6, 7, 8, 9, 10, 13 мм 5-1/4"" Головки Торкс («звездочка»): Е4, Е5, Е6, Е7, Е8 мм 5-1/4"" Головки удлиненные 6-гранные: 8, 10, 11, 12, 13 мм 2-1/4"" Удлинители: 50, 150 мм 1-1/4"" Гибкий удлинитель 150 мм 1-1/4"" Отвертка с присоединительным квадратом 1-1/4"" Шаровой шарнир 1-1/4"" Трещотка 72 зуба с быстрым сбросом 1-1/4"" Скользящий переходник 1/4""(М)х3/8""(F) 9-Набор шестигранников в пластиковом держателе: 1.5, 2, 2.5, 3, 4, 5, 6, 7, 8, 10 мм 1-Ключ шестигранный – 12мм 18-Биты 1/4"": Шлицевые (SL): 3, 4, 5, 6, 7 мм Крестовые (PH): 0, 1, 2, 3, 4 Крестовые (PZ): 1, 2, 3, 4 Торкс («звездочка»): Т10, Т15, Т20, Т25 14-1/2"" Головки 6-гранные: 8, 10, 14, 15, 16, 17, 18, 19, 21, 22, 24, 27, 30, 32 мм 8-1/2"" Головки Торкс («звездочка»): Е10, Е11, Е12, Е14, Е16, Е18, Е20, Е22 мм 1-1/2"" Головка удлиненная 6-гранная: 17 мм 2-1/2"" Свечные головки магнитные: 16, 21 мм 2-1/2"" Удлинители: 125, 250 мм 1-1/2"" Скользящий переходник 1/2""(М)х3/8""(F) 1-1/2"" Шаровой шарнир 1-1/2"" Трещотка 72 зуба с быстрым сбросом 28-Биты 5/16"": Шлицевые (SL): 8, 10, 12 мм Крестовые (PH): 1, 2, 4 Крестовые (PZ): 2, 3, 4 Шестигранные (Н): 14, 17 Торкс («звездочка»): Т8, Т10, Т27, Т30, Т40, Т45, Т50, Т55, Т60 Spline (12-гр. «Звездочка»): М8, М10, М12, М14 мм 4-гранные: 8, 9, 10, 11 мм Адаптер для бит 5/16"" на 1/2"" Адаптер для бит 1/4"" на 1/4"" 18- Ключи комбинированные: 6, 7, 8, 9, 10, 11, 12, 13, 14, 15, 16, 17, 18, 19, 21, 22, 24, 27 мм 3- Разрезной гаечный ключ 6-гранный: 8х10, 9х11, 10х12 мм 1-Ключ для масляных фильтров краб 65-120 мм 5-3 Отвертки: Шлицевая (SL): 5.5х100 мм Крестовая (PH): 3х150 мм Торкс («звездочка»): Т15х100, Т20х100, Т25х125 1-9"" Клещи переставные 1-6"" Пассатижи 1-6"" Длинногубцы 1-6"" Бокорезы 1-Магнит с телескопической ручкой | 306.35 | 8
711 | 09.03.01.13 Учебный тренажер «Контроль электрического оборудования грузовой техники» | Описание. Стенд-тренажер должен имитировать рабочий режим и измерять выходные характеристики снятого электрооборудования грузовой и тракторной техники с целью его проверки на работоспособность, а также определения технического состояния и поиска неисправностей. Должен обеспечивать проверку: реле-регуляторов; реле-прерывателей; электроприводов агрегатов автомобиля; генераторов под нагрузкой и на холостом ходу; стартеров в режиме полного торможения и холостого хода; тяговых реле стартеров; коммутационных реле; резисторов; полупроводниковых приборов; обмоток якорей. В Стенде-тренажере должна быть предусмотрена встроенная плавно-ступенчатая электронная нагрузка позволяющая проверять основные марки генераторов в диапазоне токо-скоростной характеристики (ТСХ) от 0 до 160 А. Технические характеристики:Частота вращения, об/мин, в диапазоне от 0 до 10000; Сила постоянного тока должна регулироваться в следующих диапазонах, А от 0 до 5, от 0 до 150, от 0 до 50, от 0 до 1000; Напряжение постоянного и переменного тока должно регулироваться в следующих диапазонах, В от 0 до 2, от 0 до 20, от 0 до 40; Крутящий момент, Нм, в диапазоне от 0 до 100; Сопротивление постоянному току, Ом, в диапазоне от 0 до 100000; Макс. мощность, потребляемая из сети при проверке стартеров не более, кВт 22; Время установления рабочего режима не более, мин 15 мин; Номинальное напряжение проверяемого электрооборудования, В 12 / 24В; Габаритные размеры, мм, не более (длина х ширина х высота) 1200х850х1600. | 1207.51 | 8
712 | Типовой комплект учебного оборудования «Инструментальные методы контроля технического состояния приборов освещения и сигнализации автомобиля» | Включает приборы освещения и сигнализации современного автомобиля (в т.ч. ксеноновую систему контроля и измерения технических характеристик световых приборов). | 277.58 | 4
713 | 09.03.01.15 Универсальный компрессиметр (для дизельных и карбюраторных ДВС) | Компрессиметр предназначен для измерения компрессии (давление конца сжатия) в цилиндрах дизельных и карбюраторных двигателей при пусковых оборотах коленвала двигателя, что является одним из главных показателей технического состояния цилиндро-поршневой группы (ЦПГ) и газораспределительного механизма (ГРМ). Отклонение компрессии от нормативных значений указывает на неисправность в одном из цилиндров (износ цилиндра и поршня, износ фасок и гнезд клапанов, залегание или поломка колец) и приводит к снижению мощности двигателя, увеличению удельного расхода топлива. Компрессометр может применяться как средство диагностирования ЦПГ и ГРМ двигателя внутреннего сгорания (ДВС) при техническом обслуживании, текущем ремонте, оценке качества ремонта и выявлении неисправностей в условиях эксплуатации автотракторной техники. Технические характеристики: 1. Тип переносной 2. Управление ручное 3. Количество обслуживающего персонала, чел. 1 4. Максимальное измеряемое давление, МПа (кгс) 4 (40) 5. Класс точности манометра 2,5 6. Количество измеряемых параметров 2 7. Средняя трудоемкость диагностирования одного цилиндра (включая подготовительные работы), чел/час: - дизельного двигателя - карбюраторного двигателя 0,2 0,15 8. Погрешность измерений (инструментальная), %, не более 2,5 9. Габаритные размеры, мм 60х130х280 10. Масса (с комплектом сменных частей), кг, не более 1,1 | 43.24 | 8
714 | 09.03.01.16 Комплект приспособлений и инструмента для технического обслуживания аккумуляторных батарей | Комплект предназначен для выполнения работ по техническому обслуживанию стартерных аккумуляторных батарей (АКБ) автомобилей, автобусов, тракторов, комбайнов и других машин в условиях ремонтного производства и индивидуальной эксплуатации. Область применения: Комплект обеспечивает выполнение следующих операций: измерение напряжения АКБ без нагрузки и под нагрузкой (состояние и степень заряженности батареи) снятие и установку АКБ снятие наконечников проводов с выводов АКБ и очистку выводов и наконечников от окислов заправку АКБ электролитом измерение и корректировку плотности электролита измерение температуры электролита измерение и корректировку уровня электролита в АКБ Технические характеристики: Тип Переносной Пределы измерения напряжения, В 0-30 Класс точности вольтметра, В 1 Пределы измерения плотности электролита, кг/м3 1100-1300 Погрешность измерения плотности электролита, кг/м3 10 Пределы измерения температуры, Со 0-100 Цена деления шкалы, Со 1 Габаритные размеры, мм, не более 350х320х120 Масса, кг, не более 5 | 82.35 | 8
715 | 09.03.01.17 Учебный тренажер для испытания и регулировки дизельных форсунок | Стенд-тренажер для испытания, проверки и регулировки дизельных форсунок с измерением Позволяет проверить: - давление начала впрыска и качество распыления топлива, - герметичность запорного конуса, - гидроплотность по запорному конусу и направляющей цилиндрической части. Время падения давления засекают по секундомеру. На крышке прибора сверху расположены манометр в кожухе, камера впрыска, кронштейн в котором винтом через призму крепится испытываемая форсунка, кран сброса давления, выходной штуцер, топливопровод, винт стравливания воздуха при запуске. Снизу на крышке расположены: топливный бак, топливный насос, накопитель. Привод топливного насоса осуществляется рукояткой. Диапазон воспроизводимого давления 0-40 МПа. Емкость для топлива 2 л подача топлива 1200 мм3/цикл. Габаритные размеры 325×325×300 мм Масса (без топлива) 20 кг. | 80.29 | 8
716 | 09.03.01.18 Учебный тренажер «Цифровой тахограф» | Стенд-тренажер «Цифровой тахограф» предназначен для обучения студентов авторемонтных специальностей учреждений среднего и начального профессионального образования основам работы с приборами данного типа, методам их установки, настройки, обслуживания и эксплуатации в условиях автосервисов и баз авторемонтных предприятий. Стенд-тренажер представляет собой цифровой тахограф установленный на модели элемента кабины большегрузного автомобиля предназначенного для установки устройств подобного типа, позволяющей осуществлять обучение монтажу/демонтажу данного устройства. В комплект поставки входит монтажный набор, комплект необходимы кабелей, ноутбук (диагональю экрана не менее 15 дюймов), руководство по эксплуатации прибора, паспорт, блок питания прибора от сети переменного тока напряжением 220 В. Технические параметры тахографа: Навигационная система ГЛОНАСС / GPS Беспроводные технологии DLD Short Range и DLD Wide Range Диапазон измерений скорости, км/час 0 до 220 Абсолютная погрешность по времени, с 2 Скоростной диапазон, км/час 1 Абсолютная погрешность измерения скорости, км/час 1 Интерфейсы USB, K-line Напряжение питания, В 24 Температура эксплуатации, °С От минус 25 до плюс 70 Диапазон напряжения питания, В 8-30 Габариты, мм 178х20х150 Вес, кг 1,2 | 200.12 | 10
717 | 09.03.01.19 Учебный тренажер «Тестирование и промывка инжектора» | Назначение. Лабораторный стенд-тренажер предназначен для проведения комплекса практических работ по изучению технологии тестирования и промывки бензиновых инжекторных форсунок, а также формированию первоначальных навыков по диагностированию, техническому обслуживанию и ремонту автомобиля в курсах «Устройство автомобильной техники», «Эксплуатация автомобильной техники», «Конструкция и расчет автомобильной техники». Описание. Стенд-тренажер представляет собой прибор для диагностики и промывки форсунок с ультразвуковой ванной с подогревом, которая очищает и тестирует одновременно до 16 инжекторов (8 очистка + 8 тестирование). Прибор позволяет производить диагностику электрической части форсунок, проверять инжектора на производительность, качество распыления и герметичность. Процессор прибора имитирует любые режимы работы двигателя. | 192.71 | 8
718 | 09.03.01.20 Учебный тренажер «Диагностика электрооборудования автомобиля» | Описание. Стенд-тренажер представляет собой полнокомплектный диагностический стенд проверки электрооборудования автомобиля. Контрольно-испытательный стенд необходим, чтобы проверять и отлаживать электрооборудование, снятое с машины. Таким образом работают с генераторами, стартерами, и различными реле. Также можно проверять на данном стенде электропривода агрегатов автомобиля, обмотки якорей, резисторы и полупроводниковые приборы. При этом генератору создаются условия, наиболее близкие к реальным условиям его работы, когда плавно меняется частота вращения и ток нагрузки. Перечень работ выполняемых на стенде-тренажере: - испытание генераторов постоянного и переменного тока с номинальным напряжением 12 и 24 В и мощностью до 3 кВт в режиме холостого хода и под нагрузкой до 1,2 кВт; - проверка и регулировка реле регулятора к генераторам; - проверка на работоспособность коммутационных реле; - проверка электродвигателей вспомогательных механизмов автомобиля; - проверка исправности полупроводниковых приборов; - измерение сопротивлений. Состав: стенд проверки электрооборудования автомобиля; паспорт; руководство по эксплуатации. Технические характеристики: 1. Тип конструкции Настольный 2. Питание стенда 380В\50Гц 3. Потребляемая мощность, кВт 2,5 4. Габаритные размеры, не более, мм 570 х 600 х 450 5. Масса, не более, кг 50 | 235.29 | 8
719 | 09.03.01.21 Учебный тренажер «Пресс гидравлический» | Назначение. Пресс предназначен для технического и технологического сопровождения учебного процесса по проведению ремонтных работ различного рода автомобильной техники, а также формированию первоначальных навыков по техническому обслуживанию и ремонту автомобиля в курсах «Устройство автомобильной техники», «Эксплуатация автомобильной техники», «Конструкция и расчет автомобильной техники». Описание. Основу гидравлического пресса составляют разборная металлическая конструкция из стоек, станин, верхней и нижней балок, ручного гидравлического привода. Для контроля усилия имеется манометр. Детали подвергаемые выпрессовке могут иметь различные размеры ограниченные по высоте и ширине размерами рабочего пространства пресса. Пресс предназначен для следующих ремонтно-монтажных работ: выпрессовка подшипников; болтов и втулок; правка валов, осей и профилей; прессование; контроль допустимой нагрузки и надежности сварочных швов; установка оборудования и контроль прочности материалов. Состав: пресс гидравлический в соответствии с описанием; паспорт. Технические характеристики стенда: Привод Ручной гидронасос Наличие манометра есть Ход штока L, мм 180 Диаметр штока, мм 40 Рабочий диапазон F, мм От 0 до 340 Ширина рабочей зоны, мм 335 Габариты в упаковке ДxШxВ, мм 600х200x770 Номинальное давление, атм. 8 Вес нетто, кг 50 | 43.24 | 8
720 | 09.03.01.22 Учебный тренажер «Подьемник двухстоечный 3,5 тонны» | Описание. Стенд-тренажер представляет собой электрогидравлический 2-х стоечный подъемник с нижней синхронизацией грузоподъемностью 3500 кг и высотой подъема 1800 мм произведеный для обслуживания легковых автомобилей, легких грузовиков, пикапов и внедорожников с последующей фиксацией на рабочей высоте с целью ремонта или технического обслуживания. Гидроагрегат обеспечивает такие преимущества, как небольшой уровень шума и плавный ход подъемника в режимах «подъем» и «опускание». Подъемник оснащен подъемными каретками, устройствами безопасности для защиты от падения груза, защитой от перегрузки гидравлической системы, устройствами для блокировки поворота подъемных лап и стальными тросами синхронизации подъемных кареток. Особенности конструкции и устройства стенда-тренажера: • Нижняя синхронизация подъемных лап; • Удобный доступ к передним дверям автомобиля благодаря асимметричной конструкции подъемных лап; • Телескопические подъемные лапы, винтовая регулировка высоты; • Механическая фиксация автомобиля при помощи системы «стопорная линейка-защелка»; • Автоматический стопор, предотвращающий разворот подъемных лап; • Механическая разблокировка с 2-х сторон; • Опускание подъемника без участия гидравлического агрегата; • Долговечное порошковое лакокрасочное покрытие; • Стандартное фундаментное задание; Состав: Стенд-тренажер «Двухстоечный подъемник легковых автомобилей», руководство по эксплуатации, паспорт. | 228.53 | 8
721 | 09.03.01.23 Тележка инструментальная | Назначение. Тележка инструментальная предназначена для выполнения учебных и практических работ по обще слесарному и авторемонтному направлению в специализированных курсах профильных учебных заведений. Тележка инструментальная с комплектом инструментов Материал корпуса металл Количество полок шт. 6 Количество наборов на полках шт. 14 Механизм перемещения поворотные колёса на подшипниках Антикоррозийное покрытие порошковая краска Исполнение столешницы ударопрочный маслобензостойкий пластик Блокировка полок центральный замок с ключами Блокировка колес блокировочные тормоза Набор инструмента №1 Количество предметов шт. 148 Набор инструмента №2 Количество предметов шт. 21 Набор инструмента №3 Количество предметов шт. 6 Набор инструмента №4 Количество предметов шт. 8 Набор инструмента №5 Количество предметов шт. 9 Набор инструмента №6 Количество предметов шт. 9 Набор инструмента №7 Количество предметов шт. 14 Набор инструмента №8 Количество предметов шт. 3 Набор инструмента №9 Количество предметов шт. 4 Набор инструмента №10 Количество предметов шт. 4 Набор инструмента №11 Количество предметов шт. 10 | 352.94 | 4
722 | 09.03.02 Шиномонтажная мастерская
723 | 09.03.02.01 Тренажерный комплекс «Шиномонтажные работы» | Учебно-тренажерный комплекс должен быть предназначен для проведения широкого спектра практических и лабораторных работ по изучению конструкции колес их ремонту и техническому обслуживанию легковых автомобилей и малых грузовиков, а также формированию первоначальных навыков по диагностированию, техническому обслуживанию и ремонту автомобиля в курсах «Устройство автомобильной техники», «Эксплуатация автомобильной техники», «Конструкция и расчет автомобильной техники. Состав комплекса: 1. Полуавтоматический шиномонтажный станок предназначен для монтажа и демонтажа колес легковых автомобилей и малых грузовиков с диаметром колес от 10 до 22 дюймов и шириной от 3 до 13 дюймов. Специальная конструкция шиномонтажного станка делает его компактным, не требующим дополнительного места для откидывающейся назад вертикальной стойки, что позволяет разместить шиномонтажный станок у стены и идеально подходит для учебных учреждений, рационально использующих площадь помещения. В комплект поставки входят: пистолет для накачки с манометром, монтажная лопатка, емкость для пасты, пластиковые протекторы на зажимные кулачки, блок подготовки воздуха. Технические характеристики шиномонтажного станка: Наименование параметра Значение параметра Мощность мотора, не более, кВт 1,5 Питание сети, В 220 Макс. диаметр колеса, не более, мм 1050 Макс. ширина колеса, не более, мм 350 Диапазон зажима снаружи, мм от не менее 250 до не более 510 Диапазон зажима изнутри, дюйм (мм) от не менее 300 до не более 560 Давление воздуха рабочее, не менее, атм. 8 Макс. раскрытие отжима, не менее, мм 300 Макс. усилие отжима, не менее, кг 2400 Габариты в упаковке ДxШxВ, не более, мм 1200х1000х1000 Вес, не более, кг 220 2. Учебное колесо (не менее 2 шт.) размерностью 13 дюймов поставляется в сборе с шиной. Диск колеса выполнен из стали путем штамповки в покрыт защитной краской черного цвета. 3. Пневмогайковерт. Максимальное усилие затягивания, не менее – 300 Н*м;; скорость вращения, не менее 7000об/мин; потребление сжатого воздуха, не более 150 л/мин; рабочее давление сжатого воздуха, не менее – 6,2 бар; диаметр воздушного шланга (внутренний) - ¼ дюйма; размер патрона – 1/2; вес, не более 2,5 кг. 4. Прямошлифовальная машина. Скорость вращения, не менее 20000 об/мин; потребление сжатого воздуха, не более 300л/мин; рабочее давление сжатого воздуха 6,2 бар; диаметр воздушного шланга 1/4 дюйма; вес, не более 0,45кг; 5. Балансировочный стенд представляет балансировочный станок для колес легковых автомобилей с набором грузов для балансировки и комплектом специального инструмента. Балансировочный станок должен обладать следующими особенностями: индикаторный дисплей, русскоязычный интерфейс, звуковое сопровождение при определении места установки балансировочных грузиков, ручной ввод всех параметров диска, автоматический запуск при закрытии кожуха, режимы программ DINAMIC, STATIC, MOTO, ALU, ALUS, функция калибровки в ручном режиме. В состав комплекта специального инструмента входит: быстросъемная зажимная гайка, фланец, четыре конуса (диаметр 45-60, 55-80, 70-95, 95-135 мм), кронциркуль, клещи. В комплект поставки набора грузов для балансировки должно входить: Масса набора грузов Кол-во грузов в наборе набор грузов 5гр 100шт набор грузов 10гр 100шт набор грузов 15гр 100шт набор грузов 20гр 100шт набор грузов 25гр 100шт набор грузов 30гр 100шт набор грузов 35гр 50шт набор грузов 40гр 50шт набор грузов 45гр 50шт набор грузов 50гр 50шт набор грузов 55гр 50шт набор грузов 60гр 50шт Технические характеристики станка балансировочного: Наименование Значение Тип модели Ручной Мощность электродвигателя, не менее, кВт 0,25 Вес колеса, не более, кг 70 Диапазон ширин ободов, мм от не менее 37 до не более 510 Питание, В/Гц 220/50 Диаметр колеса, не более, мм 850 Диапазон диаметров ободов, мм от не менее 255 до не более 620 Диаметр вала, не менее, мм 35 Тестовое время, не более, с 10 Частота вращения, не более, об/мин 240 Абсолютная погрешность измерений, не более, г ± 1 Габариты в упаковке ДxШxВ, не менее, мм 850х650х1000 Вес брутто, не более, кг 160 6. Компрессор сжатого воздуха объем ресивера, не менее, 200л; производительность 440 л/мин; давление 10 бар; мощность двигателя, не менее, 3 кВт; напряжение питания 380 В. В комплект поставки входит шланг спиральный воздушный длиной не менее 10м оснащенный быстроразъёмными соединениями и пистолет продувочный пневматический в количестве двух штук; 7. Вулканизатор аппарат со встроенным таймером; напряжение питания - 220 В; номинальная мощность , не менее, 300 Вт; рабочая температура, не менее, 140 С; усилие прижима, не менее, 4300 Н; таймер от 0 до 120 мин; 8. Ванна для проверки камер предназначена для проверки камер и бескамерных шин на герметичность, поиск проколов, порезов. 9. Домкрат гидравлический подкатной грузоподъёмностью, не менее, 3т. Высота подхвата, не менее 130 мм; высоте подъема, не менее 490 мм; 10. Домкрат гидравлический подкатной грузоподъёмностью, не менее, 5т. Усиленная конструкция. На рукоятке установлен переключатель режимов подъема и опускания; высота подъема 560 мм; 11. Набор длинных ударных головок в количестве 11 предметов с типоразмерами головок от 12 до 32 | 823.53 | 8
724 | 09.03.03 Автомоечная мастерская
725 | 09.03.03.01 Тренажерный комплекс «Сухая и влажная уборка автомобиля | Комплекс предназначен для отработки навыков сухой и влажной уборки автомобилей в условиях автосервиса для студентов учереждений начального и среднего профессионального образования. В состав комплекса входит: 1. Профессиональный аппарат высокого давления предназначенный для отработки навыков очистки учебного и производственного оборудования от мелких и средних загрязнений; 2. Пеногенераторное устройство; 3. Профессиональный пылесос для сухой уборки; 4. Паспорт. | 411.76 | 8
726 | 09.03.04 Замена эксплуатационных жидкостей
727 | 09.03.04.01 Тренажерный комплекс «Эксплуатационные жидкости» | Учебно-тренажерный комплекс позволяет обучить технологии замены различных типов эксплуатационных жидкостей легковых автомобилей и малых грузовиков. В состав комплекса входит: солидол нагнетатель ручной; пистолет смазочный; установка для промывки и полной замены жидкости в АКПП; установка для замены жидкости в гидроусилителе руля (ГУР) ; установка для замены тормозной жидкости; пневматический сборник отработанного масла. | 823.53 | 8
728 | 09.04. Виртуальные стенды по обслуживанию и ремонту транспортных средств
729 | Обслуживание и ремонт легковых автомобилей
730 | Виртуальный лабораторный стенд "Мастерская кузовного ремонта" | Виртуальный учебный стенд позволяет проводить практические занятия с применением ПЭВМ с целью реализации различных форм контроля знаний (входного контроля, текущего контроля). Представляет собой программное обеспечение для ОС Windows с удобным графическим интерфейсом и навигационным меню. В режиме входного контроля реализованы тестовые задания по данной тематике, а в режиме текущего контроля ПО позволяет проводить полноценные лабораторные работы на виртуальной экспериментальной установке, которая содержит электрические принципиальные схемы, 3D модели функциональных элементов и элементов измерения. Результат сохраняется для каждого пользователя, полученные данные позволяют оформить отчет по лабораторной работе, проанализировать данные и сделать выводы. | 123.53 | 8 | только ПО, без ПК
ДОПОЛНЕНИЯ:
| ЖК телевизор | ЖК телевизор | 35.29 | по запросу
731 | Виртуальный лабораторный стенд дополненной реальности "Мастерская кузовного ремонта" | ПРОЦЕСС ОБУЧЕНИЯ ПРОИСХОДИТ ПРИ ПОМОЩИ ОЧКОВ И ПЕРЧАТОК ВИРТУАЛЬНОЙ РЕАЛЬНОСТИ!!! Виртуальный учебный стенд позволяет проводить практические занятия с применением ПЭВМ с целью реализации различных форм контроля знаний (входного контроля, текущего контроля). Представляет собой программное обеспечение для ОС Windows с удобным графическим интерфейсом и навигационным меню. В режиме входного контроля реализованы тестовые задания по данной тематике, а в режиме текущего контроля ПО позволяет проводить полноценные лабораторные работы на виртуальной экспериментальной установке, которая содержит электрические принципиальные схемы, 3D модели функциональных элементов и элементов измерения. Результат сохраняется для каждого пользователя, полученные данные позволяют оформить отчет по лабораторной работе, проанализировать данные и сделать выводы. | 282.35 | 8 | только ПО, без ПК
ДОПОЛНЕНИЯ:
| ЖК телевизор | ЖК телевизор | 35.29 | по запросу
732 | Виртуальный лабораторный стенд "Развал - Схождение для легкового автомобиля" | Виртуальный учебный стенд позволяет проводить практические занятия с применением ПЭВМ с целью реализации различных форм контроля знаний (входного контроля, текущего контроля). Представляет собой программное обеспечение для ОС Windows с удобным графическим интерфейсом и навигационным меню. В режиме входного контроля реализованы тестовые задания по данной тематике, а в режиме текущего контроля ПО позволяет проводить полноценные лабораторные работы на виртуальной экспериментальной установке, которая содержит электрические принципиальные схемы, 3D модели функциональных элементов и элементов измерения. Результат сохраняется для каждого пользователя, полученные данные позволяют оформить отчет по лабораторной работе, проанализировать данные и сделать выводы. | 123.53 | 8 | только ПО, без ПК
ДОПОЛНЕНИЯ:
| ЖК телевизор | ЖК телевизор | 35.29 | по запросу
733 | Виртуальный лабораторный стенд "Диагностика, настройка и ремонт подвески" | Виртуальный учебный стенд позволяет проводить практические занятия с применением ПЭВМ с целью реализации различных форм контроля знаний (входного контроля, текущего контроля). Представляет собой программное обеспечение для ОС Windows с удобным графическим интерфейсом и навигационным меню. В режиме входного контроля реализованы тестовые задания по данной тематике, а в режиме текущего контроля ПО позволяет проводить полноценные лабораторные работы на виртуальной экспериментальной установке, которая содержит электрические принципиальные схемы, 3D модели функциональных элементов и элементов измерения. Результат сохраняется для каждого пользователя, полученные данные позволяют оформить отчет по лабораторной работе, проанализировать данные и сделать выводы. | 123.53 | 8 | только ПО, без ПК
ДОПОЛНЕНИЯ:
| ЖК телевизор | ЖК телевизор | 35.29 | по запросу
734 | Виртуальный лабораторный стенд "Устройство и ремонт гидротрансформаторных коробок передач" | Виртуальный учебный стенд позволяет проводить практические занятия с применением ПЭВМ с целью реализации различных форм контроля знаний (входного контроля, текущего контроля). Представляет собой программное обеспечение для ОС Windows с удобным графическим интерфейсом и навигационным меню. В режиме входного контроля реализованы тестовые задания по данной тематике, а в режиме текущего контроля ПО позволяет проводить полноценные лабораторные работы на виртуальной экспериментальной установке, которая содержит электрические принципиальные схемы, 3D модели функциональных элементов и элементов измерения. Результат сохраняется для каждого пользователя, полученные данные позволяют оформить отчет по лабораторной работе, проанализировать данные и сделать выводы. | 123.53 | 8 | только ПО, без ПК
ДОПОЛНЕНИЯ:
| ЖК телевизор | ЖК телевизор | 35.29 | по запросу
735 | Виртуальный лабораторный стенд "Устройство и ремонт вариаторных коробок передач" | Виртуальный учебный стенд позволяет проводить практические занятия с применением ПЭВМ с целью реализации различных форм контроля знаний (входного контроля, текущего контроля). Представляет собой программное обеспечение для ОС Windows с удобным графическим интерфейсом и навигационным меню. В режиме входного контроля реализованы тестовые задания по данной тематике, а в режиме текущего контроля ПО позволяет проводить полноценные лабораторные работы на виртуальной экспериментальной установке, которая содержит электрические принципиальные схемы, 3D модели функциональных элементов и элементов измерения. Результат сохраняется для каждого пользователя, полученные данные позволяют оформить отчет по лабораторной работе, проанализировать данные и сделать выводы. | 123.53 | 8 | только ПО, без ПК
ДОПОЛНЕНИЯ:
| ЖК телевизор | ЖК телевизор | 35.29 | по запросу
736 | Виртуальный лабораторный стенд "Устройство и ремонт роботизированных коробок передач" | Виртуальный учебный стенд позволяет проводить практические занятия с применением ПЭВМ с целью реализации различных форм контроля знаний (входного контроля, текущего контроля). Представляет собой программное обеспечение для ОС Windows с удобным графическим интерфейсом и навигационным меню. В режиме входного контроля реализованы тестовые задания по данной тематике, а в режиме текущего контроля ПО позволяет проводить полноценные лабораторные работы на виртуальной экспериментальной установке, которая содержит электрические принципиальные схемы, 3D модели функциональных элементов и элементов измерения. Результат сохраняется для каждого пользователя, полученные данные позволяют оформить отчет по лабораторной работе, проанализировать данные и сделать выводы. | 123.53 | 8 | только ПО, без ПК
ДОПОЛНЕНИЯ:
| ЖК телевизор | ЖК телевизор | 35.29 | по запросу
737 | Обслуживание и ремонт иностранных крупнотоннажных автомобилей
738 | Виртуальный лабораторный стенд "Диагностика и ремонт систем электроснабжения крупнотоннажных автомобилей" | Виртуальный учебный стенд позволяет проводить практические занятия с применением ПЭВМ с целью реализации различных форм контроля знаний (входного контроля, текущего контроля). Представляет собой программное обеспечение для ОС Windows с удобным графическим интерфейсом и навигационным меню. В режиме входного контроля реализованы тестовые задания по данной тематике, а в режиме текущего контроля ПО позволяет проводить полноценные лабораторные работы на виртуальной экспериментальной установке, которая содержит электрические принципиальные схемы, 3D модели функциональных элементов и элементов измерения. Результат сохраняется для каждого пользователя, полученные данные позволяют оформить отчет по лабораторной работе, проанализировать данные и сделать выводы. | 282.35 | 8 | только ПО, без ПК
ДОПОЛНЕНИЯ:
| ЖК телевизор | ЖК телевизор | 35.29 | по запросу
739 | Виртуальный лабораторный стенд "Развал - Схождение для крупнотоннажных автомобилей" | Виртуальный учебный стенд позволяет проводить практические занятия с применением ПЭВМ с целью реализации различных форм контроля знаний (входного контроля, текущего контроля). Представляет собой программное обеспечение для ОС Windows с удобным графическим интерфейсом и навигационным меню. В режиме входного контроля реализованы тестовые задания по данной тематике, а в режиме текущего контроля ПО позволяет проводить полноценные лабораторные работы на виртуальной экспериментальной установке, которая содержит электрические принципиальные схемы, 3D модели функциональных элементов и элементов измерения. Результат сохраняется для каждого пользователя, полученные данные позволяют оформить отчет по лабораторной работе, проанализировать данные и сделать выводы. | 123.53 | 8 | только ПО, без ПК
ДОПОЛНЕНИЯ:
| ЖК телевизор | ЖК телевизор | 35.29 | по запросу
740 | Обслуживание и ремонт тракторной техники
741 | Мультимедийный учебный комплекс «Трактор МТЗ-82.1» | Комплекс предназначен для проведения групповых практических занятий и самостоятельной работы учащихся. Обеспечивает изучение конструкции и систем трактора МТЗ-82.1, а также проведение виртуальных работ по техническому обслуживанию и ремонту трактора МТЗ-82.1. Состав: Мультимедийный учебный комплекс «Трактор МТЗ-82.1» на флэш носителе, паспорт, инструкция по эксплуатации , USB ключ лицензии в кол-ве 20шт. Требования к мультимедийному учебному комплексу: Мультимедийный учебный комплекс представляет собой специализированное программное обеспечение, состоящее из пяти модулей: 1. Модуль «Теория»; 2. Модуль «Устройство и работа систем и агрегатов трактора»; 3. Модуль «Эксплуатация трактора»; 4. Модуль «Слесарный участок»; 5. Модуль «Дистанционное образование» | 4694.12 | 16
742 | 10. Строительство и обслуживание автомобильных дорог
743 | 10.02. Лабораторные стенды
744 | 10.02.01 Испытания дорожной разметки
745 | 10.02.01.01 ЛС "Испытания образцов дорожных разметочных материалов на устойчивость к истиранию" | Стенд предназначен для проведения лабораторных испытаний образцов дорожных разметочных материалов на устойчивость к истиранию. Технические характеристики: Усилие прижима испытательных колес к образцам, Н 120±0,5 Скорость вращения приводного вала, об/мин 70±5 Количество одновременно испытываемых образцов, шт 12 Питание стенда - трехфазная четырехпроводная сеть переменного тока: - напряжение, В 380 - частота, Гц 50 Габаритные размеры, мм: - длина, ширина 700 - высота (без штанги с дозатором) 100 Масса, не более, кг 100 | 308.82 | 10
746 | 10.09. Виртуальные комплексы
747 | 10.09.01.01 Виртуальный учебный комплекс "Симулятор строительства автомобильных дорог" | Комплекс предназначен для исследования процессов строительства автомобильных дорог, а также контроля процессов и мониторинга состояния работ. Программа содержит графическую информацию и панели управления. В программе реализована анимированная 3D модель-симулятор строительства автомобильных дорог, включающая следующие элементы: 1. Участок проектирования 2. Машины и приспособления 3. Дорожное полотно В состав входит: 1. Персональный компьютер, монитор, клавиатура, мышь. 2. Предустановленное специализированное программное обеспечение Функциональные возможности программного обеспечения: • Управление и навигация в программе осуществляется как с помощью мыши, так и путем сенсорного ввода • По основным элементам приведена справочная информация о назначении и принципе действия. • ПО позволяет выводить на экран пульты управления и анимированные 3D модели элементов с целью изучения конструкции деталей и узлов, принципов их действия. • Реализованы трехмерные разрезы основных элементов. • Обеспечена возможность настройки различных рабочих параметров, визуальная демонстрация влияния регулируемых процессов с использованием системы частиц трехмерного движка программы. • Реализована функция ускорения времени, с соответствующим динамическим отображением процессов, и его остановка (пауза). • Симуляция физических законов в режиме реального времени: динамика абсолютно твёрдого тела, динамика деформируемого тела, динамика жидкостей, динамика газов. Для каждого виртуального объекта указываются законы взаимодействия тел между собой и окружающей средой, максимально приближенные к реальным, при этом имеется возможность задать характер и силу этих взаимодействий. | 241.18 | 4 | цена без НДС
748 | 11. Мультимедийные учебные комплексы - Автодело
749 | 11.00. Аппаратные комплексы
750 | 11.00.00.01 Интерактивная сенсорная панель | Назначение: Предназначена для проведения групповых практических занятий и самостоятельной работы учащихся. Описание: представляет собой сенсорную панель высокого разрешения с диагональю экрана 42 дюйма в металлическом ударопрочном защитном корпусе, покрытом защитной порошковой эмалью, с встроенным персональным компьютером, совместимым с учебными программно-методическими комплексами, выведенным USB разъемом для ввода/вывода данных, HDMI разъемом для возможности подключения проектора. Корпус смонтирован на напольной мобильной подставке выполненной из металлопроката покрытого защитной порошковой эмалью.Технические характеристики: Питание от сети переменного тока. Напряжение 220 ± 22 В, Частота 50 Гц, Потребляемая мощность не более 1000 Вт. Вес, не более 65 кг Габаритные размеры, мм: 1700х1100х600 | 429.88 | 8 | БЕЗ ПО, поставляются в комплекте с Программно-методическими комплексами на выбор (см. НИЖЕ)
751 | 11.00.00.02 Стенд виртуальной реальности | Назначение: Предназначен для проведения самостоятельной работы учащихся. Описание: стенд представляет собой шлем виртуальной реальности со стереоскопическим изображением. С помощью стереоскопического интерактивного изображения достигается ощущение присутствия. В состветствии с поворотом головы обучаемого изменяется изображение в обучающей программе (система слежения поворота головы). Состав: шлем виртуальной реальности, персональный компьютер, паспорт. Технические характеристики: Питание от сети переменного тока. Напряжение 220 ± 22 В, Частота 50 Гц, Потребляемая мощность не более 1000 Вт. Вес, не более, 25 кг. Габаритные размеры (рекомендуемые минимальные размеры рабочего стола), мм: 1000х730х600 | 370.59 | 8 | БЕЗ ПО, поставляются в комплекте с Программно-методическими комплексами на выбор (см. НИЖЕ)
752 | 11.00.00.03 Персональный компьютер с монитором | Назначение: Предназначен для самостоятельной работы учащихся. Описание: представляет собой персональный компьютер, совместимый с учебными программно-методическими комплексами, и монитор диагональю 24"" с разрешением экрана Full HD. Технические характеристики: Питание от сети переменного тока. Напряжение 220 ± 22 В, Частота 50 Гц, Потребляемая мощность не более 1000 Вт. Вес, не более, 25 кг. Габаритные размеры (рекомендуемые минимальные размеры рабочего стола), мм: 1000х730х600 | 210 | 8 | БЕЗ ПО, поставляются в комплекте с Программно-методическими комплексами на выбор (см. НИЖЕ)
753 | 11.00.00.04 Персональный компьютер с проектором | Назначение: Предназначен для групповых занятий. Описание: представляет собой персональный компьютер, совместимый с учебными программно-методическими комплексами, проектором с разрешением матрицы Full HD и проекционным экраном 210см х 131см. Технические характеристики: Питание от сети переменного тока. Напряжение 220 ± 22 В, Частота 50 Гц, Потребляемая мощность не более 1000 Вт. Вес, не более, 35 кг. Габаритные размеры (рекомендуемые минимальные размеры рабочего стола), мм: 1000х730х600 | 308.82 | 8 | БЕЗ ПО, поставляются в комплекте с Программно-методическими комплексами на выбор (см. НИЖЕ)
754 | 11.01. Двигатель внутреннего сгорания
755 | 11.01.01. Мультимедийный учебный комплекс "Двигатель внутреннего сгорания" МУК-ДВС |  |  | 16
Варианты комплектаций
| Мультимедийная учебная программа "Классификация ДВС" МУК-ДВС1 | Обеспечивает изучение классификации ДВС (по роду применяемого топлива, по способу смесеобразования, по способу осуществления рабочего цикла, по способу воспламенения рабочей смеси, по способу наполнения цилиндра, по числу цилиндров, по расположению цилиндров, по способу охлаждения). Трехмерное изображение. | 141.18 | 8
| Мультимедийная учебная программа "Кривошипно-шатунный механизм ДВС" МУК-ДВС4 | Обеспечивает изучение кривошипно-шатунного механизма. | 58.82 | 8
| Мультимедийная учебная программа " Система смазки ДВС" МУК-ДВС6 | Обеспечивает изучение системы смазки. Трехмерное изображение. | 94.12 | 8
| Мультимедийная учебная программа "Блок цилиндров и головка блока цилиндров ДВС" ДВС3 | Обеспечивает изучение блока цилиндров и головки блока цилиндров с различным расположением распределительных валов. Трехмерное изображение. | 94.12 | 8
| Мультимедийная учебная программа "Газораспределительный механизм ДВС" МУК-ДВС2 | Обеспечивает изучение газораспределительного механизма (цепной, ременный, шестеренный). Трехмерное изображение. | 94.12 | 8
| Мультимедийная учебная программа " Система впуска и выпуска ДВС" МУК-ДВС7 | Обеспечивает изучение системы впуска и выпуска. Трехмерное изображение. | 82.35 | 8
| Мультимедийная учебная программа "Система охлаждения ДВС" МУК-ДВС5 | Обеспечивает изучение системы охлаждения. Трехмерное изображение. | 94.12 | 8
| Мультимедийная учебная программа " Система питания ДВС" МУК-ДВС8 | Обеспечивает изучение системы питания. Трехмерное изображение. | 94.12 | 8
756 | 11.02. Трансмиссия
757 | 11.02.01. Мультимедийный учебный комплекс "Трансмиссия автомобиля" МУК-ТР |  |  | 16
Варианты комплектаций
| Мультимедийная учебная программа "Гидромеханическая коробка передач DSG" | Назначение: Предназначена для проведения групповых практических занятий и самостоятельной работы учащихся. Обеспечивает изучение устройства, принципа действия и алгоритмов работы гидромеханической коробки передач. | 222.35 | 8
| Мультимедийная учебная программа "Ведущий мост автомобиля Камаз" | Трехмерная сборка/разборка, изучение конструкции. | 222.35 | 8
| Мультимедийная учебная программа "Карданная передача" МУК-ТР5 | Обеспечивает изучение карданной передачи.Трехмерное изображение. | 37.06 | 8
| Мультимедийная учебная программа "Дифференциал" МУК-ТР4 | Обеспечивает изучение дифференциала.Трехмерное изображение. | 61.76 | 8
| Мультимедийная учебная программа " Главная передача автомобиля" МУК-ТР3 | Обеспечивает изучение главной передачи.Трехмерное изображение. | 61.76 | 8
| Мультимедийная учебная программа "Коробка передач автомобиля" МУК-ТР1 | Обеспечивает изучение: классификации коробок передач (по характеру изменения передаточного числа, по конструктивной схеме, по числу ступеней, по типу зубчатого зацепления, по способу переключения, по способу управления), их конструкцию, способы включения. | 271.76 | 8
| Мультимедийная учебная программа "Управляемый ведущий мост автомобиля Камаз" | Трехмерная сборка/разборка, изучение конструкции. | 222.35 | 8
| Мультимедийная учебная программа "Лаборатория "Рабочие процессы механизмов распределения мощности ведущих мостов" | Назначение: Предназначена для проведения групповых практических занятий и самостоятельной работы учащихся. Обеспечивает проведение следующих лабораторных работ: Исследование рабочего процесса дифференциала: определение зависимости угловых скоростей полуосевых шестерен от условий движения; определение зависимости крутящих моментов на полуосевых шестернях от условий движения; определение зависимости коэффициента блокировки дифференциала от условий движения; определение зависимости коэффициента полезного действия дифференциала от условий движения. | 296.47 | 8
| Мультимедийная учебная программа "Сцепление автомобиля" МУК-ТР2 | Обеспечивает изучение сцепления (гидравлическое, электромагнитное, фрикционное) Трехмерное изображение. | 74.12 | 8
758 | 11.03. Тормозная система
759 | 11.03.01. Мультимедийный учебный комплекс "Тормозная система автомобиля" МУК-ТС |  |  | 16
Варианты комплектаций
| Мультимедийная учебная программа "Лаборатория "Пневматическая тормозная система трехосного автомобиля" | по запросу | 172.94 | по запросу
| Мультимедийная учебная программа "Механическая тормозная система" МУК-ТС1 | Обеспечивает изучение механической тормозной системы. Трехмерное изображение. | 86.47 | 8
| Мультимедийная учебная программа "Пневматическая тормозная система" МУК-ТС3 | Обеспечивает изучение пневматической тормозной системы. Трехмерное изображение. | 111.18 | 8
| Мультимедийная учебная программа "Гидравлическая тормозная система" МУК-ТС2 | Обеспечивает изучение гидравлической тормозной системы. Трехмерное изображение. | 111.18 | 8
| Мультимедийная учебная программа "Антиблокировочные системы" МУК-ТС5 | Обеспечивает изучение антиблокировочных систем. Трехмерное изображение. | 86.47 | 8
| Мультимедийная учебная программа "Приборы пневматической тормозной системы" МУК-ТС4 | Обеспечивает изучение приборов пневматической тормозной системы (компрессор, регулятор давления, ресивер, влагоотделитель, тормозной кран, КУТП, тормозная камера, регулятор тормозных сил ) Трехмерное изображение. | 98.82 | 8
760 | 11.04. Рулевое управление
761 | 11.04.01. Мультимедийный учебный комплекс "Рулевое управление автомобиля" МУК-РУ |  |  | 16
Варианты комплектаций
| Мультимедийная учебная программа "Рулевые усилители" МУК-РУ4 | Обеспечивает изучение рулевых усилителей. Трехмерное изображение. | 111.18 | 8
| Мультимедийная учебная программа "Классификации рулевого управления" МУК-РУ1 | Обеспечивает изучение классификации рулевого управления (по способу поворота автомобиля, по расположению рулевого колеса, по расположению управляемых колес).Трехмерное изображение. | 86.47 | 8
| Мультимедийная учебная программа "Нагрузки в элементах рулевого управления" МУК-РУ5 | Обеспечивает изучение нагрузкок в элементах рулевого управления (рулевой вал, рулевой механизм, вал рулевой сошки, рулевая сошка, шаровой палец сошки, продольная тяга, повортный рычаг). Трехмерное изображение. | 86.47 | 8
| Мультимедийная учебная программа "Рулевые приводы" МУК-РУ3 | Обеспечивает изучение рулевых приводов (рулевая трапеция, поперечная и продольная тяги). Трехмерное изображение. | 74.12 | 8
| Мультимедийная учебная программа "Рулевые механизмы" МУК-РУ2 | Обеспечивает изучение рулевых механизмов (шестеренный, червячный, винтовой, кривошипный). Трехмерное изображение. | 111.18 | 8
762 | 11.05. Ходовая часть
763 | 11.05.01. Мультимедийный учебный комплекс "Ходовая часть автомобиля" МУК-ХЧ |  |  | 16
Варианты комплектаций
| Мультимедийная учебная программа "Мосты " МУК-ХЧ1 | Обеспечивает изучение мостов (классификация, анализ конструкций, нагрузки на мосты, полуоси). Трехмерное изображение. | 87.65 | 8
| Мультимедийная учебная программа "Подвеска автомобиля" МУК-ХЧ3 | Обеспечивает изучение подвески (классификация, упругая характеристика, кинематические схемы, упругие элементы, направляющие устройства, амортизаторы). Трехмерное изображение. | 123.53 | 8
| Мультимедийная учебная программа "Шины и колеса " МУК-ХЧ2 | Обеспечивает изучение шин и колес (классификация шин, классификация колес, балансировка колес ). Трехмерное изображение. | 49.41 | 8
764 | 12. Виртуальные стенды и программно-методические комплексы - Автодело
765 | Интерактивный стенд «Пневматическая тормозная система грузового автомобиля» | Назначение: Предназначен для проведения групповых практических занятий и самостоятельной работы учащихся. Обеспечивает изучение устройства и принципа действия пневматической тормозной системы грузового автомобиля. Описание: стенд представляет собой сенсорную панель с диагональю экрана 42 дюйма, высокого разрешения в ударопрочном защищенном корпусе настенного (настольного) монтажа с цветным интерактивным изображением принципиальной схемы и основных элементов пневматической тормозной системы грузового автомобиля. Интерактивное изображение с сенсорным управлением позволяет перемещать элементы управления машиной прямо на панели при помощи пальца или указки и визуально наблюдать за изменением параметров работы пневматической тормозной системы грузового автомобиля, таким образом достигается наглядная демонстрация принципа ее действия. Имеются функции обучения, контроля и вывод результатов тестирования. Состав: сенсорная панель с диагональю экрана 42 дюйма в ударопрочном защищенном корпусе с встроенным ПК и программным обеспечением, паспорт, руководство по эксплуатации. Технические характеристики: Питание от сети переменного тока. Напряжение 220 ± 22 В, Частота 50 Гц, Потребляемая мощность не более 1000 Вт. Вес, не более 65 кг Габаритные размеры, не более: 1700х1100х600 | 889.41 | 10
766 | Интерактивный стенд «Подвеска легкового автомобиля» | Назначение: Предназначен для проведения групповых практических занятий и самостоятельной работы учащихся. Обеспечивает изучение устройства и принципа действия подвески легкового автомобиля. Описание: стенд представляет собой сенсорную панель с диагональю экрана 42 дюйма, высокого разрешения в ударопрочном защищенном корпусе настенного (настольного) монтажа с цветным интерактивным изображением принципиальной схемы и основных элементов подвески легкового автомобиля. Интерактивное изображение с сенсорным управлением позволяет перемещать элементы управления машиной прямо на панели при помощи пальца или указки и визуально наблюдать за изменением параметров работы подвески легкового автомобиля, таким образом достигается наглядная демонстрация принципа ее действия. Имеются функции обучения, контроля и вывод результатов тестирования. Состав: сенсорная панель с диагональю экрана 42 дюйма в ударопрочном защищенном корпусе с встроенным ПК и программным обеспечением, паспорт, руководство по эксплуатации. Технические характеристики: Питание от сети переменного тока. Напряжение 220 ± 22 В, Частота 50 Гц, Потребляемая мощность не более 1000 Вт. Вес, не более 65 кг Габаритные размеры, не более: 1700х1100х600 | 889.41 | 10
767 | Интерактивный стенд «Подвеска грузового автомобиля» | Назначение: Предназначен для проведения групповых практических занятий и самостоятельной работы учащихся. Обеспечивает изучение устройства и принципа действия подвески грузового автомобиля. Описание: стенд представляет собой сенсорную панель с диагональю экрана 42 дюйма, высокого разрешения в ударопрочном защищенном корпусе настенного (настольного) монтажа с цветным интерактивным изображением принципиальной схемы и основных элементов подвески грузового автомобиля. Интерактивное изображение с сенсорным управлением позволяет перемещать элементы управления машиной прямо на панели при помощи пальца или указки и визуально наблюдать за изменением параметров работы подвески грузового автомобиля, таким образом достигается наглядная демонстрация принципа ее действия. Имеются функции обучения, контроля и вывод результатов тестирования. Состав: сенсорная панель с диагональю экрана 42 дюйма в ударопрочном защищенном корпусе с встроенным ПК и программным обеспечением, паспорт, руководство по эксплуатации. Технические характеристики: Питание от сети переменного тока. Напряжение 220 ± 22 В, Частота 50 Гц, Потребляемая мощность не более 1000 Вт. Вес, не более 65 кг Габаритные размеры, не более: 1700х1100х600 | 889.41 | 10
768 | Интерактивный стенд «Рулевое управление легкового автомобиля с гидроусилителем» | Назначение: Предназначен для проведения групповых практических занятий и самостоятельной работы учащихся. Обеспечивает изучение устройства и принципа действия рулевого управления легкового автомобиля с гидроусилителем. Описание: стенд представляет собой сенсорную панель с диагональю экрана 42 дюйма, высокого разрешения в ударопрочном защищенном корпусе настенного (настольного) монтажа с цветным интерактивным изображением принципиальной схемы и основных элементов рулевого управления легкового автомобиля с гидроусилителем. Интерактивное изображение с сенсорным управлением позволяет перемещать элементы управления машиной прямо на панели при помощи пальца или указки и визуально наблюдать за изменением параметров работы рулевого управления легкового автомобиля с гидроусилителем, таким образом достигается наглядная демонстрация принципа его действия. Имеются функции обучения, контроля и вывод результатов тестирования. Состав: сенсорная панель с диагональю экрана 42 дюйма в ударопрочном защищенном корпусе с встроенным ПК и программным обеспечением, паспорт, руководство по эксплуатации. Технические характеристики: Питание от сети переменного тока. Напряжение 220 ± 22 В, Частота 50 Гц, Потребляемая мощность не более 1000 Вт. Вес, не более 65 кг Габаритные размеры, не более: 1700х1100х600 | 889.41 | 10
769 | Интерактивный стенд «Механическая коробка передач легкового автомобиля» | Назначение: Предназначен для проведения групповых практических занятий и самостоятельной работы учащихся. Обеспечивает изучение устройства и принципа действия механической коробки передач легкового автомобиля. Описание: стенд представляет собой сенсорную панель с диагональю экрана 42 дюйма, высокого разрешения в ударопрочном защищенном корпусе настенного (настольного) монтажа с цветным интерактивным изображением принципиальной схемы и основных элементов механической коробки передач легкового автомобиля. Интерактивное изображение с сенсорным управлением позволяет перемещать элементы управления машиной прямо на панели при помощи пальца или указки и визуально наблюдать за изменением параметров работы механической коробки передач легкового автомобиля, таким образом достигается наглядная демонстрация принципа ее действия. Имеются функции обучения, контроля и вывод результатов тестирования. Состав: сенсорная панель с диагональю экрана 42 дюйма в ударопрочном защищенном корпусе с встроенным ПК и программным обеспечением, паспорт, руководство по эксплуатации. Технические характеристики: Питание от сети переменного тока. Напряжение 220 ± 22 В, Частота 50 Гц, Потребляемая мощность не более 1000 Вт. Вес, не более 65 кг Габаритные размеры, не более: 1700х1100х600 | 444.71 | 10
770 | Интерактивный стенд «Сцепление легкового автомобиля» | Назначение: Предназначен для проведения групповых практических занятий и самостоятельной работы учащихся. Обеспечивает изучение устройства и принципа действия сцепления легкового автомобиля. Описание: стенд представляет собой сенсорную панель с диагональю экрана 42 дюйма, высокого разрешения в ударопрочном защищенном корпусе настенного (настольного) монтажа с цветным интерактивным изображением принципиальной схемы и основных элементов сцепления легкового автомобиля. Интерактивное изображение с сенсорным управлением позволяет перемещать элементы управления машиной прямо на панели при помощи пальца или указки и визуально наблюдать за изменением параметров работы сцепления легкового автомобиля, таким образом достигается наглядная демонстрация принципа его действия. Имеются функции обучения, контроля и вывод результатов тестирования. Состав: сенсорная панель с диагональю экрана 42 дюйма в ударопрочном защищенном корпусе с встроенным ПК и программным обеспечением, паспорт, руководство по эксплуатации. Технические характеристики: Питание от сети переменного тока. Напряжение 220 ± 22 В, Частота 50 Гц, Потребляемая мощность не более 1000 Вт. Вес, не более 65 кг Габаритные размеры, не более: 1700х1100х600 | 444.71 | 8
771 | Интерактивный стенд «Муфты» | Назначение: Предназначен для проведения групповых практических занятий и самостоятельной работы учащихся. Обеспечивает изучение устройства и принципа действия различных типов муфт. Описание: стенд представляет собой сенсорную панель с диагональю экрана 42 дюйма, высокого разрешения в ударопрочном защищенном корпусе настенного (настольного) монтажа с цветным интерактивным изображением принципиальной схемы и основных элементов различных типов муфт. Интерактивное изображение с сенсорным управлением позволяет перемещать элементы муфт прямо на панели при помощи пальца или указки. Таким образом достигается наглядная демонстрация принципа действия муфт. Имеются функции обучения, контроля и вывод результатов тестирования. Состав: сенсорная панель с диагональю экрана 42 дюйма в ударопрочном защищенном корпусе с встроенным ПК и программным обеспечением, паспорт, руководство по эксплуатации. Технические характеристики: Питание от сети переменного тока. Напряжение 220 ± 22 В, Частота 50 Гц, Потребляемая мощность не более 1000 Вт. Вес, не более 65 кг Габаритные размеры, не более: 1700х1100х600 | 889.41 | 8
772 | Интерактивный стенд «Сцепление ЗИЛ-130» | Назначение: Предназначен для проведения групповых практических занятий и самостоятельной работы учащихся. Обеспечивает изучение устройства и принципа действия сцепления ЗИЛ-130. Описание: стенд представляет собой сенсорную панель с диагональю экрана 42 дюйма, высокого разрешения в ударопрочном защищенном корпусе настенного (настольного) монтажа с цветным интерактивным изображением принципиальной схемы и основных элементов сцепления ЗИЛ-130. Интерактивное изображение с сенсорным управлением позволяет перемещать элементы управления машиной прямо на панели при помощи пальца или указки и визуально наблюдать за изменением параметров работы сцепления ЗИЛ-130, таким образом достигается наглядная демонстрация принципа его действия. Имеются функции обучения, контроля и вывод результатов тестирования. Состав: сенсорная панель с диагональю экрана 42 дюйма в ударопрочном защищенном корпусе с встроенным ПК и программным обеспечением, паспорт, руководство по эксплуатации. Технические характеристики: Питание от сети переменного тока. Напряжение 220 ± 22 В, Частота 50 Гц, Потребляемая мощность не более 1000 Вт. Вес, не более 65 кг Габаритные размеры, не более: 1700х1100х600 | 889.41 | 8
773 | Интерактивный стенд «Ведущий мост полноприводного автомобиля» | Назначение: Предназначен для проведения групповых практических занятий и самостоятельной работы учащихся. Обеспечивает изучение устройства и принципа действия ведущего моста полноприводного автомобиля. Описание: стенд представляет собой сенсорную панель с диагональю экрана 42 дюйма, высокого разрешения в ударопрочном защищенном корпусе настенного (настольного) монтажа с цветным интерактивным изображением принципиальной схемы и основных элементов ведущего моста полноприводного автомобиля. Интерактивное изображение с сенсорным управлением позволяет перемещать элементы управления машиной прямо на панели при помощи пальца или указки и визуально наблюдать за изменением параметров работы ведущего моста полноприводного автомобиля, таким образом достигается наглядная демонстрация принципа его действия. Имеются функции обучения, контроля и вывод результатов тестирования. Состав: сенсорная панель с диагональю экрана 42 дюйма в ударопрочном защищенном корпусе с встроенным ПК и программным обеспечением, паспорт, руководство по эксплуатации. Технические характеристики: Питание от сети переменного тока. Напряжение 220 ± 22 В, Частота 50 Гц, Потребляемая мощность не более 1000 Вт. Вес, не более 65 кг Габаритные размеры, не более: 1700х1100х600 | 889.41 | 8
774 | Интерактивный стенд «Рабочее оборудование экскаватора на базе МТЗ-82» | Назначение: Предназначен для проведения групповых практических занятий и самостоятельной работы учащихся. Обеспечивает изучение устройства и принципа действия рабочего оборудования экскаватора на базе МТЗ-82. Описание: стенд представляет собой сенсорную панель с диагональю экрана 42 дюйма, высокого разрешения в ударопрочном защищенном корпусе настенного (настольного) монтажа с цветным интерактивным изображением принципиальной схемы и основных элементов рабочего оборудования экскаватора на базе МТЗ-82. Интерактивное изображение с сенсорным управлением позволяет перемещать элементы управления рабочим оборудованием прямо на панели при помощи пальца или указки и визуально наблюдать за изменением параметров работы рабочего оборудования экскаватора на базе МТЗ-82, таким образом достигается наглядная демонстрация принципа его действия. Имеются функции обучения, контроля и вывод результатов тестирования. Состав: сенсорная панель с диагональю экрана 42 дюйма в ударопрочном защищенном корпусе с встроенным ПК и программным обеспечением, паспорт, руководство по эксплуатации. Технические характеристики: Питание от сети переменного тока. Напряжение 220 ± 22 В, Частота 50 Гц, Потребляемая мощность не более 1000 Вт. Вес, не более 65 кг Габаритные размеры, не более: 1700х1100х600 | 889.41 | 8
775 | Стенд виртуальной реальности «Гидравлическая тормозная система легкового автомобиля» | Назначение: Предназначен для проведения групповых практических занятий и самостоятельной работы учащихся. Обеспечивает изучение устройства и принципа действия гидравлической тормозной системы легкового автомобиля. Описание: стенд представляет собой шлем виртуальной реальности со стереоскопическим интерактивным подвижным изображением принципиальной схемы и основных элементов гидравлической тормозной системы легкового автомобиля. С помощью стереоскопического интерактивного изображения достигается ощущение присутствия. В состветствии с поворотом головы обучаемого изменяется изображение в обучающей программе (система слежения поворота головы). Состав: шлем виртуальной реальности, ПК,программное обеспечение, паспорт, руководство по эксплуатации. Технические характеристики: Питание от сети переменного тока. Напряжение 220 ± 22 В, Частота 50 Гц, Потребляемая мощность не более 1000 Вт. Вес, не более, 35 кг. Габаритные размеры, не более: 1000х730х600 | 790.59 | 8
776 | Стенд виртуальной реальности «Пневматическая тормозная система грузового автомобиля» | Назначение: Предназначен для проведения групповых практических занятий и самостоятельной работы учащихся. Обеспечивает изучение устройства и принципа действия пневматической тормозной системы грузового автомобиля. Описание: стенд представляет собой шлем виртуальной реальности со стереоскопическим интерактивным подвижным изображением принципиальной схемы и основных элементов пневматической тормозной системы грузового автомобиля. С помощью стереоскопического интерактивного изображения достигается ощущение присутствия. В состветствии с поворотом головы обучаемого изменяется изображение в обучающей программе (система слежения поворота головы). Состав: шлем виртуальной реальности, ПК,программное обеспечение, паспорт, руководство по эксплуатации. Технические характеристики: Питание от сети переменного тока. Напряжение 220 ± 22 В, Частота 50 Гц, Потребляемая мощность не более 1000 Вт. Вес, не более, 35 кг. Габаритные размеры, не более: 1000х730х600 | 790.59 | 8
777 | Стенд виртуальной реальности «Подвеска легкового автомобиля» | Назначение: Предназначен для проведения групповых практических занятий и самостоятельной работы учащихся. Обеспечивает изучение устройства и принципа действия подвески легкового автомобиля. Описание: стенд представляет собой шлем виртуальной реальности со стереоскопическим интерактивным подвижным изображением принципиальной схемы и основных элементов подвески легкового автомобиля. С помощью стереоскопического интерактивного изображения достигается ощущение присутствия. В состветствии с поворотом головы обучаемого изменяется изображение в обучающей программе (система слежения поворота головы). Состав: шлем виртуальной реальности, ПК,программное обеспечение, паспорт, руководство по эксплуатации. Технические характеристики: Питание от сети переменного тока. Напряжение 220 ± 22 В, Частота 50 Гц, Потребляемая мощность не более 1000 Вт. Вес, не более, 35 кг. Габаритные размеры, не более: 1000х730х600 | 790.59 | 8
778 | Стенд виртуальной реальности «Подвеска грузового автомобиля» | Назначение: Предназначен для проведения групповых практических занятий и самостоятельной работы учащихся. Обеспечивает изучение устройства и принципа действия подвески грузового автомобиля. Описание: стенд представляет собой шлем виртуальной реальности со стереоскопическим интерактивным подвижным изображением принципиальной схемы и основных элементов подвески грузового автомобиля. С помощью стереоскопического интерактивного изображения достигается ощущение присутствия. В состветствии с поворотом головы обучаемого изменяется изображение в обучающей программе (система слежения поворота головы). Состав: шлем виртуальной реальности, ПК,программное обеспечение, паспорт, руководство по эксплуатации. Технические характеристики: Питание от сети переменного тока. Напряжение 220 ± 22 В, Частота 50 Гц, Потребляемая мощность не более 1000 Вт. Вес, не более, 35 кг. Габаритные размеры, не более: 1000х730х600 | 790.59 | 8
779 | Стенд виртуальной реальности «Рулевое управление легкового автомобиля с гидроусилителем» | Назначение: Предназначен для проведения групповых практических занятий и самостоятельной работы учащихся. Обеспечивает изучение устройства и принципа действия рулевого управления легкового автомобиля с гидроусилителем. Описание: стенд представляет собой шлем виртуальной реальности со стереоскопическим интерактивным подвижным изображением принципиальной схемы и основных элементов рулевого управления легкового автомобиля с гидроусилителем. С помощью стереоскопического интерактивного изображения достигается ощущение присутствия. В состветствии с поворотом головы обучаемого изменяется изображение в обучающей программе (система слежения поворота головы). Состав: шлем виртуальной реальности, ПК,программное обеспечение, паспорт, руководство по эксплуатации. Технические характеристики: Питание от сети переменного тока. Напряжение 220 ± 22 В, Частота 50 Гц, Потребляемая мощность не более 1000 Вт. Вес, не более, 35 кг. Габаритные размеры, не более: 1000х730х600 | 790.59 | 8
780 | Стенд виртуальной реальности «Механическая коробка передач легкового автомобиля» | Назначение: Предназначен для проведения групповых практических занятий и самостоятельной работы учащихся. Обеспечивает изучение устройства и принципа действия механической коробки передач легкового автомобиля. Описание: стенд представляет собой шлем виртуальной реальности со стереоскопическим интерактивным подвижным изображением принципиальной схемы и основных элементов механической коробки передач легкового автомобиля. С помощью стереоскопического интерактивного изображения достигается ощущение присутствия. В состветствии с поворотом головы обучаемого изменяется изображение в обучающей программе (система слежения поворота головы). Состав: шлем виртуальной реальности, ПК,программное обеспечение, паспорт, руководство по эксплуатации. Технические характеристики: Питание от сети переменного тока. Напряжение 220 ± 22 В, Частота 50 Гц, Потребляемая мощность не более 1000 Вт. Вес, не более, 35 кг. Габаритные размеры, не более: 1000х730х600 | 395.29 | 8
781 | Стенд виртуальной реальности «Сцепление легкового автомобиля» | Назначение: Предназначен для проведения групповых практических занятий и самостоятельной работы учащихся. Обеспечивает изучение устройства и принципа действия сцепления легкового автомобиля. Описание: стенд представляет собой шлем виртуальной реальности со стереоскопическим интерактивным подвижным изображением принципиальной схемы и основных элементов сцепления легкового автомобиля. С помощью стереоскопического интерактивного изображения достигается ощущение присутствия. В состветствии с поворотом головы обучаемого изменяется изображение в обучающей программе (система слежения поворота головы). Состав: шлем виртуальной реальности, ПК,программное обеспечение, паспорт, руководство по эксплуатации. Технические характеристики: Питание от сети переменного тока. Напряжение 220 ± 22 В, Частота 50 Гц, Потребляемая мощность не более 1000 Вт. Вес, не более, 35 кг. Габаритные размеры, не более: 1000х730х600 | 395.29 | 8
782 | Стенд виртуальной реальности «Муфты» | Назначение: Предназначен для проведения групповых практических занятий и самостоятельной работы учащихся. Обеспечивает изучение устройства и принципа действия различных типов муфт. Описание: стенд представляет собой шлем виртуальной реальности со стереоскопическим интерактивным подвижным изображением принципиальной схемы и основных элементов различных типов муфт. С помощью стереоскопического интерактивного изображения достигается ощущение присутствия. В состветствии с поворотом головы обучаемого изменяется изображение в обучающей программе (система слежения поворота головы). Состав: шлем виртуальной реальности, ПК,программное обеспечение, паспорт, руководство по эксплуатации. Технические характеристики: Питание от сети переменного тока. Напряжение 220 ± 22 В, Частота 50 Гц, Потребляемая мощность не более 1000 Вт. Вес, не более, 35 кг. Габаритные размеры, не более: 1000х730х600 | 790.59 | 8
783 | Стенд виртуальной реальности «Сцепление ЗИЛ-130» | Назначение: Предназначен для проведения групповых практических занятий и самостоятельной работы учащихся. Обеспечивает изучение устройства и принципа действия сцепления ЗИЛ-130. Описание: стенд представляет собой шлем виртуальной реальности со стереоскопическим интерактивным подвижным изображением принципиальной схемы и основных элементов сцепления ЗИЛ-130. С помощью стереоскопического интерактивного изображения достигается ощущение присутствия. В состветствии с поворотом головы обучаемого изменяется изображение в обучающей программе (система слежения поворота головы). Состав: шлем виртуальной реальности, ПК,программное обеспечение, паспорт, руководство по эксплуатации. Технические характеристики: Питание от сети переменного тока. Напряжение 220 ± 22 В, Частота 50 Гц, Потребляемая мощность не более 1000 Вт. Вес, не более, 35 кг. Габаритные размеры, не более: 1000х730х600 | 790.59 | 8
784 | Стенд виртуальной реальности «Ведущий мост полноприводного автомобиля» | Назначение: Предназначен для проведения групповых практических занятий и самостоятельной работы учащихся. Обеспечивает изучение устройства и принципа действия ведущего моста полноприводного автомобиля. Описание: стенд представляет собой шлем виртуальной реальности со стереоскопическим интерактивным подвижным изображением принципиальной схемы и основных элементов ведущего моста полноприводного автомобиля. С помощью стереоскопического интерактивного изображения достигается ощущение присутствия. В состветствии с поворотом головы обучаемого изменяется изображение в обучающей программе (система слежения поворота головы). Состав: шлем виртуальной реальности, ПК,программное обеспечение, паспорт, руководство по эксплуатации. Технические характеристики: Питание от сети переменного тока. Напряжение 220 ± 22 В, Частота 50 Гц, Потребляемая мощность не более 1000 Вт. Вес, не более, 35 кг. Габаритные размеры, не более: 1000х730х600 | 790.59 | 8
785 | Стенд виртуальной реальности «Рабочее оборудование экскаватора на базе МТЗ-82» | Назначение: Предназначен для проведения групповых практических занятий и самостоятельной работы учащихся. Обеспечивает изучение устройства и принципа действия рабочего оборудования экскаватора на базе МТЗ-82. Описание: стенд представляет собой шлем виртуальной реальности со стереоскопическим интерактивным подвижным изображением принципиальной схемы и основных элементов рабочего оборудования экскаватора на базе МТЗ-82. С помощью стереоскопического интерактивного изображения достигается ощущение присутствия. В состветствии с поворотом головы обучаемого изменяется изображение в обучающей программе (система слежения поворота головы). Состав: шлем виртуальной реальности, ПК,программное обеспечение, паспорт, руководство по эксплуатации. Технические характеристики: Питание от сети переменного тока. Напряжение 220 ± 22 В, Частота 50 Гц, Потребляемая мощность не более 1000 Вт. Вес, не более, 35 кг. Габаритные размеры, не более: 1000х730х600 | 790.59 | 8
786 | Программно-методический комплекс «Пневматическая тормозная система грузового автомобиля» | Назначение: Предназначен для проведения групповых практических занятий и самостоятельной работы учащихся. Обеспечивает изучение устройства и принципа действия пневматической тормозной системы грузового автомобиля. Описание: стенд представляет собой сенсорную панель с диагональю экрана 42 дюйма, высокого разрешения в ударопрочном защищенном корпусе настенного (настольного) монтажа с цветным интерактивным изображением принципиальной схемы и основных элементов пневматической тормозной системы грузового автомобиля. Интерактивное изображение с сенсорным управлением позволяет перемещать элементы управления машиной прямо на панели при помощи пальца или указки и визуально наблюдать за изменением параметров работы пневматической тормозной системы грузового автомобиля, таким образом достигается наглядная демонстрация принципа ее действия. Имеются функции обучения, контроля и вывод результатов тестирования. Состав: сенсорная панель с диагональю экрана 42 дюйма в ударопрочном защищенном корпусе с встроенным ПК и программным обеспечением, паспорт, руководство по эксплуатации. Технические характеристики: Питание от сети переменного тока. Напряжение 220 ± 22 В, Частота 50 Гц, Потребляемая мощность не более 1000 Вт. Вес, не более 65 кг Габаритные размеры, не более: 1700х1100х600 | 370.59 | 10
787 | Программно-методический комплекс «Подвеска легкового автомобиля» | Назначение: Предназначен для проведения групповых практических занятий и самостоятельной работы учащихся. Обеспечивает изучение устройства и принципа действия подвески легкового автомобиля. Описание: стенд представляет собой сенсорную панель с диагональю экрана 42 дюйма, высокого разрешения в ударопрочном защищенном корпусе настенного (настольного) монтажа с цветным интерактивным изображением принципиальной схемы и основных элементов подвески легкового автомобиля. Интерактивное изображение с сенсорным управлением позволяет перемещать элементы управления машиной прямо на панели при помощи пальца или указки и визуально наблюдать за изменением параметров работы подвески легкового автомобиля, таким образом достигается наглядная демонстрация принципа ее действия. Имеются функции обучения, контроля и вывод результатов тестирования. Состав: сенсорная панель с диагональю экрана 42 дюйма в ударопрочном защищенном корпусе с встроенным ПК и программным обеспечением, паспорт, руководство по эксплуатации. Технические характеристики: Питание от сети переменного тока. Напряжение 220 ± 22 В, Частота 50 Гц, Потребляемая мощность не более 1000 Вт. Вес, не более 65 кг Габаритные размеры, не более: 1700х1100х600 | 370.59 | 10
788 | Программно-методический комплекс «Подвеска грузового автомобиля» | Назначение: Предназначен для проведения групповых практических занятий и самостоятельной работы учащихся. Обеспечивает изучение устройства и принципа действия подвески грузового автомобиля. Описание: стенд представляет собой сенсорную панель с диагональю экрана 42 дюйма, высокого разрешения в ударопрочном защищенном корпусе настенного (настольного) монтажа с цветным интерактивным изображением принципиальной схемы и основных элементов подвески грузового автомобиля. Интерактивное изображение с сенсорным управлением позволяет перемещать элементы управления машиной прямо на панели при помощи пальца или указки и визуально наблюдать за изменением параметров работы подвески грузового автомобиля, таким образом достигается наглядная демонстрация принципа ее действия. Имеются функции обучения, контроля и вывод результатов тестирования. Состав: сенсорная панель с диагональю экрана 42 дюйма в ударопрочном защищенном корпусе с встроенным ПК и программным обеспечением, паспорт, руководство по эксплуатации. Технические характеристики: Питание от сети переменного тока. Напряжение 220 ± 22 В, Частота 50 Гц, Потребляемая мощность не более 1000 Вт. Вес, не более 65 кг Габаритные размеры, не более: 1700х1100х600 | 370.59 | 10
789 | Программно-методический комплекс «Рулевое управление легкового автомобиля с гидроусилителем» | Назначение: Предназначен для проведения групповых практических занятий и самостоятельной работы учащихся. Обеспечивает изучение устройства и принципа действия рулевого управления легкового автомобиля с гидроусилителем. Описание: стенд представляет собой сенсорную панель с диагональю экрана 42 дюйма, высокого разрешения в ударопрочном защищенном корпусе настенного (настольного) монтажа с цветным интерактивным изображением принципиальной схемы и основных элементов рулевого управления легкового автомобиля с гидроусилителем. Интерактивное изображение с сенсорным управлением позволяет перемещать элементы управления машиной прямо на панели при помощи пальца или указки и визуально наблюдать за изменением параметров работы рулевого управления легкового автомобиля с гидроусилителем, таким образом достигается наглядная демонстрация принципа его действия. Имеются функции обучения, контроля и вывод результатов тестирования. Состав: сенсорная панель с диагональю экрана 42 дюйма в ударопрочном защищенном корпусе с встроенным ПК и программным обеспечением, паспорт, руководство по эксплуатации. Технические характеристики: Питание от сети переменного тока. Напряжение 220 ± 22 В, Частота 50 Гц, Потребляемая мощность не более 1000 Вт. Вес, не более 65 кг Габаритные размеры, не более: 1700х1100х600 | 370.59 | 10
790 | Программно-методический комплекс «Механическая коробка передач легкового автомобиля» | Назначение: Предназначен для проведения групповых практических занятий и самостоятельной работы учащихся. Обеспечивает изучение устройства и принципа действия механической коробки передач легкового автомобиля. Описание: стенд представляет собой сенсорную панель с диагональю экрана 42 дюйма, высокого разрешения в ударопрочном защищенном корпусе настенного (настольного) монтажа с цветным интерактивным изображением принципиальной схемы и основных элементов механической коробки передач легкового автомобиля. Интерактивное изображение с сенсорным управлением позволяет перемещать элементы управления машиной прямо на панели при помощи пальца или указки и визуально наблюдать за изменением параметров работы механической коробки передач легкового автомобиля, таким образом достигается наглядная демонстрация принципа ее действия. Имеются функции обучения, контроля и вывод результатов тестирования. Состав: сенсорная панель с диагональю экрана 42 дюйма в ударопрочном защищенном корпусе с встроенным ПК и программным обеспечением, паспорт, руководство по эксплуатации. Технические характеристики: Питание от сети переменного тока. Напряжение 220 ± 22 В, Частота 50 Гц, Потребляемая мощность не более 1000 Вт. Вес, не более 65 кг Габаритные размеры, не более: 1700х1100х600 | 370.59 | 10
791 | Программно-методический комплекс «Сцепление легкового автомобиля» | Назначение: Предназначен для проведения групповых практических занятий и самостоятельной работы учащихся. Обеспечивает изучение устройства и принципа действия сцепления легкового автомобиля. Описание: стенд представляет собой сенсорную панель с диагональю экрана 42 дюйма, высокого разрешения в ударопрочном защищенном корпусе настенного (настольного) монтажа с цветным интерактивным изображением принципиальной схемы и основных элементов сцепления легкового автомобиля. Интерактивное изображение с сенсорным управлением позволяет перемещать элементы управления машиной прямо на панели при помощи пальца или указки и визуально наблюдать за изменением параметров работы сцепления легкового автомобиля, таким образом достигается наглядная демонстрация принципа его действия. Имеются функции обучения, контроля и вывод результатов тестирования. Состав: сенсорная панель с диагональю экрана 42 дюйма в ударопрочном защищенном корпусе с встроенным ПК и программным обеспечением, паспорт, руководство по эксплуатации. Технические характеристики: Питание от сети переменного тока. Напряжение 220 ± 22 В, Частота 50 Гц, Потребляемая мощность не более 1000 Вт. Вес, не более 65 кг Габаритные размеры, не более: 1700х1100х600 | 370.59 | 8
792 | Программно-методический комплекс «Муфты» | Назначение: Предназначен для проведения групповых практических занятий и самостоятельной работы учащихся. Обеспечивает изучение устройства и принципа действия различных типов муфт. Описание: стенд представляет собой сенсорную панель с диагональю экрана 42 дюйма, высокого разрешения в ударопрочном защищенном корпусе настенного (настольного) монтажа с цветным интерактивным изображением принципиальной схемы и основных элементов различных типов муфт. Интерактивное изображение с сенсорным управлением позволяет перемещать элементы муфт прямо на панели при помощи пальца или указки. Таким образом достигается наглядная демонстрация принципа действия муфт. Имеются функции обучения, контроля и вывод результатов тестирования. Состав: сенсорная панель с диагональю экрана 42 дюйма в ударопрочном защищенном корпусе с встроенным ПК и программным обеспечением, паспорт, руководство по эксплуатации. Технические характеристики: Питание от сети переменного тока. Напряжение 220 ± 22 В, Частота 50 Гц, Потребляемая мощность не более 1000 Вт. Вес, не более 65 кг Габаритные размеры, не более: 1700х1100х600 | 370.59 | 8
793 | Программно-методический комплекс «Сцепление ЗИЛ-130» | Назначение: Предназначен для проведения групповых практических занятий и самостоятельной работы учащихся. Обеспечивает изучение устройства и принципа действия сцепления ЗИЛ-130. Описание: стенд представляет собой сенсорную панель с диагональю экрана 42 дюйма, высокого разрешения в ударопрочном защищенном корпусе настенного (настольного) монтажа с цветным интерактивным изображением принципиальной схемы и основных элементов сцепления ЗИЛ-130. Интерактивное изображение с сенсорным управлением позволяет перемещать элементы управления машиной прямо на панели при помощи пальца или указки и визуально наблюдать за изменением параметров работы сцепления ЗИЛ-130, таким образом достигается наглядная демонстрация принципа его действия. Имеются функции обучения, контроля и вывод результатов тестирования. Состав: сенсорная панель с диагональю экрана 42 дюйма в ударопрочном защищенном корпусе с встроенным ПК и программным обеспечением, паспорт, руководство по эксплуатации. Технические характеристики: Питание от сети переменного тока. Напряжение 220 ± 22 В, Частота 50 Гц, Потребляемая мощность не более 1000 Вт. Вес, не более 65 кг Габаритные размеры, не более: 1700х1100х600 | 370.59 | 8
794 | Программно-методический комплекс «Ведущий мост полноприводного автомобиля» | Назначение: Предназначен для проведения групповых практических занятий и самостоятельной работы учащихся. Обеспечивает изучение устройства и принципа действия ведущего моста полноприводного автомобиля. Описание: стенд представляет собой сенсорную панель с диагональю экрана 42 дюйма, высокого разрешения в ударопрочном защищенном корпусе настенного (настольного) монтажа с цветным интерактивным изображением принципиальной схемы и основных элементов ведущего моста полноприводного автомобиля. Интерактивное изображение с сенсорным управлением позволяет перемещать элементы управления машиной прямо на панели при помощи пальца или указки и визуально наблюдать за изменением параметров работы ведущего моста полноприводного автомобиля, таким образом достигается наглядная демонстрация принципа его действия. Имеются функции обучения, контроля и вывод результатов тестирования. Состав: сенсорная панель с диагональю экрана 42 дюйма в ударопрочном защищенном корпусе с встроенным ПК и программным обеспечением, паспорт, руководство по эксплуатации. Технические характеристики: Питание от сети переменного тока. Напряжение 220 ± 22 В, Частота 50 Гц, Потребляемая мощность не более 1000 Вт. Вес, не более 65 кг Габаритные размеры, не более: 1700х1100х600 | 370.59 | 8
795 | Программно-методический комплекс «Рабочее оборудование экскаватора на базе МТЗ-82» | Назначение: Предназначен для проведения групповых практических занятий и самостоятельной работы учащихся. Обеспечивает изучение устройства и принципа действия рабочего оборудования экскаватора на базе МТЗ-82. Описание: стенд представляет собой сенсорную панель с диагональю экрана 42 дюйма, высокого разрешения в ударопрочном защищенном корпусе настенного (настольного) монтажа с цветным интерактивным изображением принципиальной схемы и основных элементов рабочего оборудования экскаватора на базе МТЗ-82. Интерактивное изображение с сенсорным управлением позволяет перемещать элементы управления рабочим оборудованием прямо на панели при помощи пальца или указки и визуально наблюдать за изменением параметров работы рабочего оборудования экскаватора на базе МТЗ-82, таким образом достигается наглядная демонстрация принципа его действия. Имеются функции обучения, контроля и вывод результатов тестирования. Состав: сенсорная панель с диагональю экрана 42 дюйма в ударопрочном защищенном корпусе с встроенным ПК и программным обеспечением, паспорт, руководство по эксплуатации. Технические характеристики: Питание от сети переменного тока. Напряжение 220 ± 22 В, Частота 50 Гц, Потребляемая мощность не более 1000 Вт. Вес, не более 65 кг Габаритные размеры, не более: 1700х1100х600 | 370.59 | 8
796 | Электронный учебно-методический комплекс «Производственно-техническая инфраструктура предприятий автосервиса» ЛП-АвС-4 | Предназначен для проведения групповых практических занятий и самостоятельной работы учащихся. Обеспечивает возможность 3D проектирования, цифровизации и оптимизации производственно-технологических процессов предприятия технической эксплуатации транспортных машин. Описание: виртуальный учебный комплекс позволяет создавать 3D модель предприятия технической эксплуатации транспортных машин, организовать бизнес процесс, изучать влияние планировочных решений и технологических факторов на эффективность производственной деятельности, процессы планирования производственной деятельности. Состав: персональный компьютер, монитор, клавиатура, мышь, предустановленное специализированное программное обеспечение. | 235 | 8
797 | 13. Наглядные пособия - авто
798 | Демонстрационный комплекс «Автомобильная и дорожно-строительная техника» | "Комплекс оборудования для демонстрации дидактического материала в кабинете до 35 человек. Состав: проектор, экран (150х150 см), ноутбук, дидактическое ПО по курсам: - устройство автомобиля. Графических модулей – 147. - устройство автомобиля (ВПО). Графических модулей – 105. - устройство автомобиля. Трансмиссия. Графических модулей – 110. - электрооборудование автомобиля. Графических модулей – 149. - двигатели внутреннего сгорания. Графических модулей – 198. - техническое обслуживание автомобиля (2 части). Графических модулей – 792. - автомобильные эксплуатационные материалы. Графических модулей – 81. - тракторы. Графических модулей – 224. - гидросистемы тракторов. Графических модулей – 63.; - тракторные дизели. Графических модулей – 154. - техническое обслуживание и ремонт машин в с. х. Графических модулей – 162. - сельскохозяйственные машины (2 части). Графических модулей – 263. - международная дорожная перевозка опасных грузов (ДОПОГ, базовый курс). Графических модулей – 186. - логистика. Графических модулей – 56. - правила дорожного движения. Графических модулей – 76. - дорожно-строительные машины. Графических модулей – 130. - технология и организация строительства автомобильных дорог. Графических модулей – 161. | 451.53 | 2 | Возможна замена экрана на интерактивную доску с рабочим полем 163х117 см и замена проектора на короткофокусный. Цена увеличится на 118 тыс. руб
799 | Комплект планшетов «Устройство автомобиля» для оформления кабинета, A0, 25 шт | Изображение нанесено на пластиковую основу толщиной 4 мм и размером 841х1189 мм. Изображение обладает водостойкими свойствами. Каждый плакат имеет элементы крепления к стене. | 110 | 3 | Возможен эконом-вариант плакатов на баннерном полотне (цена 800 руб. за 1 плакат)
800 | Комплект планшетов «Техническое обслуживание автомобиля (шины)» для оформления кабинета, 560х800 мм, 16 шт | Изображение нанесено на пластиковую основу толщиной 4 мм и размером 560х800 мм. Изображение обладает водостойкими свойствами. Каждый плакат имеет элементы крепления к стене. | 35.2 | 3
801 | Комплект планшетов «Электрооборудование автомобиля» для оформления кабинета, 560х800 мм, 14 шт | Изображение нанесено на пластиковую основу толщиной 4 мм и размером 560х800 мм. Изображение обладает водостойкими свойствами. Каждый плакат имеет элементы крепления к стене. | 30.8 | 3
802 | Комплект планшетов «Двигатели внутреннего сгорания» для оформления кабинета, 560х800 мм, 16 шт | Изображение нанесено на пластиковую основу толщиной 4 мм и размером 560х800 мм. Изображение обладает водостойкими свойствами. Каждый плакат имеет элементы крепления к стене. | 35.2 | 3
803 | Комплект планшетов «Автомобильные эксплуатационные материалы» для оформления кабинета, 560х800 мм, 16 шт | Изображение нанесено на пластиковую основу толщиной 4 мм и размером 560х800 мм. Изображение обладает водостойкими свойствами. Каждый плакат имеет элементы крепления к стене. | 35.2 | 3
804 | Комплект плакатов «Техническое обслуживание и ремонт машин в с. х.» 560х800 мм, 16 шт | Изображение нанесено на пластиковую основу толщиной 4 мм и размером 560х800 мм. Изображение обладает водостойкими свойствами. Каждый плакат имеет элементы крепления к стене. | 35.2 | 3
805 | Комплект планшетов «Международная дорожная перевозка опасных грузов (ДОПОГ, базовый курс)» для оформления кабинета, 560х800 мм, 16 шт | Изображение нанесено на пластиковую основу толщиной 4 мм и размером 560х800 мм. Изображение обладает водостойкими свойствами. Каждый плакат имеет элементы крепления к стене. | 35.2 | 3
806 | Комплект планшетов «Логистика» для оформления кабинета, 560х800 мм, 16 шт | Изображение нанесено на пластиковую основу толщиной 4 мм и размером 560х800 мм. Изображение обладает водостойкими свойствами. Каждый плакат имеет элементы крепления к стене. | 35.2 | 3
807 | Комплект планшетов «Правила дорожного движения» для оформления кабинета, 560х800 мм, 16 шт | Изображение нанесено на пластиковую основу толщиной 4 мм и размером 560х800 мм. Изображение обладает водостойкими свойствами. Каждый плакат имеет элементы крепления к стене. | 35.2 | 3
808 | Комплект планшетов «Дорожно-строительные машины» для оформления кабинета, 560х800 мм, 16 шт | Изображение нанесено на пластиковую основу толщиной 4 мм и размером 560х800 мм. Изображение обладает водостойкими свойствами. Каждый плакат имеет элементы крепления к стене. | 35.2 | 3
809 | Комплект планшетов «Технология и организация строительства автомобильных дорог» для оформления кабинета, 560х800 мм, 16 шт | Изображение нанесено на пластиковую основу толщиной 4 мм и размером 560х800 мм. Изображение обладает водостойкими свойствами. Каждый плакат имеет элементы крепления к стене. | 35.2 | 3
810 | Комплект планшетов «Основы броневого и танкового вооружения и техники Российской армии» для оформления кабинета, 560х800 мм, 10 шт | Изображение нанесено на пластиковую основу толщиной 4 мм и размером 560х800 мм. Изображение обладает водостойкими свойствами. Каждый плакат имеет элементы крепления к стене. | 22 | 3
811 | Электронные плакаты на CD по курсу "Устройство автомобиля" (147 шт.) | Электронные плакаты на CD по курсу "Устройство автомобиля" (147 шт.) | 15.29 | 3 | В базовой стоимости ключи на 2 компьютера.
812 | Электронные плакаты на CD по курсу "Устройство автомобиля (ВПО)" (105 шт.) | Электронные плакаты на CD по курсу "Устройство автомобиля (ВПО)" (105 шт.) | 10.92 | 3
813 | Электронные плакаты на CD по курсу "Техническое обслуживание автомобиля 1 часть" (247 шт.) | Электронные плакаты на CD по курсу "Техническое обслуживание автомобиля 1 часть" (247 шт.) | 23.4 | 3
814 | Электронные плакаты на CD по курсу "Техническое обслуживание автомобиля 2 часть" (545 шт.) | Электронные плакаты на CD по курсу "Техническое обслуживание автомобиля 2 часть" (545 шт.) | 37.2 | 2
815 | Электронные плакаты на CD по курсу "Электрооборудование автомобиля" (149 шт.) | Электронные плакаты на CD по курсу "Электрооборудование автомобиля" (149 шт.) | 19.11 | 2
816 | Электронные плакаты на CD по курсу "Двигатели внутреннего сгорания" (198 шт.) | Электронные плакаты на CD по курсу "Двигатели внутреннего сгорания" (198 шт.) | 18.4 | 2
817 | Электронные плакаты на CD по курсу "Автомобильные эксплуатационные материалы" (81 шт.) | Электронные плакаты на CD по курсу "Автомобильные эксплуатационные материалы" (81 шт.) | 8.42 | 3
818 | Электронные плакаты на CD по курсу "Техническое обслуживание и ремонт машин в с. х." (162 шт.) | Электронные плакаты на CD по курсу "Техническое обслуживание и ремонт машин в с. х." (162 шт.) | 16.85 | 3
819 | Электронные плакаты на CD по курсу "Сельскохозяйственные машины 1 часть" (157 шт.) | Электронные плакаты на CD по курсу "Сельскохозяйственные машины 1 часть" (157 шт.) | 16.33 | 2
820 | Электронные плакаты на CD по курсу "Сельскохозяйственные машины 2 часть" (106 шт.) | Электронные плакаты на CD по курсу "Сельскохозяйственные машины 2 часть" (106 шт.) | 11.02 | 2
821 | Электронные плакаты на CD по курсу "Сельскохозяйственные машины (сокращенный)" (73 шт.) | Электронные плакаты на CD по курсу "Сельскохозяйственные машины (сокращенный)" (73 шт.) | 7.59 | 2
822 | Электронные плакаты на CD по курсу "Международная дорожная перевозка опасных грузов (ДОПОГ, базовый курс)" (182 шт.) | Электронные плакаты на CD по курсу "Международная дорожная перевозка опасных грузов (ДОПОГ, базовый курс)" (182 шт.) | 22.27 | 2
823 | Электронные плакаты на CD по курсу "Логистика" (56 шт.) | Электронные плакаты на CD по курсу "Логистика" (56 шт.) | 5.82 | 2
824 | Электронные плакаты на CD по курсу "Правила дорожного движения" (76 шт.) | Электронные плакаты на CD по курсу "Правила дорожного движения" (76 шт.) | 7.9 | 2
825 | Электронные плакаты на CD по курсу "Дорожно-строительные машины" (130 шт.) | Электронные плакаты на CD по курсу "Дорожно-строительные машины" (130 шт.) | 13.52 | 2
826 | Электронные плакаты на CD по курсу "Технология и организация строительства автомобильных дорог" (161 шт.) | Электронные плакаты на CD по курсу "Технология и организация строительства автомобильных дорог" (161 шт.) | 23.48 | 2

## 33. Электрооборуд ТС
Раздел 33. Электрооборудование и электроника транспортных средств
№ п/п | Наименование продукции | Комплектность поставки (характеристики, перечень и т.д.) | Цена, тыс. руб. | Срок изготовления, недель | Примечание
1 | Лабораторные стенды
2 | Типовой комплект учебного оборудования «Система управления инжекторного двигателя ВАЗ1118 "СУИД-1118 | "Лабораторный стенд должен быть предназначен для проведения комплекса практических работ по изучению электронной системы управления инжекторного двигателя, принципов её функционирования и режимов работы, а также формированию первоначальных навыков по диагностированию, техническому обслуживанию и ремонту автомобиля в рамках курса «Устройство, ремонт и эксплуатация автомобильного транспорта». Технические характеристики стенда Напряжение питания, В 220; Частота тока питания, Гц 50; Потребляемая мощность, не более, ВА 450; Габариты, не более, мм 1200х800х650; Масса, не более, кг 80 кг; Диапазон рабочих температур, °С +10 до +35; Влажность, % 80; Количество человек на рабочем месте 2…3 чел. Состав 1. Блок «Модель СУИД». 2. Адаптер Адаптер предназначен для соединения компьютера и системы управления автомобиля и совместим с протоколами ISO-9141(K, L –line). 3. Программное обеспечение Программное обеспечение (СД-диск) предназначено для диагностики автомобильных систем инжекторных автомобилей российского производства ВАЗ. Программа осуществляет диагностику работы модели системы управления инжекторного двигателя, реализованную на данном стенде, и выводит значения параметров её работы на монитор и на принтер: – в табличной форме, – в виде графиков зависимости значений параметров от времени, – в виде списка ошибок с подробной расшифровкой их кода. 4. Техническое описание 5. Методические указания к выполнению лабораторных работ Методические указания должны включать следующие лабораторные работы: 1. Изучение устройства и принципов работы системы управления инжекторного двигателя. 2. Диагностика системы управления инжекторного двигателя в режимах стартерного пуска, холостого хода, работы двигателя под нагрузкой. 3. Исследование работы системы топливоподачи инжекторного двигателя. 4. Исследование работы системы зажигания инжекторного двигателя. 5. Анализ режимов работы инжекторного двигателя в аварийных режимах при внесении неисправностей. | 282.88 | 4
3 | Типовой комплект учебного оборудования «Система распределенного впрыска бензинового двигателя» | Комплект предназначен для использования в качестве учебного оборудования в высших и средних специальных учебных заведениях при проведении лабораторно-практических занятий по курсам: устройство автомобиля и техническая эксплуатация автомобилей. В стенде предусмотрена возможность проведения прямых электрических измерений в цепях изучаемых систем, а также ввода неисправностей с их последующей диагностикой и регулировкой параметров с использованием диагностического оборудования изучаемых систем автомобильных двигателей. Стенд обеспечивает наглядность при изучении функционирования системы управления инжекторного двигателя автомобиля с распределенным впрыском. Так же он может использоваться для диагностики и снятия рабочих характеристик элементов системы управления инжекторного двигателя. Блок ввода неисправностей позволяет производить ввод следующих неисправностей: обрыв датчика положения коленчатого вала (ДПКВ); обрыв датчика положения дроссельной заслонки(ДПДЗ); обрыв датчика концентрации кислорода (лямбда-зонда); “отравление” датчика концентрации кислорода; обрыв обмотки регулятора холостого хода (РХХ); обрыв датчика температуры охлаждающей жидкости (ДТОЖ); обрыв питания датчика массового расхода воздуха (ДМРВ); обрыв реле бензонасоса; обрыв вентилятора радиатора. Конструктивно стенд представляет собой металлическую раму, на которую крепятся электродвигатель, заменяющий двигатель внутреннего сгорания автомобиля, топливный бак с топливным насосом и фильтром и алюминиевый каркас с рабочей панелью. В верхней части лицевой панели изделия размещены изображения датчиков (скорости, положения коленчатого вала, положения дроссельной заслонки, массового расхода воздуха, концентрации кислорода, температуры охлаждающей жидкости), исполнительных устройств (адсорбер, регулятор холостого хода, вентилятор радиатора, топливный насос, главное реле, модуль зажигания, топливные форсунки), выключатель зажигания, задатчик частоты вращения коленчатого вала и включенной передачи, колодка диагностики, электронный блок управления двигателем, блок ввода неисправностей. Возле изображений датчиков размещены контрольные точки с которых можно снимать сигналы датчиков, и регуляторы, позволяющие изменять эти сигналы. Возле изображений исполнительных устройств также размещены контрольные точки и индикаторы состояния этих устройств. Характеристики: - Габарит не более (Г*Ш*В) 500*900*1700 - Вес не более 60 кг - потребляемая мощность не более 500 Вт | 333.53 | 6
4 | Типовой комплект учебного оборудования "Микропроцессорная система зажигания" | Стенд предназначен для изучения принципа работы существующих электронных микропроцессорных безраспределительных систем зажигания легковых автомобилей DIS. Стенд должен обеспечивать имитацию работы четырехцилиндрового бензинового двигателя, достаточную для полноценной работы действующих безраспределительных систем зажигания; демонстрацию в действии двух безраспределительных систем зажигания; демонстрацию влияния давления на искрообразование всех свечей установленных систем зажигания; полное управление исходными сигналами для работы систем зажигания (для изучения особенностей работы и внесения неисправностей). Стенд должен быть выполнен как единый модуль для установки на столе. Основой единого модуля должен быть несущий корпус размерами 1000х720х180, выполненный из алюминиевого профиля серого цвета, расположенный на основании из композитных материалов размерами 1000х500х35. В корпус должны быть интегрированы: блок питания систем стенда; платы управления системами зажигания. Передняя основная панель стенда должна иметь полноцветное графическое оформление. На основной передней панели стенда должны быть смонтированы: имитаторы камеры сгорания (2шт), с герметичностью обеспечивающей демонстрацию влияния давления; свечи зажигания (8шт), установленные в имитатор камеры сгорания; катушки и высоковольтные провода двух систем зажигания. Стенд должен иметь опломбированную съемную заднюю стенку из композитного материала серого или серебристо-серого цвета. В комплект стенда должны входить силовые провода подключения стенда к сети 220 В соответствующего сечения, суммарная электрическая мощность не должна превышать 560 Вт. Для всех установленных систем зажигания должны быть предусмотрены контрольные точки для замера значений основных электрических сигналов (не менее пяти на каждую систему) Графическое оформление стенда должно быть выполнено стойкими к выгоранию и истиранию красками и включать в себя: цветные мнемосхемы исследуемых систем зажигания, с указанием датчиков системы управления двигателя, влияющими на выбор угла опережения зажигания; изображение электронного блока управления с логическими связями соответствующими используемым датчикам; названия основных элементов систем зажигания; цифровые обозначения элементов системы управления. Измерительный комплекс стенда должен включать: осциллограф с цветным жидкокристаллическим экраном 5,7 дюйма, с аналогово-цифровой преобразователь на два канала рассчитанных на полосу пропускания до 50 МГц, обеспечивать различные виды синхронизации входных сигналов, наличие интерфейса USB для хранения информации и подключения к ПЭВМ, а также блоки цифровых индикаторов (не менее 2шт) для отображения числа оборотов имитатора частоты вращения коленчатого вала (блоки индикаторов должны содержать четыре семисегментных индикатора размерами не менее25х12мм) и блоки цифровых индикаторов (не менее 2шт) для отображения значений углов опережения зажигания (блоки индикаторов должны содержать два семисегментных индикаторов размерами не менее 25х12мм) Технические характеристики: Модель стенда............безмоторный лабораторный стенд- тренажер Тип изучаемых электронных систем зажигания ……. DIS (электронные) Потребляемая мощность, ....................................не более 560 Электропитание от сети переменного тока, В.. …….220+20 частота, Гц …………………50-60 Источник питания электрооборудования стенда обеспечивает стабилизированное напряжение, В.................14,2 (+_0,5) | 182.82 | 6
5 | Типовой комплект учебного оборудования «Система зажигания автомобиля» | Действующая модель основных систем зажигания двигателей внутреннего сгорания с внешним смесеобразованием, включая: контактную систему зажигания, бесконтактную систему зажигания с индуктивным датчиком, бесконтактную систему зажигания с датчиком Холла, электрический привод аппаратов зажигания, стробоскоп, вакуумный тестер, блок задания (имитации) эксплуатационных неисправностей 5. Питание стенда должно обеспечиваться только от сети переменного тока без использования автономных источников (аккумуляторов) Технические характеристики: Модель стенда............безмоторный лабораторный стенд- тренажер Тип изучаемых систем зажигания ……. Контактная, бесконтактная с индуктивным датчиком, бесконтактная с датчиком Холла. Потребляемая мощность, ....................................не более 250 Электропитание от сети переменного тока, В.. …….220+20 частота, Гц …………………50-60 Источник питания электрооборудования стенда обеспечивает стабилизированное напряжение,В.................14,2 (+_0,5) Ток нагрузки, А……………………………… 15 Скорость имитатора коленчатого вала двигателя должна иметь плавную регулировку от во всем диапазоне рабочей частоты привода распределителя зажигания, в диапазоне -минимальная, не более … ………….. 600 - максимальная, не менее, … ………….. 7500 Габаритные размеры стенда, мм. ……1005х 750х500 Масса нетто (не более),кг........36 Средняя наработка до отказа, ч …….500 Средний срок службы до списания, лет … 5 | 226.06 | 4
6 | Типовой комплект учебного оборудования «Система энергоснабжения автомобиля» | Действующая модель системы энергоснабжения современного автомобиля включая: генератор, блоки положительных, отрицательных и дополнительных диодов, выносное реле-регулятор, электропривод генератора с частотным преобразователем, систему контрольно-измерительных приборов, блок нагрузки, блок ввода учебных задач (типовых эксплуатационных неисправностей) не менее 9. Технические характеристики: Модель стенда............ лабораторный стенд- тренажер Тип изучаемой системы энергоснабжения ……. Автомобильный генератор переменного тока Потребляемая мощность, ....................................не более 950 Электропитание от сети переменного тока, В.. …….220+20 частота, Гц …………………50-60 Номинальное напряжение на выходе генератора В........14,2 (+_0,5) Ток нагрузки, А……………………………… 45 Скорость имитатора вала генератора не менее, … ….. 4000 Габаритные размеры стенда, мм. ……1005х 750х500 Масса нетто (не более),кг........46 Средняя наработка до отказа,ч …….500 Средний срок службы до списания, лет … 5 | 240.88 | 4
7 | Типовой комплект учебного оборудования «Система стартерного пуска автомобиля» | Комплект предназначен для изучения устройства и принципов работы системы стартерного пуска автомобиля и снятия рабочих характеристик стартера, включает: исследуемый стартер автомобиля, устройство контроля частоты вращения якоря, устройства контроля крутящего момента на валу стартера, систему контрольно-измерительных приборов. Технические характеристики: Модель стенда............безмоторный лабораторный стенд Прототип изучаемой системы стартерного пуска ……. ВАЗ 2101 Потребляемая мощность, ....................................не более 15 Электропитание от сети переменного тока, В.. …….220+20 частота, Гц …………………50-60 Внешний источник питания – аккумуляторная батарея обеспечивает напряжение,В.................12 (+_0,5) Ток нагрузки, А……………………………… 450 Максимальное значение измеряемое на валу стартера не менее ………..50 Н*м Габаритные размеры стенда, мм. ……875х 650х500 Масса нетто (не более),кг........36 Средняя наработка до отказа,ч …….1000 Средний срок службы до списания, лет … 5 | 153.18 | 3
8 | Типовой комплект учебного оборудования «Система бортового контроля автомобиля» | Лабораторный стенд для изучения устройства и принципов работы микропроцессорной системы бортового контроля автомобиля. Модель стенда............ лабораторный стенд Прототип изучаемой системы ……. ВАЗ2110 Потребляемая мощность, ....................................не более 15 Электропитание от сети переменного тока, В.. …….220+20 частота, Гц …………………50-60 Ток нагрузки, А……………………………… 2 Габаритные размеры стенда, мм. ……875х 650х500 Габаритные размеры специализированного лабораторного стола, мм…..1250х700х750, (цвет, материал и иные дополнит характеристики согласно эскизу) Масса нетто (не более),кг........36 Средняя наработка до отказа,ч …….1000 Средний срок службы до списания, лет … 5 | 92.65 | 4
9 | Типовой комплект учебного оборудования «Система освещения и сигнализации легкового автомобиля» | Действующая модель системы освещения и сигнализации современного автомобиля семейства ВАЗ2110. Стенд должен быть выполнен в форме моноблока полукруглой формы повторяющей верхнюю проекцию автомобиля, обеспечивать возможность как горизонтальной,так и вертикальной инсталляции в рабочих режимах. Стенд включает: электрическую схему, панель приборов, монтажный блок, приборы освещения и сигнализации, блок питания, переключатели управления приборами освещения и сигнализации, блок задания (имитации) типовых эксплуатационных неисправностей – 9. Питание стенда должно обеспечиваться только от сети переменного тока без использования автономных источников (аккумуляторов) Технические характеристики: Модель стенда......................................лабораторный стенд тренажер Прототип изучаемой системы освещения и сигнализации ……………………………………………автомобиль ВАЗ-2110 Потребляемая мощность, ......не более 650 Электропитание от сети переменного тока, В………. 220+-20 частота, Гц ……………..50-60 Источник питания электрооборудования стенда обеспечивает стабилизированное напряжение,В.....................14,2 (+_0,5) Ток нагрузки, А……… 50 Габаритные размеры стенда, мм. …1445х 1005х600 Масса нетто (не более), кг........78 Средняя наработка до отказа,ч …….2000 Средний срок службы до списания, лет … 5 | 242.12 | 4
10 | Типовой комплект учебного оборудования «Система освещения и сигнализации грузового автомобиля» | предназначен для проведения лабораторно-практических занятий при подготовке студентов вузов и колледжей по следующим предметам: "Устройство автомобиля"; "Техническая эксплуатация автомобилей"; "Автотракторное электрооборудование". Стенд выполнен на базе системы освещения и сигнализации автомобиля КАМАЗ. Обеспечивает изучение схемотехники электрооборудования грузового автомобиля, получение практических навыков по диагностике возможных эксплуатационных неисправностей электрооборудования. | 243.35 | 4
11 | Типовой комплект учебного оборудования «Стеклоочиститель и омыватель автомобиля» | Лабораторный стенд «Стеклоочиститель и омыватель автомобиля» представляет собой действующую модель стеклоочистителя автомобиля с электрическим приводом от двигателя постоянного тока. Стенд состоит из: - электродвигателя мощностью не менее 60 Вт; - трапеции привода рычагов стеклоочистителя; - специализированного многофункционального переключателя управляющего основными режимами стеклоочистителя и омывателя; - блока питания обеспечивающего работу стенда во всех номинальных режимах и с функцией защиты от перегрузок в случаях попадания посторонних предметов в трапецию привода рычагов; - препарированное реле управления стеклоочистителя и омывателя; На передней панели стенда должна быть нанесена электрическая схема соединений стеклоочистителя и омывателя автомобиля с контрольными точками (не менее 5). Корпус стенда должен быть выполнен из пластмассовых панелей серого цвета толщиной 130мм. Задняя стенка должна быть закрыта крышкой из композитного материала под цвет корпуса. Предназначен для изучения устройства, схемотехники и принципа работы, автомобильного стеклоочистителя и омывателя. | 74.12 | 4
12 | Типовой комплект учебного оборудования «Инструментальные методы контроля технического состояния приборов освещения и сигнализации автомобиля» | Включает приборы освещения и сигнализации современного автомобиля (в т.ч. ксеноновую систему контроля и измерения технических характеристик световых приборов). | 277.58 | 4
13 | Типовой комплект учебного оборудования «Система отопления и вентиляции салона» | Предназначен для изучения конструкции узлов системы отопления и вентиляции автомобиля и принципа работы системы электронного климат-контроля. | 92.65 | 6
14 | Типовой комплект учебного оборудования «Автомобильная аудиосистема» | Должен включать аудио систему современного автомобиля HI-END высокого класса, электронные компоненты аудио системы: автомагнитола, фронтальные и тыловые колонки, усилитель и сабфуфер. Предназначен для отработки практических навыков по монтажу и подключению аудио систем на автомобилях. Магнитола, должна иметь пульт дистанционного управления, автопоиск станций, поиск по папкам и файлам в режиме МР3, наличие регулировок тембра, поддержки тегов, тонкомпенсации, подключения интерфейса ISO, входов USB, поддержки карт памяти SD MMC, тюнера дальнего приема. Размеры монтажного окна должны составлять ШхВхГ 178х50х160. Выходы магнитолы должны быть оснащены быстроразъемными соединениями обеспечивающими бесприпятственную коммутацию проводников. Усилитель на две полосы с активным выделение сабфуферного канала с диапазонм воспроизводимых частот не уже 45-22000 Гц, мощностью не менее 1000Вт и чувствительностью не менее 91 дБ. Фронтальные колонки размером не менее 120мм, диапазоном воспроизводимых часто не уже 70-20000Гц, мощностью не менее 40Вт, чувствительностью не менее 90 дБ. Тыловые колонки размером не менее 130мм, диапазоном воспроизводимых частот не уже 50-21000Гц, мощностью не менее 200 Вт, чувствительностью не менее 91дБ. Лабораторный стенд предназначен для отработки практических навыков по монтажу аудио систем автомобиля. Все компоненты системы должны быть смонтированы в корпусе размерами 698х1000мм из алюминиевого профиля шириной 150мм. Корпус стенда монтируется на вибростоиком основании размерами 1005х500мм. Все панели корпуса стенда должны иметь акустическое демпфирование не менее 85дБ на см дополнительного покрытия. Питание стенда осуществляется от сети переменного тока напряжением 220В ±20,частота 50-60Гц. Внутренний источник питания стенда должен обеспечивать стабилизированное напряжение 14В при токе нагрузки не менее 25А, с автоматическим восстановлением защиты от перегрузки и выводом соответствующей индикации. Габариты стенда 1005х750х500. Масса нетто не менее 28кг, но не более 32кг. | 92.65 | 4
15 | Типовой комплект учебного оборудования "Контрольно-измерительные приборы автомобиля" | Лабораторный стенд тренажер предназначен для проведения практических занятий и лабораторных работ по изучению системы контрольно-измерительных приборов автомобиля. Все элементы системы: панель приборов 2110-3801010-04, датчик температуры, датчик уровня топлива в баке, датчик скорости, датчик уровня масла, датчик уровня охлаждающей жидкости, концевые выключатели дверей, блок индикации 2110-3860010-06, монтируются на передней панели размерами 698х1000мм, на которую должна быть нанесена цветная мнемосхема электрических соединений элементов системы контрольно-измерительных приборов, а также графическое изображение электронного блока управления двигателем. Задняя панель стенда должна быть выполнена из композитного материала серого или серебристого цвета. Корпус стенда должен быть выполнен из алюминиевых панелей окрашенных в серый цвет. В состав стенда должны входить имитаторы сигналов датчиков: температуры, скорости, тахометра. Проверочный комплект датчика уровня топлива и автомобильный мультиметр с входным сопротивлением не менее10кОм. Питание стенда должно осуществляться от сети переменного тока напряжением 220+10В. Источник питания стенда должен обеспечивать стабилизированное напряжение 14В при токе не менее 15А, с автоматическим восстановлением защиты от перегрузок и выводом соответствующей индикации. Общие габариты стенда должны составлять 1005х500х750. Масса не менее 29 но не более 34кг. | 172.94 | 6
16 | Типовой комплект учебного оборудования "Система безопасности SRS" | Предназначен для иучения принципов работы системы безопасности включая: подушки безопасности 2 шт, преднатяжители ремней безопасности, датчики, блок управления. Наглядно демонстрирует работу системы SRS современного автомобиля. | 234.65 | 6
17 | Типовой комплект учебного оборудования "Система охранной сигнализации автомобиля" | Типовой комплект учебного оборудования предназначен для изучения схемы подключения типовой охранной сигнализации к штатной проводке легкового автомобиля, её особенностей настройки, основных характеристик и диагностики неисправностей. Типовой комплект учебного оборудования представляет собой столешницу, на которой закреплен каркас из алюминиевого профиля с лицевой панелью, на которую нанесена мнемосхема электрооборудования автомобиля и схема охранной сигнализации, закреплены основные функциональные блоки. Сетнд позволяет изучать режимы работы охранной сигнализации, порядок настройки и программирования, а также проводить диагностику неисправностей, которые задаются встроенным блоком ввода неисправностей. | 296.47 | 6
18 | Типовой комлпект учебного оборудования "Шина CAN в электронных системах управления двигателем автомобиля" (CAN-СК) | "Габариты 1300х800х700 Масса, не более 110 кг Состав: 1. Лицевая панель с установленными элементами: центральный электронный блок управления; электронный блок управления двигателем; комбинированная панель приборов; электронный дроссель; датчик положения коленчатого вала; датчик положения распределительного; контактные клеммы CAN шины; замок зажигания; диагностический разъём типа OBD-2. 2. Автомобильный диагностический прибор. 3. Персональный компьютер. 4. Лабораторный стол. 5. Комплект силовых кабелей и соединительных проводов. 6. Программное обеспечение (компакт-диск). 7. Техническое описание лабораторного стенда. 8. Методические указания к проведению лабораторных работ. | 585.29 | 12
19 | Лабораторный стенд «Мультиплексорная электронная CAN система управления двигателем» | Общие требования 1. Лабораторный стенд должен представлять собой действующую модель мультиплексорной электронной системы управления инжекторным двигателем легкового автомобиля. 2. В составе электронной системы управления должны быть использованы оригинальные автомобильные датчики, электронные блоки и исполнительные механизмы, обеспечивающие полноценную работоспособность электронной CAN системы управления инжекторным двигателем автомобиля. 3 В стенде должны быть заложены возможности исследования работы системы управления в режимах стартерного пуска, холостого хода, работы двигателя под нагрузкой и в аварийных режимах. 4 В стенде должны быть предусмотрены возможности задания скорости вращения коленчатого вала, температуры двигателя и нагрузки на валу, а также введения неисправностей (ошибок) в работу системы управления двигателем автомобиля. 5 В стенде должны быть обеспечены возможности с помощью диагностического оборудования исследовать работу топливной системы, измерять и выводить на экран монитора в табличной и графической форме параметры работы электронной системы управления двигателем, осуществлять поиск введённых в работу электронных систем легкового автомобиля неисправностей. 6. Для исследования уровня и формы сигналов, передаваемых по информационным шинам системы управления двигателем автомобиля, в стенде должны быть предусмотрены возможности подключения измерительного оборудования к контактам в электрических цепях. Технические характеристики: – электропитание от сети переменного тока, В 220; – частота питающего напряжения, Гц 50; – габаритные размеры, мм, не более 1520х650х1560; – масса, кг, не более 80; – Относительная влажность воздуха, %, не более 80; – Количество мест для обучаемых, чел. 3. Состав: – каркас; – лицевая панель; – лабораторный стол; – автомобильный диагностический прибор; – персональный компьютер; – комплект силовых и информационных кабелей; – техническая документация; – программно-методический комплект «Электрооборудование автомобилей». Краткое техническое описание элементов стенда 1. Каркас. Каркас должен быть выполнен из алюминиевого профиля и иметь габаритные размеры не более – 1420х160х810. В каркасе должны быть установлены лицевая панель и две задние раздвижные панели из ДВП толщиной не менее 3 мм. Внутри каркаса должны быть установлены: – блок питания с входным напряжением 220 В, выходным напряжением +12 В и мощностью не менее 200 Вт; – блок питания с входным напряжением 220 В и тремя выходными каналами со стабилизацией по напряжению и защитой по току (+12 В, 2,0 А; -12 В, 0,3 А; +5 В, 3,0 А); – преобразователь частоты с входным напряжением 220 В, номинальной мощностью не менее 0,2 кВт и диапазоном регулирования частоты от 1 до 200 Гц; – синхронный электродвигатель переменного тока напряжением питания 220В мощностью не менее 90 ВА с зубчатым диском, закреплённым на валу, диаметром не менее 100 мм и толщиной не более 3мм; – электронная плата «цифровая модель двигателя», моделирующая работу бензинового двигателя, со следующими функциями: - управление работой преобразователя частоты, - получение и обработка информации с датчиков положения педали акселератора, температуры двигателя, нагрузки на валу, - получение и обработка информации о внесении неисправностей в работу системы управления двигателем автомобиля. На боковой поверхности каркаса должен быть установлен автоматический выключатель на напряжение 220В и ток срабатывания не более 6 А. 2. Лицевая панель. Лицевая панель должна быть выполнена из анодированного алюминия толщиной не менее 3 мм и иметь габаритные размеры не более – 1400х800 мм. На лицевую панель методом цветной металлографики должна быть нанесена мнемосхема мультиплексорной электронной системы управления инжекторным двигателем легкового автомобиля. На лицевой панели должны быть смонтированы оригинальные компоненты мультиплексорной электронной CAN системы управления инжекторным двигателем легкового автомобиля: – центральный электронный блок управления с функциями: - управление передачей цифровых данных по мультиплексорным шинам разных уровней CAN1, CAN2, CAN3, LIN, - контроль управления электронными системами автомобиля; - защита электронных систем автомобиля от перегрузок и коротких замыканий; – комбинированная панель приборов с приборами: - стрелочные приборы спидометр и тахометр, - информационное табло с индикацией условных обозначений параметров электронных систем автомобиля; – электронный блок управления двигателем с функциями: - получение и обработка информации с электронных датчиков системы управления двигателем автомобиля, - управление электронными системами легкового автомобиля по выделенным линиям, - приём и передачи цифровых данных по мультиплексорной шине CAN1; – электронный дроссель, в состав которого входят: - электропривод управления дроссельной заслонкой, - встроенный датчик положения дроссельной заслонки; – датчик положения коленчатого вала индуктивного типа, с сопротивлением обмотки, не менее – 900 Ом; – датчик положения распределительного вала индуктивного типа, с сопротивлением обмотки, не менее – 900 Ом; – датчик абсолютного давления в коллекторе с диапазон измеряемого давления воздуха, не менее чем от 0 до 2,5 бар; – электромагнитный клапан продувки адсорбера; – датчик детонации пьезоэлектрического типа, с электрической ёмкостью в диапазоне не менее 900 не более 1000пФ и осевой чувствительностью не менее 28 мВ/g; – датчики кислорода (2 шт.); – регулятор положения распределительного вала; – топливная форсунка с характеристиками: - электромагнитного типа, - номинальное напряжение управления, не более 14 В постоянного тока, - статическая производительность, не менее 2,595 г/с, - активное сопротивление обмотки, не менее 16 Ом, - индуктивность обмотки на частоте 100 кГц, не более 12 мГн, - время срабатывания, не более 1,5 мс, - время отпускания, не более 1,3 мс; – катушка зажигания со свечёй с характеристиками: - искровой зазор, не менее 0,8 мм, - калильное число, не менее 14; – замок зажигания, в состав которого входят модуль иммобилайзера и ключ зажигания; – диагностический разъём типа OBD-2 для подключения диагностического оборудования к мультиплексорной шине CAN 3. На лицевой панели должны быть смонтированы элементы индикации и управления: – модель датчика положения педали акселератора (потенциометр с сопротивление не менее 1 кОм, мощностью не более 3 Вт), – модель датчика температуры двигателя (потенциометр с сопротивлением не менее 10 кОм, мощностью не более 3 Вт), – модель нагрузки на двигатель (потенциометр с сопротивлением не менее 1 кОм, мощностью не более 3 Вт), – модель автоматической коробки передач (тумблер с двумя светодиодными индикаторами положения); – монитор с характеристиками: тип LCD, диагональ, не более – 19”; – контактные гнёзда с перемычками для подключения к цепям мультиплексорных шин осциллографа и введения неисправностей в работу системы управления двигателем автомобиля. 3. Лабораторный стол. Лабораторный стол должен быть предназначен для установки каркаса с передней панелью. Лабораторный стол должен иметь основание из металлической рамы, окрашенной полимерной краской и столешницу из ламинированной ДСП. Габаритные размеры стола должны быть не более 1520х650х750. 4. Автомобильный диагностический прибор (сканер). Автомобильный диагностический прибор должен иметь следующие функциональные возможности: – подключение к ПК через USB порт, – подключение к шине CAN3 мультиплексорной системы автомобиля через диагностический разъём OBD–2; – считывание диагностических кодов неисправностей электронных систем автомобиля и передача их ПК; – приём, хранение и передача ПК данных диагностики электронных систем автомобиля; – передача тестовых команд от ПК исполнительным устройствам автомобиля; – возможность перепрограммирования электронной системы автомобиля. 5. Персональный компьютер. Персональный компьютер должен иметь следующие характеристиками: – процессор CoreDuo с частотой работы процессора, не менее – 2,4 ГГц; – жесткий диск, не менее – 500Гб; – оперативная память, не менее – 2Гб; – привод DVD-RW; – клавиатура USB; – мышь оптическая, USB; – предустановленная лицензионная операционная система. 6. Комплект силовых и информационных кабелей: – кабель питания длиной, не менее – 1,8 м; – кабель USB для соединения компьютера со сканером длиной, не менее – 1 м; – кабель для соединения монитора с компьютером, не менее – 1 м; – кабель для соединения диагностического прибора со стендом, не менее – 1 м. 7. Техническая документация. Техническая документация должна быть выполнена в виде брошюр формата А4 или А5 и включать: – паспорт стенда; – техническое описание; – методические указания по проведению лабораторн6ых работ. 8. Модуль управления питанием и дистанционного контроля стенда предназначен для предотвращения несанкционированного преподавателем использования стенда, дистанционного контроля за режимом работы стендового оборудования, управления питанием нагрузок и измерения потребляемой мощности всеми узлами системы. Модуль должен состоять из двух независимых блоков: контроля и удаленного управления. Для повышения ресурса модуля все переключательные элементы должны быть выполнены по сенсорной технологии: модуль должен обнаруживать приближение пальца к лицевой панели. Модуль должен содержать в себе коммутатор питания, который позволяет управлять подключением нагрузок и измерять потребляемую ими мощность. Управление модулем должно осуществляться следующими способами: вручную с помощью управляющих клавиш; с помощью персонального компьютера (в комплект поставки не входит), который должен подключаться к модулю через интерфейс USB, через терминал и посредством ПО, прилагаемого к стенду, посредствам блока удалённого управления. Для наглядного отображения измеряемых параметров в модуле должен быть установлен полноцветный TFT дисплей с возможностью отображения данных как в числовом, так и в графическом формате. Состав блока контроля: многофункциональный дисплей; измеритель потребляемой мощности; емкостные (сенсорные) клавиши управления (более 10 шт.); светодиоды для индикации состояния модуля (не менее 10 шт.); разъемы для подключения потребителей (более 7 шт.); разъем для подключения к питающей сети; сменный плавкий предохранитель в держателе, смонтированном на задней панели модуля, для защиты от перегрузок всех каналов одновременно; разъем для подключения к управляющему компьютеру; мастер-ключ для отключения парольного запроса в случае утери блока удаленного управления (не менее 1 шт.). Многофункциональный дисплей: диагональ – не менее 7,5 см; технология отображения - TFT; число допустимых отображаемых цветов – не менее 65 тысяч. Измеритель потребляемой мощности: диапазон измерений: от не более 0 до не менее 1 КВт по каждому из доступных каналов; должно производиться измерение активной, реактивной мощности, угла разности фаз, коэффициента мощности, действующих значений напряжения и тока; не менее 4 независимых каналов для подключения потребителей. Емкостные (сенсорные) клавиши управления (более 10 шт.): управление питанием подключенных потребителей (более 2 шт.); управление питанием модуля (не менее 1 шт.); управление измерением мощности (более 5 шт.); должны реагировать на приближение пальца; должны отсутствовать движущееся механические части для увеличения ресурса. Светодиоды для индикации состояния модуля (не менее 10 шт.): не менее 3 светодиодов для отображения состояния связи с управляющим компьютером; не менее 3 светодиодов для отображения состояния нагрузок; не менее 1 светодиода для отображения наличия питания модуля; не менее 1 светодиода для отображения состояния блока удалённого управления. Разъемы для подключения потребителей (более 7 шт.): не менее 6 разъемов для подключения стандартных евро-вилок 220 вольт; не менее 1 разъема СНП-226 для подключения потребителей. Разъем для подключения к питающей сети должен представлять собой стандартный СНП-226 разъем для питания системы (не менее 1 шт.). Разъем для подключения к управляющему компьютеру: формат: USB 2.0 интерфейс; гальваническая развязка интерфейса от питающей сети и компонентов модуля; необходимо наличие драйверов для операционных систем Windows и Linux. Состав блока удалённого управления: графический дисплей с сенсорной панелью с возможностью вывода и ввода графической информации; модуль приема и передачи информации для управления устройством дистанционного контроля стендом с обеспечением криптографически стойкого шифрования; источник автономного питания с возможностью быстрой замены и подзарядкой от однофазной бытовой сети переменного тока; энергонезависимые часы реального времени для обеспечения генерации ключей шифрования с элементами псевдослучайности. Функциональные возможности блока удалённого управления: управление питанием всех каналов системы (включение/отключение) в ручном режиме с лицевой панели устройства или с помощью команд с подключенного персонального компьютера; система должна обеспечивать надежное шифрование данных между своими элементами криптостойким алгоритмом с поддержкой шифрования AES; система должна обеспечивать управление работой стенда при помощи особого ключа доступа или дистанционно, по запросу преподавателя, а данные должны передаваться беспроводным способом по зашифрованному каналу; должно проводиться измерение активной, реактивной мощности, разности фаз тока и напряжения, коэффициента мощности и действующих значений напряжения и тока по каждому каналу отдельно; вывод измеренных показаний должен производиться одновременно на TFT-дисплей, в компьютер, в блок удалённого контроля; должна присутствовать защита от непреднамеренного включения/отключения модуля специальной емкостной клавишей с задержкой действия; должна присутствовать возможность задавать исходное (после включения) состояние всех выходов. Отображение результатов измерения на многофункциональном TFT-дисплее должно производиться в следующих режимах: режим отображения численных измерений по всем каналам; режим отображения одного или двух графиков измеряемых величин по времени; графическое меню с управлением при помощи емкостных кнопок; меню настроек для выбора исходного состояния выходов модуля и разрешения управления с компьютера. Интерфейс USB 2.0 для подключения к персональному компьютеру должен обеспечивать: передачу всех измеренных параметров в компьютер; управление выходами модуля, если это разрешено в его настройках. Технические характеристики модуля управления питанием и дистанционного контроля стенда: подключение не менее 4 групп различных устройств с питанием 220 вольт с индивидуальным управлением каждой; максимальная допустимая суммарная потребляемая мощностью по всем каналам не менее 2000 Ватт; измерение потребляемой мощности каждого канала с точностью не хуже 5%; собственная потребляемая мощность от сети не более 25 Ватт; максимальная мощность приемопередатчика на устройстве дистанционного контроля: не более 80 милливатт; напряжение питания блока контроля: 220 вольт ±30%; напряжение питания блока удаленного управления: не более 5 вольт; время автономной работы блока удалённого управления: не менее 48 часов; число отображаемых цветов на дисплее блока удаленного контроля: не менее 65535; диагональ дисплея блока удаленного контроля: не менее 8 см. Конструктивные особенности блока контроля: лицевая и тыльная панели корпуса должны быть изготовлены из анодированного алюминия с надписями и рисунками, нанесенными методом металлографики, а также пластиковыми элементами из двухслойного материала, надписи на которых должны быть выполнены методом фрезеровки; TFT дисплей должен быть расположен на передней панели модуля и должен быть защищен от внешних воздействий защитной прозрачной накладкой; габариты модуля, не более (Ш х Д х В): 450 х 230 х 90 мм; материал корпуса: пластмасса; USB-BF розетка для соединения с компьютером должен находиться в задней части модуля; специализированный разъем для мастер ключа для отключения парольной защиты должен находиться на задней части модуля. Перечень лабораторных работ 1. Подключение диагностического оборудования и анализ работы электронных систем в различных штатных режимах. 2. Изучение системы регулирования холостого хода. 3. Изучение системы дозирования топлива. 4. Изучение системы измерения расхода воздуха. 5. Изучение системы искрообразования. 6. Изучение системы регулирования УОЗ. 7. Изучение системы управления фазами газораспределения 8. Изучение работы электронных систем при внесении различного рода неисправностей. | 1050 | 8
20 | Лабораторный стенд «Мультиплексорная электронная CAN система управления приводами стеклоподъёмников и зеркал» | Лабораторный стенд должен быть предназначен для проведения практических работ по изучению мультиплексорной электронной CAN системы управления приводами стеклоподъёмников и боковых зеркал легкового автомобиля. Общие требования 1. Лабораторный стенд должен представлять собой действующую модель мультиплексорной электронной системы управления приводами стеклоподъёмников и боковых зеркал. 2. В составе электронной системы управления должны быть использованы оригинальные автомобильные датчики, электронные блоки и исполнительные механизмы, обеспечивающие полноценную работоспособность электронной CAN системы управления приводами стеклоподъёмников и боковых зеркал. 3 В стенде должны быть обеспечены возможности с помощью диагностического оборудования исследовать работу электронной системы управления, осуществлять поиск введённых в работу электронной системы легкового автомобиля неисправностей. 4. Для исследования уровня и формы сигналов, передаваемых по информационным шинам системы управления, в стенде должны быть предусмотрены возможности подключения измерительного оборудования к контактам в электрических цепях. Технические характеристики: – электропитание от сети переменного тока, В 220; – частота питающего напряжения, Гц 50; – габаритные размеры, мм, не более 1420х650х1560; – масса, кг, не более 80; – Количество мест для обучаемых, чел. 3. Состав: – каркас; – лицевая панель; – лабораторный стол; – персональный компьютер; – комплект силовых и информационных кабелей; – техническая документация; – программно-методический комплект «Электрооборудование автомобилей» Краткое техническое описание элементов стенда 1. Каркас. Каркас должен быть выполнен из алюминиевого профиля и иметь габаритные размеры не более – 1310х160х810. В каркасе должны быть установлены лицевая панель и две задние раздвижные панели из ДВП толщиной не менее 3 мм. Внутри каркаса должны быть установлены: – блок питания с входным напряжением 220 В, выходным напряжением +12 В и мощностью не менее 200 Вт. На боковой поверхности каркаса должен быть установлен автоматический выключатель на напряжение 220В и ток срабатывания не более 6 А. 2. Лицевая панель. Лицевая панель должна быть выполнена из анодированного алюминия толщиной не менее 3 мм и иметь габаритные размеры не более – 1300х800 мм. На лицевую панель методом цветной металлографики должна быть нанесена мнемосхема мультиплексорной электронной системы управления стеклоподъёмниками и боковыми зеркалами легкового автомобиля. На лицевой панели должны быть смонтированы оригинальные компоненты мультиплексорной электронной CAN системы управления стеклоподъёмниками и боковыми зеркалами легкового автомобиля: – центральный электронный блок управления с функциями: - управление передачей цифровых данных по мультиплексорным шинам разных уровней CAN1, CAN2, CAN3, LIN, - контроль управления электронными системами автомобиля; - защита электронных систем автомобиля от перегрузок и коротких замыканий; – блоки управления приводами стеклоподъёмников (2 шт.); – блок управления приводами наружных зеркал; – электростеклоподъёмники (2 шт.); – зеркала с дистанционным управлением (2 шт.); – диагностический разъём типа OBD-2 для подключения диагностического оборудования к мультиплексорной шине CAN 3. На лицевой панели должны быть смонтированы элементы индикации и управления: – модель замка зажигания (тумблер с двойным комплектом замыкающих контактов); – монитор с характеристиками: тип LCD, диагональ, не более – 19”; – контактные гнёзда с перемычками для подключения к цепям мультиплексорных шин осциллографа и введения неисправностей в работу системы управления автомобиля. 3. Лабораторный стол. Лабораторный стол должен быть предназначен для установки каркаса с передней панелью. Лабораторный стол должен иметь основание из металлической рамы, окрашенной полимерной краской и столешницу из ламинированной ДСП. Габаритные размеры стола должны быть не более 1420х650х750. 4. Персональный компьютер. Персональный компьютер должен иметь следующие характеристиками: – процессор CoreDuo с частотой работы процессора, не менее – 2,4 ГГц; – жесткий диск, не менее – 500Гб; – оперативная память, не менее – 2Гб; – привод DVD-RW; – клавиатура USB; – мышь оптическая, USB; – предустановленная лицензионная операционная система. 5. Комплект силовых и информационных кабелей: – кабель питания длиной, не менее – 1,8 м; – кабель для соединения монитора с компьютером, не менее – 1 м. 6. Техническая документация. Техническая документация должна быть выполнена в виде брошюр формата А4 или А5 и включать: – паспорт стенда; – техническое описание; – методические указания по проведению лабораторн6ых работ. 7. Модуль управления питанием и дистанционного контроля стенда предназначен для предотвращения несанкционированного преподавателем использования стенда, дистанционного контроля за режимом работы стендового оборудования, управления питанием нагрузок и измерения потребляемой мощности всеми узлами системы. Модуль должен состоять из двух независимых блоков: контроля и удаленного управления. Для повышения ресурса модуля все переключательные элементы должны быть выполнены по сенсорной технологии: модуль должен обнаруживать приближение пальца к лицевой панели. Модуль должен содержать в себе коммутатор питания, который позволяет управлять подключением нагрузок и измерять потребляемую ими мощность. Управление модулем должно осуществляться следующими способами: вручную с помощью управляющих клавиш; с помощью персонального компьютера (в комплект поставки не входит), который должен подключаться к модулю через интерфейс USB, через терминал и посредством ПО, прилагаемого к стенду, посредствам блока удалённого управления. Для наглядного отображения измеряемых параметров в модуле должен быть установлен полноцветный TFT дисплей с возможностью отображения данных как в числовом, так и в графическом формате. Состав блока контроля: многофункциональный дисплей; измеритель потребляемой мощности; емкостные (сенсорные) клавиши управления (более 10 шт.); светодиоды для индикации состояния модуля (не менее 10 шт.); разъемы для подключения потребителей (более 7 шт.); разъем для подключения к питающей сети; сменный плавкий предохранитель в держателе, смонтированном на задней панели модуля, для защиты от перегрузок всех каналов одновременно; разъем для подключения к управляющему компьютеру; мастер-ключ для отключения парольного запроса в случае утери блока удаленного управления (не менее 1 шт.). Многофункциональный дисплей: диагональ – не менее 7,5 см; технология отображения - TFT; число допустимых отображаемых цветов – не менее 65 тысяч. Измеритель потребляемой мощности: диапазон измерений: от не более 0 до не менее 1 КВт по каждому из доступных каналов; должно производиться измерение активной, реактивной мощности, угла разности фаз, коэффициента мощности, действующих значений напряжения и тока; не менее 4 независимых каналов для подключения потребителей. Емкостные (сенсорные) клавиши управления (более 10 шт.): управление питанием подключенных потребителей (более 2 шт.); управление питанием модуля (не менее 1 шт.); управление измерением мощности (более 5 шт.); должны реагировать на приближение пальца; должны отсутствовать движущееся механические части для увеличения ресурса. Светодиоды для индикации состояния модуля (не менее 10 шт.): не менее 3 светодиодов для отображения состояния связи с управляющим компьютером; не менее 3 светодиодов для отображения состояния нагрузок; не менее 1 светодиода для отображения наличия питания модуля; не менее 1 светодиода для отображения состояния блока удалённого управления. Разъемы для подключения потребителей (более 7 шт.): не менее 6 разъемов для подключения стандартных евро-вилок 220 вольт; не менее 1 разъема СНП-226 для подключения потребителей. Разъем для подключения к питающей сети должен представлять собой стандартный СНП-226 разъем для питания системы (не менее 1 шт.). Разъем для подключения к управляющему компьютеру: формат: USB 2.0 интерфейс; гальваническая развязка интерфейса от питающей сети и компонентов модуля; необходимо наличие драйверов для операционных систем Windows и Linux. Состав блока удалённого управления: графический дисплей с сенсорной панелью с возможностью вывода и ввода графической информации; модуль приема и передачи информации для управления устройством дистанционного контроля стендом с обеспечением криптографически стойкого шифрования; источник автономного питания с возможностью быстрой замены и подзарядкой от однофазной бытовой сети переменного тока; энергонезависимые часы реального времени для обеспечения генерации ключей шифрования с элементами псевдослучайности. Функциональные возможности блока удалённого управления: управление питанием всех каналов системы (включение/отключение) в ручном режиме с лицевой панели устройства или с помощью команд с подключенного персонального компьютера; система должна обеспечивать надежное шифрование данных между своими элементами криптостойким алгоритмом с поддержкой шифрования AES; система должна обеспечивать управление работой стенда при помощи особого ключа доступа или дистанционно, по запросу преподавателя, а данные должны передаваться беспроводным способом по зашифрованному каналу; должно проводиться измерение активной, реактивной мощности, разности фаз тока и напряжения, коэффициента мощности и действующих значений напряжения и тока по каждому каналу отдельно; вывод измеренных показаний должен производиться одновременно на TFT-дисплей, в компьютер, в блок удалённого контроля; должна присутствовать защита от непреднамеренного включения/отключения модуля специальной емкостной клавишей с задержкой действия; должна присутствовать возможность задавать исходное (после включения) состояние всех выходов. Отображение результатов измерения на многофункциональном TFT-дисплее должно производиться в следующих режимах: режим отображения численных измерений по всем каналам; режим отображения одного или двух графиков измеряемых величин по времени; графическое меню с управлением при помощи емкостных кнопок; меню настроек для выбора исходного состояния выходов модуля и разрешения управления с компьютера. Интерфейс USB 2.0 для подключения к персональному компьютеру должен обеспечивать: передачу всех измеренных параметров в компьютер; управление выходами модуля, если это разрешено в его настройках. Технические характеристики модуля управления питанием и дистанционного контроля стенда: подключение не менее 4 групп различных устройств с питанием 220 вольт с индивидуальным управлением каждой; максимальная допустимая суммарная потребляемая мощностью по всем каналам не менее 2000 Ватт; измерение потребляемой мощности каждого канала с точностью не хуже 5%; собственная потребляемая мощность от сети не более 25 Ватт; максимальная мощность приемопередатчика на устройстве дистанционного контроля: не более 80 милливатт; напряжение питания блока контроля: 220 вольт ±30%; напряжение питания блока удаленного управления: не более 5 вольт; время автономной работы блока удалённого управления: не менее 48 часов; число отображаемых цветов на дисплее блока удаленного контроля: не менее 65535; диагональ дисплея блока удаленного контроля: не менее 8 см. Конструктивные особенности блока контроля: лицевая и тыльная панели корпуса должны быть изготовлены из анодированного алюминия с надписями и рисунками, нанесенными методом металлографики, а также пластиковыми элементами из двухслойного материала, надписи на которых должны быть выполнены методом фрезеровки; TFT дисплей должен быть расположен на передней панели модуля и должен быть защищен от внешних воздействий защитной прозрачной накладкой; габариты модуля, не более (Ш х Д х В): 450 х 230 х 90 мм; материал корпуса: пластмасса; USB-BF розетка для соединения с компьютером должен находиться в задней части модуля; специализированный разъем для мастер ключа для отключения парольной защиты должен находиться на задней части модуля. Перечень лабораторных работ 1. Изучение общей структуры мультиплексорной электронной системы легкового автомобиля; 2. Анализ параметров электронных блоков, исполнительных устройств и датчиков мультиплексорной электронной системы управления приводами стеклоподъёмников и боковых зеркал легкого автомобиля; 3. Изучение работы мультиплексорной электронной системы управления приводами стеклоподъёмников и боковых зеркал легкового автомобиля; 4. Диагностика и поиск неисправностей в мультиплексорной электронной системе управления приводами стеклоподъёмников и боковых зеркал легкового автомобиля." | 926.47 | 8
21 | 07.02.00.06 Лабораторный стенд «Мультиплексорная электронная CAN система управления световыми приборами» | "Назначение Лабораторный стенд должен быть предназначен для проведения практических работ по изучению мультиплексорной электронной системы управления световыми приборами легкового автомобиля. Общие требования 1. Лабораторный стенд должен представлять собой действующую модель мультиплексорной электронной системы управления световыми приборами. 2. В составе электронной системы управления должны быть использованы оригинальные автомобильные датчики, электронные блоки и исполнительные механизмы, обеспечивающие полноценную работоспособность электронной CAN системы управления световыми приборами. 3 В стенде должны быть обеспечены возможности с помощью диагностического оборудования исследовать работу электронной системы управления, осуществлять поиск введённых в работу электронной системы легкового автомобиля неисправностей. 4. Для исследования уровня и формы сигналов, передаваемых по информационным шинам системы управления, в стенде должна быть предусмотрена возможность подключения измерительного оборудования к контактам в электрических цепях. Технические характеристики: – электропитание от сети переменного тока, В 220; – частота питающего напряжения, Гц 50; – габаритные размеры, мм, не более 1640х700х1560; – масса, кг, не более 80; – Количество мест для обучаемых, чел. 3. Состав: – каркас; – лицевая панель; – лабораторный стол; – персональный компьютер; – комплект силовых и информационных кабелей; – техническая документация; – программно-методический комплект «Электрооборудование автомобилей» Краткое техническое описание элементов стенда 1. Каркас. Каркас должен быть выполнен из алюминиевого профиля и иметь габаритные размеры не более – 1530х160х810. В каркасе должны быть установлены лицевая панель и две задние раздвижные панели из ДВП толщиной не менее 3 мм. Внутри каркаса должны быть установлены: – блок питания с входным напряжением 220 В, выходным напряжением +12 В и мощностью не менее 300 Вт. На боковой поверхности каркаса должен быть установлен автоматический выключатель на напряжение 220В и ток срабатывания не более 6 А. 2. Лицевая панель. Лицевая панель должна быть выполнена из анодированного алюминия толщиной не менее 3 мм и иметь габаритные размеры не более – 1520х800 мм. На лицевую панель методом цветной металлографики должна быть нанесена мнемосхема мультиплексорной электронной системы управления световыми приборами автомобиля. На лицевой панели должны быть смонтированы оригинальные компоненты мультиплексорной электронной CAN системы управления световыми приборами легкового автомобиля: – центральный электронный блок управления с функциями: - управление передачей цифровых данных по мультиплексорным шинам разных уровней CAN1, CAN2, CAN3, LIN, - контроль управления электронными системами автомобиля; - защита электронных систем автомобиля от перегрузок и коротких замыканий; – комбинированная панель приборов с приборами: - стрелочные приборы спидометр и тахометр, - информационное табло с индикацией условных обозначений параметров электронных систем автомобиля; – электронный блок управления двигателем с функциями: - получение и обработка информации с электронных датчиков системы управления двигателем автомобиля, - управление электронными системами легкового автомобиля по выделенным линиям, - приём и передачи цифровых данных по мультиплексорной шине CAN1; – блок подрулевых переключателей с функциями: - управление габаритными огнями; - управление ближним и дальним светом фар; - управление лампами сигналов поворота; – кнопка аварийной сигнализации; – передние блок фары (2 шт.); – задние блок фары (2 шт.); – повторители указателей сигналов поворота (2 шт.), – блок адаптивного освещения с функциями: - автокоррекции угла наклона фар головного освещения, - включения фар адаптивного освещения; – диагностический разъём типа OBD-2 для подключения диагностического оборудования к мультиплексорной шине CAN 3. На лицевой панели должны быть смонтированы элементы индикации и управления: – модель замка зажигания (тумблер с двойным комплектом замыкающих контактов); – модель автоматической коробки передач легкового автомобиля (тумблер с двумя светодиодными индикаторами положения); – монитор с характеристиками: тип LCD, диагональ, не более - 19”; – контактные гнёзда с перемычками для подключения к цепям мультиплексорных шин осциллографа и введения неисправностей в работу системы управления автомобиля. 3. Лабораторный стол. Лабораторный стол должен быть предназначен для установки каркаса с передней панелью. Лабораторный стол должен иметь основание из металлической рамы, окрашенной полимерной краской и столешницу из ламинированной ДСП. Габаритные размеры стола должны быть не более 1640х700х750. 4. Персональный компьютер. Персональный компьютер должен иметь следующие характеристиками: – процессор CoreDuo с частотой работы процессора, не менее – 2,4 ГГц; – жесткий диск, не менее – 500Гб; – оперативная память, не менее – 2Гб; – привод DVD-RW; – клавиатура USB; – мышь оптическая, USB; – предустановленная лицензионная операционная система. 5. Комплект силовых и информационных кабелей: – кабель питания длиной, не менее – 1,8 м; – кабель для соединения монитора с компьютером, не менее – 1 м. 6. Техническая документация. Техническая документация должна быть выполнена в виде брошюр формата А4 или А5 и включать: – паспорт стенда; – техническое описание; – методические указания по проведению лабораторн6ых работ. 7. Модуль управления питанием и дистанционного контроля стенда предназначен для предотвращения несанкционированного преподавателем использования стенда, дистанционного контроля за режимом работы стендового оборудования, управления питанием нагрузок и измерения потребляемой мощности всеми узлами системы. Модуль должен состоять из двух независимых блоков: контроля и удаленного управления. Для повышения ресурса модуля все переключательные элементы должны быть выполнены по сенсорной технологии: модуль должен обнаруживать приближение пальца к лицевой панели. Модуль должен содержать в себе коммутатор питания, который позволяет управлять подключением нагрузок и измерять потребляемую ими мощность. Управление модулем должно осуществляться следующими способами: вручную с помощью управляющих клавиш; с помощью персонального компьютера (в комплект поставки не входит), который должен подключаться к модулю через интерфейс USB, через терминал и посредством ПО, прилагаемого к стенду, посредствам блока удалённого управления. Для наглядного отображения измеряемых параметров в модуле должен быть установлен полноцветный TFT дисплей с возможностью отображения данных как в числовом, так и в графическом формате. Состав блока контроля: многофункциональный дисплей; измеритель потребляемой мощности; емкостные (сенсорные) клавиши управления (более 10 шт.); светодиоды для индикации состояния модуля (не менее 10 шт.); разъемы для подключения потребителей (более 7 шт.); разъем для подключения к питающей сети; сменный плавкий предохранитель в держателе, смонтированном на задней панели модуля, для защиты от перегрузок всех каналов одновременно; разъем для подключения к управляющему компьютеру; мастер-ключ для отключения парольного запроса в случае утери блока удаленного управления (не менее 1 шт.). Многофункциональный дисплей: диагональ – не менее 7,5 см; технология отображения - TFT; число допустимых отображаемых цветов – не менее 65 тысяч. Измеритель потребляемой мощности: диапазон измерений: от не более 0 до не менее 1 КВт по каждому из доступных каналов; должно производиться измерение активной, реактивной мощности, угла разности фаз, коэффициента мощности, действующих значений напряжения и тока; не менее 4 независимых каналов для подключения потребителей. Емкостные (сенсорные) клавиши управления (более 10 шт.): управление питанием подключенных потребителей (более 2 шт.); управление питанием модуля (не менее 1 шт.); управление измерением мощности (более 5 шт.); должны реагировать на приближение пальца; должны отсутствовать движущееся механические части для увеличения ресурса. Светодиоды для индикации состояния модуля (не менее 10 шт.): не менее 3 светодиодов для отображения состояния связи с управляющим компьютером; не менее 3 светодиодов для отображения состояния нагрузок; не менее 1 светодиода для отображения наличия питания модуля; не менее 1 светодиода для отображения состояния блока удалённого управления. Разъемы для подключения потребителей (более 7 шт.): не менее 6 разъемов для подключения стандартных евро-вилок 220 вольт; не менее 1 разъема СНП-226 для подключения потребителей. Разъем для подключения к питающей сети должен представлять собой стандартный СНП-226 разъем для питания системы (не менее 1 шт.). Разъем для подключения к управляющему компьютеру: формат: USB 2.0 интерфейс; гальваническая развязка интерфейса от питающей сети и компонентов модуля; необходимо наличие драйверов для операционных систем Windows и Linux. Состав блока удалённого управления: графический дисплей с сенсорной панелью с возможностью вывода и ввода графической информации; модуль приема и передачи информации для управления устройством дистанционного контроля стендом с обеспечением криптографически стойкого шифрования; источник автономного питания с возможностью быстрой замены и подзарядкой от однофазной бытовой сети переменного тока; энергонезависимые часы реального времени для обеспечения генерации ключей шифрования с элементами псевдослучайности. Функциональные возможности блока удалённого управления: управление питанием всех каналов системы (включение/отключение) в ручном режиме с лицевой панели устройства или с помощью команд с подключенного персонального компьютера; система должна обеспечивать надежное шифрование данных между своими элементами криптостойким алгоритмом с поддержкой шифрования AES; система должна обеспечивать управление работой стенда при помощи особого ключа доступа или дистанционно, по запросу преподавателя, а данные должны передаваться беспроводным способом по зашифрованному каналу; должно проводиться измерение активной, реактивной мощности, разности фаз тока и напряжения, коэффициента мощности и действующих значений напряжения и тока по каждому каналу отдельно; вывод измеренных показаний должен производиться одновременно на TFT-дисплей, в компьютер, в блок удалённого контроля; должна присутствовать защита от непреднамеренного включения/отключения модуля специальной емкостной клавишей с задержкой действия; должна присутствовать возможность задавать исходное (после включения) состояние всех выходов. Отображение результатов измерения на многофункциональном TFT-дисплее должно производиться в следующих режимах: режим отображения численных измерений по всем каналам; режим отображения одного или двух графиков измеряемых величин по времени; графическое меню с управлением при помощи емкостных кнопок; меню настроек для выбора исходного состояния выходов модуля и разрешения управления с компьютера. Интерфейс USB 2.0 для подключения к персональному компьютеру должен обеспечивать: передачу всех измеренных параметров в компьютер; управление выходами модуля, если это разрешено в его настройках. Технические характеристики модуля управления питанием и дистанционного контроля стенда: подключение не менее 4 групп различных устройств с питанием 220 вольт с индивидуальным управлением каждой; максимальная допустимая суммарная потребляемая мощностью по всем каналам не менее 2000 Ватт; измерение потребляемой мощности каждого канала с точностью не хуже 5%; собственная потребляемая мощность от сети не более 25 Ватт; максимальная мощность приемопередатчика на устройстве дистанционного контроля: не более 80 милливатт; напряжение питания блока контроля: 220 вольт ±30%; напряжение питания блока удаленного управления: не более 5 вольт; время автономной работы блока удалённого управления: не менее 48 часов; число отображаемых цветов на дисплее блока удаленного контроля: не менее 65535; диагональ дисплея блока удаленного контроля: не менее 8 см. Конструктивные особенности блока контроля: лицевая и тыльная панели корпуса должны быть изготовлены из анодированного алюминия с надписями и рисунками, нанесенными методом металлографики, а также пластиковыми элементами из двухслойного материала, надписи на которых должны быть выполнены методом фрезеровки; TFT дисплей должен быть расположен на передней панели модуля и должен быть защищен от внешних воздействий защитной прозрачной накладкой; габариты модуля, не более (Ш х Д х В): 450 х 230 х 90 мм; материал корпуса: пластмасса; USB-BF розетка для соединения с компьютером должен находиться в задней части модуля; специализированный разъем для мастер ключа для отключения парольной защиты должен находиться на задней части модуля.. Перечень лабораторных работ 1. Изучение общей структуры мультиплексорной электронной системы легкового автомобиля. 2. Анализ параметров электронных блоков, исполнительных устройств и датчиков мультиплексорной электронной системы управления световыми приборами легкого автомобиля; 3. Изучение работы мультиплексорной электронной системы управления световыми приборами легкового автомобиля в ручном и автоматическом режимах; 4. Диагностика и поиск неисправностей в мультиплексорной электронной системе управления световыми приборами легкового автомобиля. | 926.47 | 8
22 | 07.02.00.10 Лабораторный стенд «Мультиплексорная электронная CAN система управления приводами замков дверей» | Общие требования 1. Лабораторный стенд должен представлять собой действующую модель мультиплексорной электронной системы управления приводами замков дверей автомобиля. 2. В составе электронной системы управления должны быть использованы оригинальные автомобильные датчики, электронные блоки и исполнительные механизмы, обеспечивающие полноценную работоспособность электронной CAN системы управления приводами замков дверей автомобиля. 3 В стенде должны быть обеспечены возможности с помощью диагностического оборудования исследовать работу электронной системы управления, осуществлять поиск введённых в работу электронной системы легкового автомобиля неисправностей. 4. Для исследования уровня и формы сигналов, передаваемых по информационным шинам системы управления, в стенде должны быть предусмотрены возможности подключения измерительного оборудования к контактам в электрических цепях. Технические характеристики: – электропитание от сети переменного тока, В 220; – частота питающего напряжения, Гц 50; – габаритные размеры, мм, не более 1520х650х1560; – масса, кг, не более 80; – Количество мест для обучаемых, чел. 3. Состав: – каркас; – лицевая панель; – лабораторный стол; – персональный компьютер; – комплект силовых и информационных кабелей; – техническая документация; – программно-методический комплект «Электрооборудование автомобилей» Краткое техническое описание элементов стенда 1. Каркас. Каркас должен быть выполнен из алюминиевого профиля и иметь габаритные размеры не более – 1410х160х810. В каркасе должны быть установлены лицевая панель и две задние раздвижные панели из ДВП толщиной не менее 3 мм. Внутри каркаса должны быть установлены: – блок питания с входным напряжением 220 В, выходным напряжением +12 В и мощностью не менее 320 Вт. На боковой поверхности каркаса должен быть установлен автоматический выключатель на напряжение 220В и ток срабатывания не более 6 А. 2. Лицевая панель. Лицевая панель должна быть выполнена из анодированного алюминия толщиной не менее 3 мм и иметь габаритные размеры не более – 1400х800 мм. На лицевую панель методом цветной металлографики должна быть нанесена мнемосхема мультиплексорной электронной системы управления приводами замков дверей автомобиля. На лицевой панели должны быть смонтированы оригинальные компоненты мультиплексорной электронной CAN системы управления приводами замков дверей легкового автомобиля: – центральный электронный блок управления с функциями: - управление передачей цифровых данных по мультиплексорным шинам разных уровней CAN1, CAN2, CAN3, LIN, - контроль управления электронными системами автомобиля; - защита электронных систем автомобиля от перегрузок и коротких замыканий; – электронный блок управления двигателем с функциями: - управления электронными системами легкового автомобиля, - приёма и передачи цифровых данных по мультиплексорной шине CAN1; – комбинированная панель приборов с приборами: - стрелочные приборы спидометр и тахометр, - информационное табло с индикацией условных обозначений параметров электронных систем автомобиля; – замок зажигания, в состав которого входят модуль иммобилайзера и ключ зажигания; – привода замков дверей (2 шт.); – привод замка багажника; – внешние ручки открывания дверей (2 шт.); – внутренние ручки открывания дверей (2 шт.); – лампа освещения салона; – диагностический разъём типа OBD-2 для подключения диагностического оборудования к мультиплексорной шине CAN 3. На лицевой панели должны быть смонтированы элементы индикации и управления: – монитор с характеристиками: тип LCD, диагональ, не более – 19”; – контактные гнёзда с перемычками для подключения к цепям мультиплексорных шин осциллографа и введения неисправностей в работу системы управления двигателем автомобиля. 3. Лабораторный стол. Лабораторный стол должен быть предназначен для установки каркаса с передней панелью. Лабораторный стол должен иметь основание из металлической рамы, окрашенной полимерной краской и столешницу из ламинированной ДСП. Габаритные размеры стола должны быть не более 1520х650х750. 4. Персональный компьютер. Персональный компьютер должен иметь следующие характеристиками: – процессор CoreDuo с частотой работы процессора, не менее – 2,4 ГГц; – жесткий диск, не менее – 500Гб; – оперативная память, не менее – 2Гб; – привод DVD-RW; – клавиатура USB; – мышь оптическая, USB; – предустановленная лицензионная операционная система. 5. Комплект силовых и информационных кабелей: – кабель питания, длиной, не менее - 1,8 м; – кабель для соединения монитора с компьютером, не менее - 1 м. 6. Техническая документация. Техническая документация должна быть выполнена в виде брошюр формата А4 или А5 и включать: – паспорт стенда; – техническое описание; – методические указания по проведению лабораторн6ых работ. 7. Модуль управления питанием и дистанционного контроля стенда предназначен для предотвращения несанкционированного преподавателем использования стенда, дистанционного контроля за режимом работы стендового оборудования, управления питанием нагрузок и измерения потребляемой мощности всеми узлами системы. Модуль должен состоять из двух независимых блоков: контроля и удаленного управления. Для повышения ресурса модуля все переключательные элементы должны быть выполнены по сенсорной технологии: модуль должен обнаруживать приближение пальца к лицевой панели. Модуль должен содержать в себе коммутатор питания, который позволяет управлять подключением нагрузок и измерять потребляемую ими мощность. Управление модулем должно осуществляться следующими способами: вручную с помощью управляющих клавиш; с помощью персонального компьютера (в комплект поставки не входит), который должен подключаться к модулю через интерфейс USB, через терминал и посредством ПО, прилагаемого к стенду, посредствам блока удалённого управления. Для наглядного отображения измеряемых параметров в модуле должен быть установлен полноцветный TFT дисплей с возможностью отображения данных как в числовом, так и в графическом формате. Состав блока контроля: многофункциональный дисплей; измеритель потребляемой мощности; емкостные (сенсорные) клавиши управления (более 10 шт.); светодиоды для индикации состояния модуля (не менее 10 шт.); разъемы для подключения потребителей (более 7 шт.); разъем для подключения к питающей сети; сменный плавкий предохранитель в держателе, смонтированном на задней панели модуля, для защиты от перегрузок всех каналов одновременно; разъем для подключения к управляющему компьютеру; мастер-ключ для отключения парольного запроса в случае утери блока удаленного управления (не менее 1 шт.). Многофункциональный дисплей: диагональ – не менее 7,5 см; технология отображения - TFT; число допустимых отображаемых цветов – не менее 65 тысяч. Измеритель потребляемой мощности: диапазон измерений: от не более 0 до не менее 1 КВт по каждому из доступных каналов; должно производиться измерение активной, реактивной мощности, угла разности фаз, коэффициента мощности, действующих значений напряжения и тока; не менее 4 независимых каналов для подключения потребителей. Емкостные (сенсорные) клавиши управления (более 10 шт.): управление питанием подключенных потребителей (более 2 шт.); управление питанием модуля (не менее 1 шт.); управление измерением мощности (более 5 шт.); должны реагировать на приближение пальца; должны отсутствовать движущееся механические части для увеличения ресурса. Светодиоды для индикации состояния модуля (не менее 10 шт.): не менее 3 светодиодов для отображения состояния связи с управляющим компьютером; не менее 3 светодиодов для отображения состояния нагрузок; не менее 1 светодиода для отображения наличия питания модуля; не менее 1 светодиода для отображения состояния блока удалённого управления. Разъемы для подключения потребителей (более 7 шт.): не менее 6 разъемов для подключения стандартных евро-вилок 220 вольт; не менее 1 разъема СНП-226 для подключения потребителей. Разъем для подключения к питающей сети должен представлять собой стандартный СНП-226 разъем для питания системы (не менее 1 шт.). Разъем для подключения к управляющему компьютеру: формат: USB 2.0 интерфейс; гальваническая развязка интерфейса от питающей сети и компонентов модуля; необходимо наличие драйверов для операционных систем Windows и Linux. Состав блока удалённого управления: графический дисплей с сенсорной панелью с возможностью вывода и ввода графической информации; модуль приема и передачи информации для управления устройством дистанционного контроля стендом с обеспечением криптографически стойкого шифрования; источник автономного питания с возможностью быстрой замены и подзарядкой от однофазной бытовой сети переменного тока; энергонезависимые часы реального времени для обеспечения генерации ключей шифрования с элементами псевдослучайности. Функциональные возможности блока удалённого управления: управление питанием всех каналов системы (включение/отключение) в ручном режиме с лицевой панели устройства или с помощью команд с подключенного персонального компьютера; система должна обеспечивать надежное шифрование данных между своими элементами криптостойким алгоритмом с поддержкой шифрования AES; система должна обеспечивать управление работой стенда при помощи особого ключа доступа или дистанционно, по запросу преподавателя, а данные должны передаваться беспроводным способом по зашифрованному каналу; должно проводиться измерение активной, реактивной мощности, разности фаз тока и напряжения, коэффициента мощности и действующих значений напряжения и тока по каждому каналу отдельно; вывод измеренных показаний должен производиться одновременно на TFT-дисплей, в компьютер, в блок удалённого контроля; должна присутствовать защита от непреднамеренного включения/отключения модуля специальной емкостной клавишей с задержкой действия; должна присутствовать возможность задавать исходное (после включения) состояние всех выходов. Отображение результатов измерения на многофункциональном TFT-дисплее должно производиться в следующих режимах: режим отображения численных измерений по всем каналам; режим отображения одного или двух графиков измеряемых величин по времени; графическое меню с управлением при помощи емкостных кнопок; меню настроек для выбора исходного состояния выходов модуля и разрешения управления с компьютера. Интерфейс USB 2.0 для подключения к персональному компьютеру должен обеспечивать: передачу всех измеренных параметров в компьютер; управление выходами модуля, если это разрешено в его настройках. Технические характеристики модуля управления питанием и дистанционного контроля стенда: подключение не менее 4 групп различных устройств с питанием 220 вольт с индивидуальным управлением каждой; максимальная допустимая суммарная потребляемая мощностью по всем каналам не менее 2000 Ватт; измерение потребляемой мощности каждого канала с точностью не хуже 5%; собственная потребляемая мощность от сети не более 25 Ватт; максимальная мощность приемопередатчика на устройстве дистанционного контроля: не более 80 милливатт; напряжение питания блока контроля: 220 вольт ±30%; напряжение питания блока удаленного управления: не более 5 вольт; время автономной работы блока удалённого управления: не менее 48 часов; число отображаемых цветов на дисплее блока удаленного контроля: не менее 65535; диагональ дисплея блока удаленного контроля: не менее 8 см. Конструктивные особенности блока контроля: лицевая и тыльная панели корпуса должны быть изготовлены из анодированного алюминия с надписями и рисунками, нанесенными методом металлографики, а также пластиковыми элементами из двухслойного материала, надписи на которых должны быть выполнены методом фрезеровки; TFT дисплей должен быть расположен на передней панели модуля и должен быть защищен от внешних воздействий защитной прозрачной накладкой; габариты модуля, не более (Ш х Д х В): 450 х 230 х 90 мм; материал корпуса: пластмасса; USB-BF розетка для соединения с компьютером должен находиться в задней части модуля; специализированный разъем для мастер ключа для отключения парольной защиты должен находиться на задней части модуля. Перечень лабораторных работ 1. Изучение общей структуры мультиплексорной электронной системы легкового автомобиля. 2. Анализ параметров электронных блоков, исполнительных устройств и датчиков мультиплексорной электронной системы управления приводами замков дверей легкого автомобиля. 3. Изучение работы мультиплексорной электронной системы управления приводами замков дверей легкового автомобиля. 4. Диагностика и поиск неисправностей в мультиплексорной электронной системе управления приводами замков дверей легкового автомобиля. | 926.47 | 8
23 | Лабораторный стенд «Мультиплексорная электронная CAN система управления приводами стеклоочистителя и омывателя ветрового стекла» | Лабораторный стенд должен быть предназначен для проведения практических работ по изучению мультиплексорной электронной CAN системы управления приводами стеклоочистителя и омывателя ветрового стекла легкового автомобиля. Общие требования 1. Лабораторный стенд должен представлять собой действующую модель мультиплексорной электронной системы управления приводами стеклоочистителя и омывателя ветрового стекла. 2. В составе электронной системы управления должны быть использованы оригинальные автомобильные датчики, электронные блоки и исполнительные механизмы, обеспечивающие полноценную работоспособность электронной CAN системы управления приводами стеклоочистителя и омывателя ветрового стекла. 3 В стенде должны быть обеспечены возможности с помощью диагностического оборудования исследовать работу электронной системы управления, осуществлять поиск введённых в работу электронной системы легкового автомобиля неисправностей. 4. Для исследования уровня и формы сигналов, передаваемых по информационным шинам системы управления, в стенде должна быть предусмотрена возможность подключения измерительного оборудования к контактам в электрических цепях. Технические характеристики: – электропитание от сети переменного тока, В 220; – частота питающего напряжения, Гц 50; – габаритные размеры, мм, не более 1370х650х1560; – масса, кг, не более 80; – Количество мест для обучаемых, чел. 3. Состав: – каркас; – лицевая панель; – лабораторный стол; – персональный компьютер; – комплект силовых и информационных кабелей; – техническая документация; – программно-методический комплект «Электрооборудование автомобилей» Краткое техническое описание элементов стенда 1. Каркас. Каркас должен быть выполнен из алюминиевого профиля и иметь габаритные размеры не более – 1260х160х810. В каркасе должны быть установлены лицевая панель и две задние раздвижные панели из ДВП толщиной не менее 3 мм. Внутри каркаса должен быть установлен блок питания с входным напряжением 220 В, выходным напряжением +12 В и мощностью не менее 320 Вт; На боковой поверхности каркаса должен быть установлен автоматический выключатель на напряжение 220В и ток срабатывания не более 6 А. 2. Лицевая панель. Лицевая панель должна быть выполнена из анодированного алюминия толщиной не менее 3 мм и иметь габаритные размеры не более – 1250х800 мм. На лицевую панель методом цветной металлографики должна быть нанесена мнемосхема мультиплексорной электронной системы управления приводами стеклоочистителя и омывателя ветрового стекла легкового автомобиля. На лицевой панели должны быть смонтированы оригинальные компоненты мультиплексорной электронной CAN системы управления приводами стеклоочистителя и омывателя ветрового стекла легкового автомобиля: – центральный электронный блок управления с функциями: - управление передачей цифровых данных по мультиплексорным шинам разных уровней CAN1, CAN2, CAN3, LIN, - контроль управления электронными системами автомобиля; - защита электронных систем автомобиля от перегрузок и коротких замыканий; – подрулевые переключатели (2 шт.) с функциями: - управления электроприводами стеклоочистителя и омывателя лобового стекла, - управления электроприводами стеклоочистителя и омывателя заднего стекла, – электропривод стеклоочистителя лобового стекла; – электропривод стеклоочистителя заднего стекла; – электродвигатель омывателя лобового и заднего стёкол; – электродвигатель омывателя головных фар; – форсунки омывателя лобового стекла (2 шт.); – форсунка омывателя заднего стекла; – форсунки омывателя головных фар (2 шт.); – диагностический разъём типа OBD-2 для подключения диагностического оборудования к мультиплексорной шине CAN 3. На лицевой панели должны быть смонтированы элементы индикации и управления: – модель замка зажигания (тумблер с двойным комплектом замыкающих контактов); – модель автоматической коробки передач легкового автомобиля (тумблер с двумя светодиодными индикаторами положения); – монитор с характеристиками: тип LCD, диагональ, не более - 19”; – контактные гнёзда с перемычками для подключения к цепям мультиплексорных шин осциллографа и введения неисправностей в работу системы управления автомобиля. 3. Лабораторный стол. Лабораторный стол должен быть предназначен для установки каркаса с передней панелью. Лабораторный стол должен иметь основание из металлической рамы, окрашенной полимерной краской и столешницу из ламинированной ДСП. Габаритные размеры стола должны быть не более 1370х650х750. 4. Персональный компьютер. Персональный компьютер должен иметь следующие характеристиками: – процессор CoreDuo с частотой работы процессора, не менее – 2,4 ГГц; – жесткий диск, не менее – 500Гб; – оперативная память, не менее – 2Гб; – привод DVD-RW; – клавиатура USB; – мышь оптическая, USB; – предустановленная лицензионная операционная система. 5. Комплект силовых и информационных кабелей: – кабель питания, длиной, не менее - 1,8 м; – кабель для соединения монитора с компьютером, не менее - 1 м. 6. Техническая документация. Техническая документация должна быть выполнена в виде брошюр формата А4 или А5 и включать: – паспорт стенда; – техническое описание; – методические указания по проведению лабораторн6ых работ. 7. Модуль управления питанием и дистанционного контроля стенда предназначен для предотвращения несанкционированного преподавателем использования стенда, дистанционного контроля за режимом работы стендового оборудования, управления питанием нагрузок и измерения потребляемой мощности всеми узлами системы. Модуль должен состоять из двух независимых блоков: контроля и удаленного управления. Для повышения ресурса модуля все переключательные элементы должны быть выполнены по сенсорной технологии: модуль должен обнаруживать приближение пальца к лицевой панели. Модуль должен содержать в себе коммутатор питания, который позволяет управлять подключением нагрузок и измерять потребляемую ими мощность. Управление модулем должно осуществляться следующими способами: вручную с помощью управляющих клавиш; с помощью персонального компьютера (в комплект поставки не входит), который должен подключаться к модулю через интерфейс USB, через терминал и посредством ПО, прилагаемого к стенду, посредствам блока удалённого управления. Для наглядного отображения измеряемых параметров в модуле должен быть установлен полноцветный TFT дисплей с возможностью отображения данных как в числовом, так и в графическом формате. Состав блока контроля: многофункциональный дисплей; измеритель потребляемой мощности; емкостные (сенсорные) клавиши управления (более 10 шт.); светодиоды для индикации состояния модуля (не менее 10 шт.); разъемы для подключения потребителей (более 7 шт.); разъем для подключения к питающей сети; сменный плавкий предохранитель в держателе, смонтированном на задней панели модуля, для защиты от перегрузок всех каналов одновременно; разъем для подключения к управляющему компьютеру; мастер-ключ для отключения парольного запроса в случае утери блока удаленного управления (не менее 1 шт.). Многофункциональный дисплей: диагональ – не менее 7,5 см; технология отображения - TFT; число допустимых отображаемых цветов – не менее 65 тысяч. Измеритель потребляемой мощности: диапазон измерений: от не более 0 до не менее 1 КВт по каждому из доступных каналов; должно производиться измерение активной, реактивной мощности, угла разности фаз, коэффициента мощности, действующих значений напряжения и тока; не менее 4 независимых каналов для подключения потребителей. Емкостные (сенсорные) клавиши управления (более 10 шт.): управление питанием подключенных потребителей (более 2 шт.); управление питанием модуля (не менее 1 шт.); управление измерением мощности (более 5 шт.); должны реагировать на приближение пальца; должны отсутствовать движущееся механические части для увеличения ресурса. Светодиоды для индикации состояния модуля (не менее 10 шт.): не менее 3 светодиодов для отображения состояния связи с управляющим компьютером; не менее 3 светодиодов для отображения состояния нагрузок; не менее 1 светодиода для отображения наличия питания модуля; не менее 1 светодиода для отображения состояния блока удалённого управления. Разъемы для подключения потребителей (более 7 шт.): не менее 6 разъемов для подключения стандартных евро-вилок 220 вольт; не менее 1 разъема СНП-226 для подключения потребителей. Разъем для подключения к питающей сети должен представлять собой стандартный СНП-226 разъем для питания системы (не менее 1 шт.). Разъем для подключения к управляющему компьютеру: формат: USB 2.0 интерфейс; гальваническая развязка интерфейса от питающей сети и компонентов модуля; необходимо наличие драйверов для операционных систем Windows и Linux. Состав блока удалённого управления: графический дисплей с сенсорной панелью с возможностью вывода и ввода графической информации; модуль приема и передачи информации для управления устройством дистанционного контроля стендом с обеспечением криптографически стойкого шифрования; источник автономного питания с возможностью быстрой замены и подзарядкой от однофазной бытовой сети переменного тока; энергонезависимые часы реального времени для обеспечения генерации ключей шифрования с элементами псевдослучайности. Функциональные возможности блока удалённого управления: управление питанием всех каналов системы (включение/отключение) в ручном режиме с лицевой панели устройства или с помощью команд с подключенного персонального компьютера; система должна обеспечивать надежное шифрование данных между своими элементами криптостойким алгоритмом с поддержкой шифрования AES; система должна обеспечивать управление работой стенда при помощи особого ключа доступа или дистанционно, по запросу преподавателя, а данные должны передаваться беспроводным способом по зашифрованному каналу; должно проводиться измерение активной, реактивной мощности, разности фаз тока и напряжения, коэффициента мощности и действующих значений напряжения и тока по каждому каналу отдельно; вывод измеренных показаний должен производиться одновременно на TFT-дисплей, в компьютер, в блок удалённого контроля; должна присутствовать защита от непреднамеренного включения/отключения модуля специальной емкостной клавишей с задержкой действия; должна присутствовать возможность задавать исходное (после включения) состояние всех выходов. Отображение результатов измерения на многофункциональном TFT-дисплее должно производиться в следующих режимах: режим отображения численных измерений по всем каналам; режим отображения одного или двух графиков измеряемых величин по времени; графическое меню с управлением при помощи емкостных кнопок; меню настроек для выбора исходного состояния выходов модуля и разрешения управления с компьютера. Интерфейс USB 2.0 для подключения к персональному компьютеру должен обеспечивать: передачу всех измеренных параметров в компьютер; управление выходами модуля, если это разрешено в его настройках. Технические характеристики модуля управления питанием и дистанционного контроля стенда: подключение не менее 4 групп различных устройств с питанием 220 вольт с индивидуальным управлением каждой; максимальная допустимая суммарная потребляемая мощностью по всем каналам не менее 2000 Ватт; измерение потребляемой мощности каждого канала с точностью не хуже 5%; собственная потребляемая мощность от сети не более 25 Ватт; максимальная мощность приемопередатчика на устройстве дистанционного контроля: не более 80 милливатт; напряжение питания блока контроля: 220 вольт ±30%; напряжение питания блока удаленного управления: не более 5 вольт; время автономной работы блока удалённого управления: не менее 48 часов; число отображаемых цветов на дисплее блока удаленного контроля: не менее 65535; диагональ дисплея блока удаленного контроля: не менее 8 см. Конструктивные особенности блока контроля: лицевая и тыльная панели корпуса должны быть изготовлены из анодированного алюминия с надписями и рисунками, нанесенными методом металлографики, а также пластиковыми элементами из двухслойного материала, надписи на которых должны быть выполнены методом фрезеровки; TFT дисплей должен быть расположен на передней панели модуля и должен быть защищен от внешних воздействий защитной прозрачной накладкой; габариты модуля, не более (Ш х Д х В): 450 х 230 х 90 мм; материал корпуса: пластмасса; USB-BF розетка для соединения с компьютером должен находиться в задней части модуля; специализированный разъем для мастер ключа для отключения парольной защиты должен находиться на задней части модуля. Перечень лабораторных работ 1. Изучение общей структуры мультиплексорной электронной системы легкового автомобиля. 2. Анализ параметров электронных блоков, исполнительных устройств и датчиков мультиплексорной электронной системы управления приводами стеклоочистителей и омывателей легкого автомобиля. 3. Изучение работы мультиплексорной электронной системы управления приводами стеклоочистителей и омывателей легкового автомобиля в ручном и автоматическом режимах. 4. Диагностика и поиск неисправностей в мультиплексорной электронной системе управления приводами стеклоочистителей и омывателей легкового автомобиля. | 926.47 | 8
24 | 07.02.00.09 Лабораторный стенд «Мультиплексорная электронная CAN система управления аудиосистемой» | Общие требования 1. Лабораторный стенд должен представлять собой действующую модель мультиплексорной электронной системы управления аудисистемой легкового автомобиля. 2. В составе электронной системы управления должны быть использованы оригинальные автомобильные датчики, электронные блоки и исполнительные механизмы, обеспечивающие полноценную работоспособность электронной CAN системы управления аудисистемой автомобиля. 3 В стенде должны быть обеспечены возможности с помощью диагностического оборудования исследовать работу электронной системы управления, осуществлять поиск введённых в работу электронной системы легкового автомобиля неисправностей. 4. Для исследования уровня и формы сигналов, передаваемых по информационным шинам системы управления, в стенде должна быть предусмотрена возможность подключения измерительного оборудования к контактам в электрических цепях. Технические характеристики: – электропитание от сети переменного тока, В 220; – частота питающего напряжения, Гц 50; – габаритные размеры, мм, не более 1370х650х1560; – масса, кг, не более 80; – Количество мест для обучаемых, чел. 3. Состав: – каркас; – лицевая панель; – лабораторный стол; – персональный компьютер; – комплект силовых и информационных кабелей; – техническая документация; – программно-методический комплект «Электрооборудование автомобилей» Краткое техническое описание элементов стенда 1. Каркас. Каркас должен быть выполнен из алюминиевого профиля и иметь габаритные размеры не более – 1260х180х810. В каркасе должны быть установлены лицевая панель и две задние раздвижные панели из ДВП толщиной не менее 3 мм. Внутри каркаса должны быть установлены: – блок питания с входным напряжением 220 В, выходным напряжением +12 В и мощностью не менее 200 Вт. На боковой поверхности каркаса должен быть установлен автоматический выключатель на напряжение 220В и ток срабатывания не более 6 А. 2. Лицевая панель. Лицевая панель должна быть выполнена из анодированного алюминия толщиной не менее 3 мм и иметь габаритные размеры не более – 1260х800 мм. На лицевую панель методом цветной металлографики должна быть нанесена мнемосхема мультиплексорной электронной системы управления аудисистемой автомобиля. На лицевой панели должны быть смонтированы оригинальные компоненты мультиплексорной электронной CAN системы управления аудисистемой легкового автомобиля: – центральный электронный блок управления с функциями: - управление передачей цифровых данных по мультиплексорным шинам разных уровней CAN1, CAN2, CAN3, LIN, - контроль управления электронными системами автомобиля; - защита электронных систем автомобиля от перегрузок и коротких замыканий; – автомобильный мультимедийный центр с характеристиками: - сенсорный экран, не менее - 6"", - встроенный TV-тюнер, - встроенный радиотюнер FM/АМ/УКВ, - встроенный GPS приёмник - видеовход для камеры заднего вида, - максимальная выходная мощность - 4х50 Вт, - совместим с кнопками управления на руле; – динамики (4 шт) с характеристиками: - полоса пропускания, не менее 40000…18000 Гц, - сопротивление, не менее 4 Ом; – TV-антенна; – GPS-антена; – радиоантенна; – видеокамера; – парктроник включающий: - блок парктроник, - ультозвуковые датчики, - дисплей, с характеристиками: - напряжение питания - 9…15 В, - зона обнаружения препятствия - 0,1…1,5 м, - температурный режим - -30…+60 °С; – диагностический разъём типа OBD-2 с функцией подключение диагностического оборудования к мультиплексорной шине CAN 3. На лицевой панели должны быть смонтированы элементы индикации и управления: – модель замка зажигания (тумблер с двойным комплектом замыкающих контактов); – модель автоматической коробки передач легкового автомобиля (тумблер с двумя светодиодными индикаторами положения); – монитор с характеристиками: тип LCD, диагональ, не более - 19”; – контактные гнёзда с перемычками для подключения к цепям мультиплексорных шин осциллографа и введения неисправностей в работу системы управления автомобиля. 3. Лабораторный стол. Лабораторный стол должен быть предназначен для установки каркаса с передней панелью. Лабораторный стол должен иметь основание из металлической рамы, окрашенной полимерной краской и столешницу из ламинированной ДСП. Габаритные размеры стола должны быть не более 1370х650х750. 4. Персональный компьютер. Персональный компьютер должен иметь следующие характеристиками: – процессор CoreDuo с частотой работы процессора, не менее – 2,4 ГГц; – жесткий диск, не менее – 500Гб; – оперативная память, не менее – 2Гб; – привод DVD-RW; – клавиатура USB; – мышь оптическая, USB; – предустановленная лицензионная операционная система. 5. Комплект силовых и информационных кабелей: – кабель питания длиной, не менее – 1,8 м; – кабель для соединения монитора с компьютером, не менее – 1 м. 6. Техническая документация. Техническая документация должна быть выполнена в виде брошюр формата А4 или А5 и включать: – паспорт стенда; – техническое описание; – методические указания по проведению лабораторн6ых работ. 7. Модуль управления питанием и дистанционного контроля стенда предназначен для предотвращения несанкционированного преподавателем использования стенда, дистанционного контроля за режимом работы стендового оборудования, управления питанием нагрузок и измерения потребляемой мощности всеми узлами системы. Модуль должен состоять из двух независимых блоков: контроля и удаленного управления. Для повышения ресурса модуля все переключательные элементы должны быть выполнены по сенсорной технологии: модуль должен обнаруживать приближение пальца к лицевой панели. Модуль должен содержать в себе коммутатор питания, который позволяет управлять подключением нагрузок и измерять потребляемую ими мощность. Управление модулем должно осуществляться следующими способами: вручную с помощью управляющих клавиш; с помощью персонального компьютера (в комплект поставки не входит), который должен подключаться к модулю через интерфейс USB, через терминал и посредством ПО, прилагаемого к стенду, посредствам блока удалённого управления. Для наглядного отображения измеряемых параметров в модуле должен быть установлен полноцветный TFT дисплей с возможностью отображения данных как в числовом, так и в графическом формате. Состав блока контроля: многофункциональный дисплей; измеритель потребляемой мощности; емкостные (сенсорные) клавиши управления (более 10 шт.); светодиоды для индикации состояния модуля (не менее 10 шт.); разъемы для подключения потребителей (более 7 шт.); разъем для подключения к питающей сети; сменный плавкий предохранитель в держателе, смонтированном на задней панели модуля, для защиты от перегрузок всех каналов одновременно; разъем для подключения к управляющему компьютеру; мастер-ключ для отключения парольного запроса в случае утери блока удаленного управления (не менее 1 шт.). Многофункциональный дисплей: диагональ – не менее 7,5 см; технология отображения - TFT; число допустимых отображаемых цветов – не менее 65 тысяч. Измеритель потребляемой мощности: диапазон измерений: от не более 0 до не менее 1 КВт по каждому из доступных каналов; должно производиться измерение активной, реактивной мощности, угла разности фаз, коэффициента мощности, действующих значений напряжения и тока; не менее 4 независимых каналов для подключения потребителей. Емкостные (сенсорные) клавиши управления (более 10 шт.): управление питанием подключенных потребителей (более 2 шт.); управление питанием модуля (не менее 1 шт.); управление измерением мощности (более 5 шт.); должны реагировать на приближение пальца; должны отсутствовать движущееся механические части для увеличения ресурса. Светодиоды для индикации состояния модуля (не менее 10 шт.): не менее 3 светодиодов для отображения состояния связи с управляющим компьютером; не менее 3 светодиодов для отображения состояния нагрузок; не менее 1 светодиода для отображения наличия питания модуля; не менее 1 светодиода для отображения состояния блока удалённого управления. Разъемы для подключения потребителей (более 7 шт.): не менее 6 разъемов для подключения стандартных евро-вилок 220 вольт; не менее 1 разъема СНП-226 для подключения потребителей. Разъем для подключения к питающей сети должен представлять собой стандартный СНП-226 разъем для питания системы (не менее 1 шт.). Разъем для подключения к управляющему компьютеру: формат: USB 2.0 интерфейс; гальваническая развязка интерфейса от питающей сети и компонентов модуля; необходимо наличие драйверов для операционных систем Windows и Linux. Состав блока удалённого управления: графический дисплей с сенсорной панелью с возможностью вывода и ввода графической информации; модуль приема и передачи информации для управления устройством дистанционного контроля стендом с обеспечением криптографически стойкого шифрования; источник автономного питания с возможностью быстрой замены и подзарядкой от однофазной бытовой сети переменного тока; энергонезависимые часы реального времени для обеспечения генерации ключей шифрования с элементами псевдослучайности. Функциональные возможности блока удалённого управления: управление питанием всех каналов системы (включение/отключение) в ручном режиме с лицевой панели устройства или с помощью команд с подключенного персонального компьютера; система должна обеспечивать надежное шифрование данных между своими элементами криптостойким алгоритмом с поддержкой шифрования AES; система должна обеспечивать управление работой стенда при помощи особого ключа доступа или дистанционно, по запросу преподавателя, а данные должны передаваться беспроводным способом по зашифрованному каналу; должно проводиться измерение активной, реактивной мощности, разности фаз тока и напряжения, коэффициента мощности и действующих значений напряжения и тока по каждому каналу отдельно; вывод измеренных показаний должен производиться одновременно на TFT-дисплей, в компьютер, в блок удалённого контроля; должна присутствовать защита от непреднамеренного включения/отключения модуля специальной емкостной клавишей с задержкой действия; должна присутствовать возможность задавать исходное (после включения) состояние всех выходов. Отображение результатов измерения на многофункциональном TFT-дисплее должно производиться в следующих режимах: режим отображения численных измерений по всем каналам; режим отображения одного или двух графиков измеряемых величин по времени; графическое меню с управлением при помощи емкостных кнопок; меню настроек для выбора исходного состояния выходов модуля и разрешения управления с компьютера. Интерфейс USB 2.0 для подключения к персональному компьютеру должен обеспечивать: передачу всех измеренных параметров в компьютер; управление выходами модуля, если это разрешено в его настройках. Технические характеристики модуля управления питанием и дистанционного контроля стенда: подключение не менее 4 групп различных устройств с питанием 220 вольт с индивидуальным управлением каждой; максимальная допустимая суммарная потребляемая мощностью по всем каналам не менее 2000 Ватт; измерение потребляемой мощности каждого канала с точностью не хуже 5%; собственная потребляемая мощность от сети не более 25 Ватт; максимальная мощность приемопередатчика на устройстве дистанционного контроля: не более 80 милливатт; напряжение питания блока контроля: 220 вольт ±30%; напряжение питания блока удаленного управления: не более 5 вольт; время автономной работы блока удалённого управления: не менее 48 часов; число отображаемых цветов на дисплее блока удаленного контроля: не менее 65535; диагональ дисплея блока удаленного контроля: не менее 8 см. Конструктивные особенности блока контроля: лицевая и тыльная панели корпуса должны быть изготовлены из анодированного алюминия с надписями и рисунками, нанесенными методом металлографики, а также пластиковыми элементами из двухслойного материала, надписи на которых должны быть выполнены методом фрезеровки; TFT дисплей должен быть расположен на передней панели модуля и должен быть защищен от внешних воздействий защитной прозрачной накладкой; габариты модуля, не более (Ш х Д х В): 450 х 230 х 90 мм; материал корпуса: пластмасса; USB-BF розетка для соединения с компьютером должен находиться в задней части модуля; специализированный разъем для мастер ключа для отключения парольной защиты должен находиться на задней части модуля. Перечень лабораторных работ 1. Изучение общей структуры мультиплексорной электронной системы легкового автомобиля. 2. Анализ параметров электронных блоков, исполнительных устройств и датчиков мультиплексорной электронной системы управления аудисистемой легкого автомобиля. 3. Изучение работы мультиплексорной электронной системы управления аудисистемой легкового автомобиля. 5. Диагностика и поиск неисправностей в мультиплексорной электронной системе управления аудисистемой легкового автомобиля. | 926.47 | 8
25 | Лабораторный стенд «Мультиплексорная электронная CAN система управления кондиционером» | Лабораторный стенд должен быть предназначен для проведения практических работы по изучению мультиплексорной электронной системы управления кондиционером легкового автомобиля. Общие требования 1. Лабораторный стенд должен представлять собой действующую модель мультиплексорной электронной системы управления кондиционером легкового автомобиля. 2. В составе электронной системы управления должны быть использованы оригинальные автомобильные датчики, электронные блоки и исполнительные механизмы, обеспечивающие полноценную работоспособность электронной CAN системы управления кондиционером. 3 В стенде должны быть обеспечены возможности с помощью диагностического оборудования исследовать работу электронной системы управления, осуществлять поиск введённых в работу электронной системы легкового автомобиля неисправностей. 4. Для исследования уровня и формы сигналов, передаваемых по информационным шинам системы управления, в стенде должны быть предусмотрены возможности подключения измерительного оборудования к контактам в электрических цепях. Технические характеристики: – электропитание климатической установки от трёхфазной сети, В 380 – электропитание стенда от сети переменного тока, В 220 – частота питающего напряжения, Гц 50 – потребляемая мощность, кВА, не более 3 – габаритные размеры, мм, не более 2170х650х1560 – масса, кг, не более 150 – количество мест для обучаемых, чел. 3 Состав: – каркас; – лицевая панель; – лабораторный стол; – климатическая установка; – автомобильный диагностический прибор; – персональный компьютер; – комплект силовых и информационных кабелей; – техническая документация; – программно-методический комплект «Электрооборудование автомобилей» Краткое техническое описание элементов стенда 1. Каркас. Каркас должен быть выполнен из алюминиевого профиля и иметь габаритные размеры не более – 1210х160х810мм. В каркасе должны быть установлены лицевая панель и две задние раздвижные панели из ДВП толщиной не менее 3 мм. Внутри каркаса должны быть установлены: – блок питания с входным напряжением 220 В, выходным напряжением +12 В и мощностью не менее 200 Вт; На боковой поверхности каркаса должен быть установлен автоматический выключатель на напряжение 220В и ток срабатывания не более 6 А. 2. Лицевая панель. Лицевая панель должна быть выполнена из анодированного алюминия толщиной не менее 3 мм и иметь габаритные размеры не более – 1200х800 мм. На лицевую панель методом цветной металлографики должна быть нанесена мнемосхема мультиплексорной электронной системы управления климатической установкой легкового автомобиля. На лицевой панели должны быть смонтированы оригинальные компоненты мультиплексорной электронной CAN системы управления климатической установкой: – центральный электронный блок управления с функциями: - управление передачей цифровых данных по мультиплексорным шинам разных уровней CAN1, CAN2, CAN3, LIN, - контроль управления электронными системами автомобиля; - защита электронных систем автомобиля от перегрузок и коротких замыканий; – комбинированная панель приборов с приборами: - стрелочные приборы спидометр и тахометр, - информационное табло с индикацией условных обозначений параметров электронных систем автомобиля; – электронный блок управления двигателем с функциями: - получение и обработка информации с электронных датчиков системы управления двигателем автомобиля, - управление электронными системами легкового автомобиля по выделенным линиям, - приём и передачи цифровых данных по мультиплексорной шине CAN1; – замок зажигания с ключом; – электронный блок управления кондиционером с функциями: управление направлением, скоростью и температурой воздуха в салоне автомобиля; – диагностический разъём типа OBD-2 для подключения диагностического оборудования к мультиплексорной шине CAN 3. На лицевой панели должны быть смонтированы элементы индикации и управления: – модель датчика положения педали акселератора (потенциометр с сопротивление не менее 1 кОм, мощностью не более 3 Вт), – модель датчика температуры двигателя (потенциометр с сопротивлением не менее 10 кОм, мощностью не более 3 Вт), – модель автоматической коробки передач (тумблер с двумя светодиодными индикаторами положения); – монитор с характеристиками: тип LCD, диагональ, не более – 19”; – контактные гнёзда с перемычками для подключения к цепям мультиплексорных шин осциллографа и введения неисправностей в работу системы управления климатической установкой автомобиля. 3. Лабораторный стол. Лабораторный стол должен быть предназначен для установки каркаса с передней панелью. Лабораторный стол должен иметь основание из металлической рамы, окрашенной полимерной краской и столешницу из ламинированной ДСП. Габаритные размеры стола должны быть не более 1370х650х750. 4. Климатическая установка Основанием климатической установки должна быть металлическая рамная конструкцию на подвижных колёсах, окрашенная полимерной краской, и столешница из ламинированной ДСП. Габаритные размеры основания должны быть не более 800х650х750. На боковой поверхности основания должен быть установлен трёхфазный автоматический выключатель на напряжение 380В и ток срабатывания не более 6 А. На тыльной стороне основания должен быть установлен разъём для подключения органов управления климатической установкой, установленных на передней панели стенда. На столешнице должен быть установлен блок отопителя кондиционера с испарителем, электроприводами заслонок и вентилятором. Внутри основания должны быть установлены: – компрессор кондиционера с выходной мощностью охлаждения не менее 5,5 кВт; – блок конденсатора с вентилятором для охлаждения используемого в компрессоре газа; – частотный преобразователь с характеристиками: - входное напряжение трёхфазное – 380 В, - выходная мощность не менее – 2 кВт, - выходное напряжение трёхфазное – 380 В, - диапазон регулирования частоты выходного напряжения, не менее – 0,1…400 Гц; – блок питания с характеристиками: - входное напряжение переменного тока – 220 В, - выходное напряжение постоянного тока – 12 В, - выходная мощность, не менее 300 Вт; - выходной ток не менее – 25 А; – электродвигатель с характеристиками: - напряжение питания трёхфазное – 380 В, - номинальная мощность, не менее – 2 кВт, - номинальная скорость, не менее – 2700 об/мин. 5. Автомобильный диагностический прибор (сканер). Автомобильный диагностический прибор должен иметь следующие функциональные возможности: – подключение к ПК через USB порт, – подключение к шине CAN3 мультиплексорной системы автомобиля через диагностический разъём OBD–2; – считывание диагностических кодов неисправностей электронных систем автомобиля и передача их ПК; – приём, хранение и передача ПК данных диагностики электронных систем автомобиля; – передача тестовых команд от ПК исполнительным устройствам автомобиля; – возможность перепрограммирования электронной системы автомобиля. 6. Персональный компьютер. Персональный компьютер должен иметь следующие характеристиками: – процессор CoreDuo с частотой работы процессора, не менее – 2,4 ГГц; – жесткий диск, не менее – 500Гб; – оперативная память, не менее – 2Гб; – привод DVD-RW; – клавиатура USB; – мышь оптическая, USB; – предустановленная лицензионная операционная система. 7. Комплект силовых и информационных кабелей: – кабель питания длиной, не менее – 1,8 м; – кабель USB для соединения компьютера со сканером длиной, не менее – 1 м; – кабель для соединения монитора с компьютером, не менее – 1 м; – кабель для соединения диагностического прибора со стендом, не менее – 1 м. 8. Техническая документация. Техническая документация должна быть выполнена в виде брошюр формата А4 или А5 и включать: – паспорт стенда; – техническое описание; – методические указания по проведению лабораторн6ых работ. 9. Модуль управления питанием и дистанционного контроля стенда предназначен для предотвращения несанкционированного преподавателем использования стенда, дистанционного контроля за режимом работы стендового оборудования, управления питанием нагрузок и измерения потребляемой мощности всеми узлами системы. Модуль должен состоять из двух независимых блоков: контроля и удаленного управления. Для повышения ресурса модуля все переключательные элементы должны быть выполнены по сенсорной технологии: модуль должен обнаруживать приближение пальца к лицевой панели. Модуль должен содержать в себе коммутатор питания, который позволяет управлять подключением нагрузок и измерять потребляемую ими мощность. Управление модулем должно осуществляться следующими способами: вручную с помощью управляющих клавиш; с помощью персонального компьютера (в комплект поставки не входит), который должен подключаться к модулю через интерфейс USB, через терминал и посредством ПО, прилагаемого к стенду, посредствам блока удалённого управления. Для наглядного отображения измеряемых параметров в модуле должен быть установлен полноцветный TFT дисплей с возможностью отображения данных как в числовом, так и в графическом формате. Состав блока контроля: многофункциональный дисплей; измеритель потребляемой мощности; емкостные (сенсорные) клавиши управления (более 10 шт.); светодиоды для индикации состояния модуля (не менее 10 шт.); разъемы для подключения потребителей (более 7 шт.); разъем для подключения к питающей сети; сменный плавкий предохранитель в держателе, смонтированном на задней панели модуля, для защиты от перегрузок всех каналов одновременно; разъем для подключения к управляющему компьютеру; мастер-ключ для отключения парольного запроса в случае утери блока удаленного управления (не менее 1 шт.). Многофункциональный дисплей: диагональ – не менее 7,5 см; технология отображения - TFT; число допустимых отображаемых цветов – не менее 65 тысяч. Измеритель потребляемой мощности: диапазон измерений: от не более 0 до не менее 1 КВт по каждому из доступных каналов; должно производиться измерение активной, реактивной мощности, угла разности фаз, коэффициента мощности, действующих значений напряжения и тока; не менее 4 независимых каналов для подключения потребителей. Емкостные (сенсорные) клавиши управления (более 10 шт.): управление питанием подключенных потребителей (более 2 шт.); управление питанием модуля (не менее 1 шт.); управление измерением мощности (более 5 шт.); должны реагировать на приближение пальца; должны отсутствовать движущееся механические части для увеличения ресурса. Светодиоды для индикации состояния модуля (не менее 10 шт.): не менее 3 светодиодов для отображения состояния связи с управляющим компьютером; не менее 3 светодиодов для отображения состояния нагрузок; не менее 1 светодиода для отображения наличия питания модуля; не менее 1 светодиода для отображения состояния блока удалённого управления. Разъемы для подключения потребителей (более 7 шт.): не менее 6 разъемов для подключения стандартных евро-вилок 220 вольт; не менее 1 разъема СНП-226 для подключения потребителей. Разъем для подключения к питающей сети должен представлять собой стандартный СНП-226 разъем для питания системы (не менее 1 шт.). Разъем для подключения к управляющему компьютеру: формат: USB 2.0 интерфейс; гальваническая развязка интерфейса от питающей сети и компонентов модуля; необходимо наличие драйверов для операционных систем Windows и Linux. Состав блока удалённого управления: графический дисплей с сенсорной панелью с возможностью вывода и ввода графической информации; модуль приема и передачи информации для управления устройством дистанционного контроля стендом с обеспечением криптографически стойкого шифрования; источник автономного питания с возможностью быстрой замены и подзарядкой от однофазной бытовой сети переменного тока; энергонезависимые часы реального времени для обеспечения генерации ключей шифрования с элементами псевдослучайности. Функциональные возможности блока удалённого управления: управление питанием всех каналов системы (включение/отключение) в ручном режиме с лицевой панели устройства или с помощью команд с подключенного персонального компьютера; система должна обеспечивать надежное шифрование данных между своими элементами криптостойким алгоритмом с поддержкой шифрования AES; система должна обеспечивать управление работой стенда при помощи особого ключа доступа или дистанционно, по запросу преподавателя, а данные должны передаваться беспроводным способом по зашифрованному каналу; должно проводиться измерение активной, реактивной мощности, разности фаз тока и напряжения, коэффициента мощности и действующих значений напряжения и тока по каждому каналу отдельно; вывод измеренных показаний должен производиться одновременно на TFT-дисплей, в компьютер, в блок удалённого контроля; должна присутствовать защита от непреднамеренного включения/отключения модуля специальной емкостной клавишей с задержкой действия; должна присутствовать возможность задавать исходное (после включения) состояние всех выходов. Отображение результатов измерения на многофункциональном TFT-дисплее должно производиться в следующих режимах: режим отображения численных измерений по всем каналам; режим отображения одного или двух графиков измеряемых величин по времени; графическое меню с управлением при помощи емкостных кнопок; меню настроек для выбора исходного состояния выходов модуля и разрешения управления с компьютера. Интерфейс USB 2.0 для подключения к персональному компьютеру должен обеспечивать: передачу всех измеренных параметров в компьютер; управление выходами модуля, если это разрешено в его настройках. Технические характеристики модуля управления питанием и дистанционного контроля стенда: подключение не менее 4 групп различных устройств с питанием 220 вольт с индивидуальным управлением каждой; максимальная допустимая суммарная потребляемая мощностью по всем каналам не менее 2000 Ватт; измерение потребляемой мощности каждого канала с точностью не хуже 5%; собственная потребляемая мощность от сети не более 25 Ватт; максимальная мощность приемопередатчика на устройстве дистанционного контроля: не более 80 милливатт; напряжение питания блока контроля: 220 вольт ±30%; напряжение питания блока удаленного управления: не более 5 вольт; время автономной работы блока удалённого управления: не менее 48 часов; число отображаемых цветов на дисплее блока удаленного контроля: не менее 65535; диагональ дисплея блока удаленного контроля: не менее 8 см. Конструктивные особенности блока контроля: лицевая и тыльная панели корпуса должны быть изготовлены из анодированного алюминия с надписями и рисунками, нанесенными методом металлографики, а также пластиковыми элементами из двухслойного материала, надписи на которых должны быть выполнены методом фрезеровки; TFT дисплей должен быть расположен на передней панели модуля и должен быть защищен от внешних воздействий защитной прозрачной накладкой; габариты модуля, не более (Ш х Д х В): 450 х 230 х 90 мм; материал корпуса: пластмасса; USB-BF розетка для соединения с компьютером должен находиться в задней части модуля; специализированный разъем для мастер ключа для отключения парольной защиты должен находиться на задней части модуля.. Перечень лабораторных работ 1. Изучение работы и взаимодействия электронных систем кондиционирования легкового автомобиля в режиме холостого хода. 2. Изучение работы и взаимодействия электронных систем кондиционирования легкового автомобиля при введении управляющих воздействий. 3. Подключение диагностического оборудования и анализ работы электронных систем кондиционирования в различных штатных режимах. 4. Изучение с помощью диагностического оборудования работы электронных систем кондиционирования при внесении различного рода неисправностей, предусмотренных устройством лабораторного стенда. 5. Поиск и устранение с помощью диагностического оборудования внесённых неисправностей. 6. Поиск методом осциллографирования неисправностей в работе CAN шины. | 1222.94 | 8
26 | Лабораторный стенд «Система управления дизельного двигателя COMMON RAIL» | Лабораторный стенд должен быть предназначен для проведения практических работ по изучению системы управления дизельного двигателя COMMON RAIL, принципов её функционирования и режимов работы, а также формированию первоначальных навыков по диагностированию, техническому обслуживанию и ремонту автомобиля. Общие требования 1. Лабораторный стенд должен представлять собой действующую модель системы управления дизельного двигателя с аккумуляторной системой впрыска топлива Сommon Rail. 2. В составе электронной системы управления должны быть использованы оригинальные автомобильные датчики, электронные блоки и исполнительные механизмы. 3. В стенде должны быть заложены возможности исследования работы системы управления в режимах стартерного пуска, холостого хода, работы двигателя под нагрузкой и в аварийных режимах. 4. В стенде должны быть предусмотрены возможности задания скорости вращения коленчатого вала, температуры двигателя и нагрузки на валу, а также введения неисправностей (ошибок) в работу системы управления дизельного двигателя. 5. В стенде должны быть обеспечены возможности с помощью специализированной диагностической программы исследовать работу топливной системы, выводить на экран монитора в табличной и графической форме параметры работы электронной системы управления дизельного двигателя, осуществлять поиск введённых в работу электронных систем легкового автомобиля неисправностей. Технические характеристики: – электропитание от сети переменного тока, В 220 – частота напряжения питания, Гц 50 – потребляемая мощность ВА, не более 550 – габаритные размеры, мм, не более 1210х620х860 – масса, кг, не более 60 – количество учащихся на рабочем месте, чел. 3 Состав: – каркас; – лицевая панель; – ноутбук; – специализированное программное обеспечение; – комплект силовых и информационных кабелей; – техническая документация; – программно-методический комплект «Электрооборудование автомобилей» Краткое техническое описание элементов стенда 1. Каркас. Каркас должен быть выполнен из алюминиевого профиля и иметь габаритные размеры не более 1210х160х810. В каркасе должны быть установлены лицевая панель и две задние раздвижные панели из ДВП толщиной не менее 3 мм. Внутри каркаса должны быть установлены: – блок питания с входным напряжением 220 В и тремя выходными каналами со стабилизацией по напряжению и защитой по току (+12 В, 2,0 А; -12 В, 0,3 А; +5 В, 3,0 А); – преобразователь частоты с входным напряжением 220 В, номинальной мощностью не менее 0,2 кВт и диапазоном регулирования частоты от 1 до 200 Гц; – электродвигатель переменного тока 3ф 220 В мощностью не менее 90 ВА с зубчатым диском, закреплённый на валу, диаметром не менее 100 мм и толщиной не более 3мм; – электронная плата «цифровая модель двигателя», моделирующая работу дизельного двигателя, со следующими функциями: - управление работой преобразователя частоты, - получение и обработка информации с датчиков положения педали акселератора, температуры двигателя, нагрузки на валу, - получение и обработка информации о внесении неисправностей в работу системы управления двигателем автомобиля; – контроллерный модуль управления и обработки данных с характеристиками: - АЦП: количество каналов – не менее 8; разрядность – не менее 12 бит; время преобразования – не более 10 бит; максимальная частота преобразования (на 1 канал) – не менее 100 кГц. - ЦАП: количество каналов – не менее 2; разрядность – не менее 12 бит; максимальная частота преобразования (на 1 канал) – не менее 25 кГц; время установления – не более 8 мкс; диапазон выходных сигналов, не менее - ± 10 В. - цифровые входы и выходы: входной порт - не менее 8 бит КМОП, серия НСТ; выходной порт - не менее 16 бит КМОП, серия НСТ; напряжение низкого уровня - мин 0 В, макс 0,4 В; напряжение высокого уровня - мин 2,4 В, макс 5,0 В; выходной ток низкого уровня (макс) - не более 6 мА. На боковой поверхности каркаса должен быть установлен автоматический выключатель на напряжение 220В и ток срабатывания не более 6 А. 2. Лицевая панель. Лицевая панель должна быть выполнена из анодированного алюминия толщиной не менее 3 мм и иметь габаритные размеры не более – 1200х800 мм. На лицевую панель методом цветной металлографики должна быть нанесена мнемосхема мультиплексорной электронной системы управления дизельным двигателем Сommon Rail. На лицевой панели должны быть смонтированы оригинальные электронные компоненты системы управления дизельным двигателем Сommon Rail: – электронный блок управления двигателем; – форсунка впрыска топлива; – топливная магистраль в сборе с датчиком и регулятором давления; – топливный насос высокого давления; – турбокомпрессор в сборе; – датчик положения коленчатого вала; – датчик положения распределительного вала; – свеча накаливания; – датчик массового расхода воздуха; – датчик температуры воздуха; – датчик давления наддува. На лицевой панели должны быть смонтированы элементы индикации и управления: – модель датчика положения педали акселератора (потенциометр), – модель датчика температуры двигателя (потенциометр), – модель нагрузки на двигатель (потенциометр), – модель автоматической коробки передач (тумблер с двумя светодиодными индикаторами положения); – тумблеры со светодиодными индикаторами для ввода неисправностей в систему управления дизельным двигателем – не менее 11 шт. 3. Ноутбук. Ноутбук должен иметь следующие характеристики: - процессор с частотой, не менее 2,16 ГГц; - жесткий диск объемом, не менее 500 Гб; - оперативная память объемом, не менее 2 ГБ - диагональ экрана, не менее 15”; - предустановленная лицензионная операционная система. 4. Специализированное программное обеспечение. В ноутбуке должно быть предустановлено специализированное программное обеспечение MT10 LIGHT (срок использования – срок действия исключительного права на программы для ЭВМ), обеспечивающее: – моделирование основных режимов работы дизельного двигателя с аккумуляторной системой топливоподачи (режим «зажигание», «стартерный пуск», «холостой ход», «нагрузка»); – вывод на экран монитора основных параметров работы топливной системы (обороты двигателя, температура двигателя, момент на валу двигателя, давления воздуха, массовый расход воздуха, длительность впрыска по каждой из четырёх форсунок); – индикацию ошибок в работе дизельной системы: - датчик положения коленчатого вала; - датчик положения распределительного вала; - датчик температуры охлаждающей жидкости; - датчик давления топлива в рампе; - форсунка; - клапан рецеркуляции EGR; - датчик давления наддува; - датчик температуры воздуха на впуске; - датчик присутствия воды в топливном фильтре; - датчик разряжения в топливном фильтре; - датчик массового расхода воздуха. 5. Комплект силовых и информационных кабелей: – кабель питания длиной не менее 1,8 м; – кабель USB для соединения компьютера со стендом длиной не менее 1 м. 6. Техническая документация. Техническая документация должна быть выполнена в виде брошюр формата А4 или А5 и включать: – паспорт стенда; – техническое описание; – методические указания по проведению лабораторн6ых работ. 7. Модуль управления питанием и дистанционного контроля стенда предназначен для предотвращения несанкционированного преподавателем использования стенда, дистанционного контроля за режимом работы стендового оборудования, управления питанием нагрузок и измерения потребляемой мощности всеми узлами системы. Модуль должен состоять из двух независимых блоков: контроля и удаленного управления. Для повышения ресурса модуля все переключательные элементы должны быть выполнены по сенсорной технологии: модуль должен обнаруживать приближение пальца к лицевой панели. Модуль должен содержать в себе коммутатор питания, который позволяет управлять подключением нагрузок и измерять потребляемую ими мощность. Управление модулем должно осуществляться следующими способами: вручную с помощью управляющих клавиш; с помощью персонального компьютера (в комплект поставки не входит), который должен подключаться к модулю через интерфейс USB, через терминал и посредством ПО, прилагаемого к стенду, посредствам блока удалённого управления. Для наглядного отображения измеряемых параметров в модуле должен быть установлен полноцветный TFT дисплей с возможностью отображения данных как в числовом, так и в графическом формате. Состав блока контроля: многофункциональный дисплей; измеритель потребляемой мощности; емкостные (сенсорные) клавиши управления (более 10 шт.); светодиоды для индикации состояния модуля (не менее 10 шт.); разъемы для подключения потребителей (более 7 шт.); разъем для подключения к питающей сети; сменный плавкий предохранитель в держателе, смонтированном на задней панели модуля, для защиты от перегрузок всех каналов одновременно; разъем для подключения к управляющему компьютеру; мастер-ключ для отключения парольного запроса в случае утери блока удаленного управления (не менее 1 шт.). Многофункциональный дисплей: диагональ – не менее 7,5 см; технология отображения - TFT; число допустимых отображаемых цветов – не менее 65 тысяч. Измеритель потребляемой мощности: диапазон измерений: от не более 0 до не менее 1 КВт по каждому из доступных каналов; должно производиться измерение активной, реактивной мощности, угла разности фаз, коэффициента мощности, действующих значений напряжения и тока; не менее 4 независимых каналов для подключения потребителей. Емкостные (сенсорные) клавиши управления (более 10 шт.): управление питанием подключенных потребителей (более 2 шт.); управление питанием модуля (не менее 1 шт.); управление измерением мощности (более 5 шт.); должны реагировать на приближение пальца; должны отсутствовать движущееся механические части для увеличения ресурса. Светодиоды для индикации состояния модуля (не менее 10 шт.): не менее 3 светодиодов для отображения состояния связи с управляющим компьютером; не менее 3 светодиодов для отображения состояния нагрузок; не менее 1 светодиода для отображения наличия питания модуля; не менее 1 светодиода для отображения состояния блока удалённого управления. Разъемы для подключения потребителей (более 7 шт.): не менее 6 разъемов для подключения стандартных евро-вилок 220 вольт; не менее 1 разъема СНП-226 для подключения потребителей. Разъем для подключения к питающей сети должен представлять собой стандартный СНП-226 разъем для питания системы (не менее 1 шт.). Разъем для подключения к управляющему компьютеру: формат: USB 2.0 интерфейс; гальваническая развязка интерфейса от питающей сети и компонентов модуля; необходимо наличие драйверов для операционных систем Windows и Linux. Состав блока удалённого управления: графический дисплей с сенсорной панелью с возможностью вывода и ввода графической информации; модуль приема и передачи информации для управления устройством дистанционного контроля стендом с обеспечением криптографически стойкого шифрования; источник автономного питания с возможностью быстрой замены и подзарядкой от однофазной бытовой сети переменного тока; энергонезависимые часы реального времени для обеспечения генерации ключей шифрования с элементами псевдослучайности. Функциональные возможности блока удалённого управления: управление питанием всех каналов системы (включение/отключение) в ручном режиме с лицевой панели устройства или с помощью команд с подключенного персонального компьютера; система должна обеспечивать надежное шифрование данных между своими элементами криптостойким алгоритмом с поддержкой шифрования AES; система должна обеспечивать управление работой стенда при помощи особого ключа доступа или дистанционно, по запросу преподавателя, а данные должны передаваться беспроводным способом по зашифрованному каналу; должно проводиться измерение активной, реактивной мощности, разности фаз тока и напряжения, коэффициента мощности и действующих значений напряжения и тока по каждому каналу отдельно; вывод измеренных показаний должен производиться одновременно на TFT-дисплей, в компьютер, в блок удалённого контроля; должна присутствовать защита от непреднамеренного включения/отключения модуля специальной емкостной клавишей с задержкой действия; должна присутствовать возможность задавать исходное (после включения) состояние всех выходов. Отображение результатов измерения на многофункциональном TFT-дисплее должно производиться в следующих режимах: режим отображения численных измерений по всем каналам; режим отображения одного или двух графиков измеряемых величин по времени; графическое меню с управлением при помощи емкостных кнопок; меню настроек для выбора исходного состояния выходов модуля и разрешения управления с компьютера. Интерфейс USB 2.0 для подключения к персональному компьютеру должен обеспечивать: передачу всех измеренных параметров в компьютер; управление выходами модуля, если это разрешено в его настройках. Технические характеристики модуля управления питанием и дистанционного контроля стенда: подключение не менее 4 групп различных устройств с питанием 220 вольт с индивидуальным управлением каждой; максимальная допустимая суммарная потребляемая мощностью по всем каналам не менее 2000 Ватт; измерение потребляемой мощности каждого канала с точностью не хуже 5%; собственная потребляемая мощность от сети не более 25 Ватт; максимальная мощность приемопередатчика на устройстве дистанционного контроля: не более 80 милливатт; напряжение питания блока контроля: 220 вольт ±30%; напряжение питания блока удаленного управления: не более 5 вольт; время автономной работы блока удалённого управления: не менее 48 часов; число отображаемых цветов на дисплее блока удаленного контроля: не менее 65535; диагональ дисплея блока удаленного контроля: не менее 8 см. Конструктивные особенности блока контроля: лицевая и тыльная панели корпуса должны быть изготовлены из анодированного алюминия с надписями и рисунками, нанесенными методом металлографики, а также пластиковыми элементами из двухслойного материала, надписи на которых должны быть выполнены методом фрезеровки; TFT дисплей должен быть расположен на передней панели модуля и должен быть защищен от внешних воздействий защитной прозрачной накладкой; габариты модуля, не более (Ш х Д х В): 450 х 230 х 90 мм; материал корпуса: пластмасса; USB-BF розетка для соединения с компьютером должен находиться в задней части модуля; специализированный разъем для мастер ключа для отключения парольной защиты должен находиться на задней части модуля. Перечень лабораторных работ 1. Изучение работы системы Common Rail в режиме холостого хода. 2. Изучение работы системы регулирования давления наддува. 3. Изучение работы система управления моментом начала впрыска. 4. Изучение работы система управления давлением топлива. 5. Изучение системы рециркуляции отработавших газов. 6. Диагностика и поиск неисправностей. | 1050 | 8
27 | 07.02.00.13 Учебный тренажер «Системы зажигания поршневых двигателей и генераторная установка» | Стенд должен быть выполнен в виде напольной конструкции, состоящей из корпуса с лицевой панелью и основания. На лицевой панели стенда должны быть закреплены элементы контактной, индукционной и бесконтактной с датчиком Холла систем зажигания, включающие в себя распределители зажигания, катушки индуктивности, блоки управления, высоковольтные провода и свечи зажигания, генератор с интегральным регулятором напряжения с приводом от электродвигателя с регулируемой частотой вращения, приборы для измерения токов аккумулятора, генератора, нагрузки, тока возбуждения генератора и частоты вращения, выключатель питания стенда, переключатель режимов работы, замок зажигания. Состав: лабораторный стенд «Системы зажигания поршневых двигателей и генераторная установка»; паспорт; комплект высоковольтных проводов; датчики-распределители зажигания трех типов систем зажигания; аккумулятор; ЭВМ (ноутбук); компрессор; зарядное устройство для аккумулятора. Лабораторный стенд должен обеспечивать выполнение следующих лабораторных работ группой учащихся из 4-6 человек: 1.Генератор. Конструкция, принцип действия, характеристики. 2.Регулятор напряжения. Типовые схемы включения, характеристики. 3.Аккумуляторная батарея. Нагрузочная характеристика. 4.Совместная работа аккумуляторной батареи и генератора. 5.Сигнализация заряда аккумуляторной батареи. 6.Контактная система зажигания. 7.Бесконтактная система зажигания с индуктивным датчиком. 8.Бесконтактная система зажигания с датчиком Холла .Габариты лабораторного комплекса 1660х650х750 мм Вес лабораторного комплекса 100 кг | 543.53 | по запросу
28 | 07.02.00.14 Учебный тренажер «Электрооборудование трактора МТЗ» | Лабораторный стенд представляет собой пространственную рамную конструкцию имитирующую в упрощенном виде шасси трактора «Беларус» с кабиной. Рама выполнена из стального металлопроката и покрыта защитной порошковой эмалью. На раме размещены, в местах аналогичных реальному расположению этих элементов на тракторе, действующие элементы системы электрооборудования трактора и соединены между собой адаптированным комплектом штатной электропроводки трактора «Беларус». На стенде установлен электропривод генератора позволяющий задавать переменные значения скорости проводного шкива генератора при помощи регулятора аналогового типа расположенного на панели управления стендом. На панели управления размещен блок ввода типовых неисправностей (20 различных типов), с целью проведения практических занятий по их поиску и устранению в следующих системах: 1. Система запуска двигателя; 2. Система зарядки АКБ ; 3. Управление свечами накаливания системы облегчения пуска; 4. Система управления рабочими фарами. Состав: Лабораторный стенд «Электрооборудования трактора МТЗ», программно-информационный комплекс «Электрооборудование автомобиля»; зарядное устройство; паспорт; руководство по эксплуатации. Технические характеристики : Габариты размеры, (ДхВхШ), мм, не более: 2100 х 1500 х 1100. Масса, не более: 200 кг. Электропитание: 220 В, 50 Гц. Потребляемая мощность, не более: 2 кВт. | 518.82 | по запросу
29 | 07.02.00.12 Учебный тренажер «Электрооборудование автомобиля КАМАЗ» | Учебный тренажер предназначен для методического сопровождения лекционного процесса и проведения практических занятий по изучению системы электрооборудования грузовых автомобилей, принципов ее функционирования, диагностики и режимов работы. Описание. Учебный тренажер представляет собой пространственную рамную конструкцию имитирующую в упрощенном виде шасси грузового автомобиля «КАМАЗ» с кабиной. На раме размещены, в местах аналогичных реальному расположению этих элементов на автомобиле, действующие элементы системы электрооборудования автомобиля и соединены между собой адаптированным комплектом штатной электропроводки автомобиля «КамаЗ». На панели управления размещен блок ввода типовых неисправностей (до 40 различный типов), с целью проведения практических занятий по их поиску и устранению. Технические характеристики : Габариты размеры, (ДхВхШ), мм, не более: 2500 х 1500 х 1900. Масса, не более: 450 кг. Электропитание: 220 В, 50 Гц. Потребляемая мощность, не более: 2,5 кВт. Состав: Учебный тренажер «Электрооборудования автомобиля КАМАЗ», программно-информационный комплекс «Электрооборудование автомобиля»; зарядное устройство; паспорт; руководство по выполнению следующего перечня работ: 1. Поиск и устранение неисправностей системы электроснабжения. 2. Поиск и устранение неисправностей системы контрольно-измерительных приборов. 3. Поиск и устранение неисправностей системы световой сигнализации. 4. Поиск и устранение неисправностей системы пуска двигателя. 5. Поиск и устранение неисправностей системы освещения. | 630 | по запросу
30 | Лабораторные модульные стенды "Электрооборудование автомобилей и автомобильная электроника"
31 | Лабораторный модуль «Исследование характеристик датчиков температуры охлаждающей жидкости автомобиля» (три типа датчиков) | Модуль предназначен для исследования внешней характеристики типовых датчиков температуры охлаждающей жидкости используемых в системах управления инжекторных двигателей и автомобильных систем контроля за температурой с целью получения зависимости «Температура – Сопротивление». Тип изучаемых датчиков: NTC,PTC,STS. Измерительный лабораторный модуль должен быть смонтирован в пластиковом корпусе размерами не более ВхШхГ 100х250х220 мм, но не менее 75х200х190 на лицевой панели должна располагаться цветная типовая схема подключения датчиков, Два контрольно-измерительный LED индикатор размерами не менее 20х40мм с яркостью не менее 4000мкКД красного цвета, для контроля выходного сигнала с датчиков NTS и PTS, и светодиодный индикатор состояния датчика STS. Точность измерителей сопротивления должна составлять не менее 0,5%. Испытываемые датчики должны быть смонтированы в корпусе из алюминиевого сплава размерами не менее 85х85х75.Для обеспечения изменения температуры испытываемых датчиков должен использоваться нагревательный элемент закрытого типа мощностью не менее 1500Вт. Для контроля температуры должен использоваться не содержащий ртуть термометр с диапазоном измерения не уже от 0 до 150С. Питание модуля должно осуществляться от сети переменного тока 220+20В, мощность от 1800Вт но не более 1850Вт. Средний срок наработки до отказа не менее 500часов, средний срок службы до списания от 4 до 5лет. | 66.71 | 6
32 | Лабораторный модуль «Исследование характеристик Микроконтроллера бесконтактной системы зажигания с нормируемым временем накопления энергии в катушке зажигания» | Лабораторный модуль представляет собой действующую модель бесконтактной системы зажигания со специализированным микроконтроллером. Модуль предназначен для изучения принципов работы, схемотехники, исследования характеристик систем зажигания с нормируемым временем накопления энергии использующих в качестве датчика начала отсчета датчика Холла. Техническая характеристика: Тип изучаемой системы …..бесконтактная с датчиком Холла; Питание ……………………………………………..220В, 1А; Внутренний источник питания модуля обеспечивает стабилизированное напряжение ……………………………………….12В; Ток нагрузки ……………………………………….3А; Частота вращения привода …….0-2700 об\мин; Количество контрольных точек …………6 шт; Габаритные размеры…………370х540х280 мм; Масса нетто………………………………………….5,4 кг; Средний срок наработки до отказа….. 1000 ч; Средний срок службы до списания ……..5лет. | 49.41 | 6 | Необходим цифровой осциллограф
ДОПОЛНЕНИЯ:
| Цифровой осциллограф | Цифровой осциллограф для лабораторных модулей | 32.74 | 6
33 | Лабораторный модуль «Исследование характеристик регулятора холостого хода инжекторных систем питания и управления ДВС» | Лабораторный модуль представляет собой действующую модель регулятора холостого хода с управляемым специализированным драйвером. Модуль предназначен для изучения принципов работы, исследования характеристик и алгоритмов управления регуляторов холостого хода на базе шаговых двигателей. Тип регулятора холостого хода ВАЗ 2112-1148300, питание модуля осуществляется от сети переменного тока 220+20В, внутренний источник питания модуля обеспечивает стабилизированное напряжение 14+0,2В при токе нагрузки не менее 2А, управление модулем должно обеспечивать реверсное направление движения запорного клапана регулятора холостого хода, с постоянной скоростью. Управление стендом должно обеспечивать изменение алгоритма системы управления в шаг/полшага с помощью переключателя. Система измерения модуля состоит из контрольных точек не менее 4шт., жесткой платформы из алюминиевого сплава, с закрепленным на ней исследуемым регулятором и индикатором часового типа ИЧ-01 (или аналог). Габаритные размеры корпуса не менее ВхШхГ 100х290х180 мм, на лицевой панели должна располагаться цветная схема принципа управления частотой вращения коленчатого вала на холостом ходу. Масса модуля не менее 3,2кг, средний срок наработки до отказа не менее 1000 ч., средний срок службы до списания от 4 до 5лет. | 39.53 | 6 | Необходим цифровой осциллограф
ДОПОЛНЕНИЯ:
| Цифровой осциллограф | Цифровой осциллограф для лабораторных модулей | 32.74 | 6
34 | Лабораторный модуль "Исследование характеристик индуктивного датчика системы зажигания автомобилей" | Исследовательский модуль предназначен, для проведения лабораторных работ по изучению характеристик индуктивного датчика начала отсчета систем зажигания автомобилей. Тип исследуемого датчика 5406.3706 (или аналог). Лабораторный модуль должен быть смонтирован в корпусе размерами ВхШхГ 100х210х120 из высокопрочного пластика, иметь верхнюю прозрачную крышку. Под крышкой, должны быть смонтированы: исследуемый датчик с электроприводом обеспечивающим частоту вращения в пределах не уже 0-2500 с плавной регулировкой. На корпусе должны быть смонтированы выключатель питания, регулятор частоты вращения привода зубчатого диска, контрольные точки (не менее 2). Питание стенда должно осуществляться от сети переменного тока 220+20В, ток потребления не более 0,5А. Средний срок наработки до отказа не менее 500часов, средний срок службы до списания от 4 до 5лет. | 43.24 | 6 | Необходим цифровой осциллограф
ДОПОЛНЕНИЯ:
| Цифровой осциллограф | Цифровой осциллограф для лабораторных модулей | 32.74 | 6
35 | Лабораторный модуль "Исследование характеристик датчика массового расхода воздуха" | Лабораторный модуль предназначен для исследования характеристик автомобильных датчиков массового расхода воздуха с целью получения зависимости «Расход воздуха – напряжение». Тип исследуемого датчика Bosch 0 280 218 037 (или аналог)предназначенного для замеров массового расхода воздуха в диапазоне не уже от 10 до 350 кг\час, с погрешностью не более 3%. Лабораторный модуль должен быть смонтирован в корпусе из пластика серого цвета размерами не менее ВхШхГ 520х680х130мм. На передней панели расположены: цветная мнемосхема подключения датчика массового расхода воздуха, датчик массового расхода смонтированный в прозрачном воздуховоде, устройство создания воздушного потока с плавной регулировкой скорости воздушного потока в пределах не уже от 1 до 100 куб.м/час, индикаторы LED размерами не менее 20х40мм: - эталонного расхода воздуха; - температуры воздуха в воздушном канале; - сигнала на выходе датчика массового расхода воздуха. Электрическое соединение датчика со схемой стенда должно осуществляться через стандартный соединитель номер BOSCH 1 928 403 836, размерами 12х38х29мм с защелкой, с пятью контактами шириной 3,5мм и герметизированными выводами под кабели. Питание стенда должно осуществляться от сети переменного тока 220+20В,с заземлением, ток потребления не более 5А. Длинна сетевого шнура не менее 0,75м, шнур должен быть оснащен прямой вилкой с контактом заземления. Средний срок наработки до отказа не менее 500часов, средний срок службы до списания от 4 до 5лет. | 55.59 | 6
36 | Лабораторный модуль "Исследование характеристик датчика положения дроссельной заслонки" | Лабораторный модуль представляет собой физическую модель дроссельного блока с датчиком положения дроссельной заслонки 2112-1148200 (или аналог). Модуль предназначен для получения характеристики «Напряжение-угол поворота дроссельной заслонки». Питание модуля осуществляется от сети переменного тока 220+20В с заземлением, внутренний источник питания модуля обеспечивает стабилизированное напряжение 5+0,2В при токе нагрузки не менее 2А. Длинна сетевого шнура, должна быть не менее 0,75м, шнур должен быть оснащен прямой вилкой с контактом заземления. Система измерения модуля состоит из набора мерных калибров (не менее 4шт) с нанесенными на них значениями градусов поворота дросселя и LED индикатора размерами не менее 20х40мм, с яркостью не менее 4000 мкКД красного цвета для отображения значений напряжения датчика. В состав системы измерения должно входить устройство установки мерных калибров. Габаритные размеры корпуса не более ВхШхГ 180х250х220 мм, но не менее 140х200х190. На лицевой панели должна располагаться цветная схема подключения датчика положения дроссельной заслонки. Масса модуля не менее 3,2кг, средний срок наработки до отказа не менее 1000 ч., средний срок службы до списания от 4 до 5лет. | 38.67 | 6
37 | Лабораторный модуль "Исследование характеристик датчика абсолютного давления во впускном коллекторе" | Исследовательский модуль предназначен, для проведения лабораторных работ по исследованию вакуумно-электрической характеристики автомобильного датчика абсолютного давления 47.3829 (или аналог)с целью получения зависимости разряжения на входе датчика и электрического сигнала на выходе. Лабораторный модуль должен быть смонтирован в пластиковом корпусе размерами не более ВхШхГ 100х250х220 мм,но не менее 75х200х190. На лицевой панели должна располагаться цветная типовая схема подключения датчика, контрольно-измерительный LED индикатор размерами не менее 20х40мм,с яркостью не менее 4000мкКД красного цвета для контроля выходного сигнала с датчика. Лабораторный модуль должен иметь устройство создания разряжения в диапазоне не уже -0,5 до +3,5 Атм, с плавной регулировкой. Соединение датчика абсолютного давления с измерительной схемой стенда должно осуществляться через стандартный соединитель номер BOSCH 1 237 000 039, размерами 17,5х27х25 с тремя контактами шириной 3,5мм, стопорной защелкой и герметизированными выводами под кабели. Питание модуля должно осуществляться от сети переменного тока 220+20В,с заземлением ток потребления не более 0,5А. Длинна сетевого шнура не менее 0,75м, шнур должен быть оснащен прямой вилкой с контактом зазамления. Средний срок наработки до отказа не менее 500часов, средний срок службы до списания от 4 до 5лет. | 61.76 | 6
38 | Лабораторный модуль «Исследование характеристик индуктивного датчика положения коленчатого вала» | Лабораторный модуль представляет собой действующую модель измерительной системы определения положения коленчатого вала, применяемую в электронных системах управления инжекторных ДВС. Модуль предназначен для изучения принципов работы, исследования характеристик индуктивных датчиков, исследованию характеристик и принципа работы типовой схемы подключения датчика, с выделением сигнала начала отсчета и сигнала текущего положения коленчатого вала. Техническая характеристика: Тип исследуемого датчика….. индуктивный; Питание ……………………………………………220В, 2А; Внутренний источник питания модуля обеспечивает стабилизированное напряжение ……………………………………………12В; Ток нагрузки ……………………………………………..4А; Частота вращения привода…0- 2000 об\мин; Количество контрольных точек ……………9 шт; Габаритные размеры…………100х190х280 мм; Масса нетто…………………..……………………….3,7кг; Средний срок наработки до отказа….. 1000 ч; Средний срок службы до списания ……..5лет. | 40.76 | 6 | Необходим цифровой осциллограф
ДОПОЛНЕНИЯ:
| Цифровой осциллограф | Цифровой осциллограф для лабораторных модулей | 32.74 | 6
39 | Лабораторный модуль «Система контроля исправности внешних светосигнальных приборов (ламп)» | Лабораторный модуль представляет собой действующую модель системы внешнего освещения автомобиля и световой сигнализации с интегрированным блоком контроля исправности светосигнальных приборов (ламп). Модуль предназначен для изучения принципов работы системы контроля исправности внешних светосигнальных приборов применяемую на автомобилях. Предусмотрена возможность имитации неисправностей в цепях светосигнальных приборов. Техническая характеристика: Питание ………………………………………220В, 0,7А; Внутренний источник питания модуля обеспечивает стабилизированное напряжение ……………………………………………12В; Ток нагрузки ……………………………………………..2А; Количество контрольных точек ……………12 шт; Количество имитируемых Неисправностей…………………………………….6 шт; Габаритные размеры…………370х540х280 мм; Масса нетто………………………………………….3,2кг; Средний срок наработки до отказа….. 1000 ч; Средний срок службы до списания ……..5лет. | 37.06 | 12
40 | Лабораторный модуль «Исследование типовой схемы подключения указателей поворотов и аварийной сигнализации» | Лабораторный модуль представляет собой действующую модель типовой схемы указателей поворотов и аварийной сигнализации автомобиля. Модуль предназначен для изучения принципов работы типовой схемы подключения указателей поворотов и аварийной сигнализации. Техническая характеристика: Питание ……………………………………………..220В, 1А; Внутренний источник питания модуля обеспечивает стабилизированное напряжение ……………………………………………12В; Ток нагрузки ……………………………………………..2А; Количество контрольных точек ……………10 шт; Габаритные размеры…………370х540х280 мм; Масса нетто………………………………………….3,2кг; Средний срок наработки до отказа….. 1000 ч; Средний срок службы до списания ……..5лет. | 37.06 | 12
41 | Лабораторный модуль: «Исследование принципов работы реле регуляторов системы энергоснабжения автомобилей» | Лабораторный модуль представляет собой действующую модель регулятора напряжения автомобильного генератора и систему измерения. Модуль предназначен для изучения принципов работы, исследования характеристик и алгоритмов управления регуляторов напряжения, системы энергоснабжения автомобилей. Техническая характеристика: Питание ……………………………………………..220В, 2А; Внутренний источник питания модуля обеспечивает стабилизированное напряжение ……………………………………………12В; Ток нагрузки ……………………………………………..4,5А; Диапазон регулируемого напряжения на входе регулятора ………………………………………….5-18 В; Количество контрольных точек ……………9 шт; Габаритные размеры…………100х190х280 мм; Масса нетто………………………………………….3,2кг; Средний срок наработки до отказа….. 1000 ч; Средний срок службы до списания ……..5лет. | 39.53 | 12
42 | Лабораторный модуль «Общие принципы работы системы управления инжекторного двигателя» | Лабораторный модуль представляет собой действующую модель системы управления инжекторного двигателя. Предназначен для исследования общих принципов и алгоритмов управления электроникой инжекторного двигателя. Техническая характеристика: Тип …………………………………….. …..безмоторный; Тип контроллера ……………………………Январь 5.1; Питание ……………………………………………..220В, 2А; Внутренний источник питания модуля обеспечивает стабилизированное напряжение ……………………………………………12В; Ток нагрузки ……………………………………………..5А; Количество контрольных точек ……………20шт; Габаритные размеры…………650х250х780 мм; Масса нетто………………………………………….7,2кг; Средний срок наработки до отказа….. 1000 ч; Средний срок службы до списания ……..5лет. | 150.71 | 12 | Необходим цифровой осциллограф
43 | Лабораторный стенд "Программируемое реле" | Стенд со встроенным программируемым реле и ключевыми элементами для исследования возможностей, функций и принципов работы программируемого реле. Технические характеристики: 1.Напряжение питания: 220 В, ~ 50 Гц 2. Габариты (ШхВхД): 600х170х400 3. Максимальная потребляемая мощность: 1000 Вт в цепи 220 В. 4.Температура хранения: в диапазоне 0…65 °C 5.Температура эксплуатации: в диапазоне 5…40 °C 6. Количество одновременно возможных участников исследовательских работ на стенде: 1 человек. Состав: 1.Моноблочный модуль, содержащий программируемое реле, элементы коммутации и сигнализации работы, имитаторы исполнительных устройств. 2.Комплект соединительных проводов 3.Комплект силовых проводов 4.Методические указания 5.Технический паспорт Стенд обеспечивает выполнение следующих исследовательских работ: 1.Исследование функциональных возможностей основных параметров и элементов управления программируемого реле 2.Синтез структурной схемы и программирование цифрового реле напряжения 3.Синтез структурной схемы и программирование цифрового реле времени Варианты исполнения: * без ноутбука ИЭК-ПР * с ноутбуком ИЭК-ПР-ПК |  | 7
Варианты комплектаций
| исполнение без ноутбука ИЭК-ПР | исполнение без ноутбука ИЭК-ПР | 128.66 | 7
| исполнение с ноутбуком ИЭК-ПР-ПК | исполнение с ноутбуком ИЭК-ПР-ПК | 162.59 | 7
44 | Лабораторный модуль "Автомобильный иммобилайзер" | Лабораторный модуль представляет собой пластиковый корпус размером 300*200*70 мм с закрепленной на нем лицевой панелью, на которой изображена схема подключения автомобильного модуля АПС, закреплен сам модуль, кроме этого на ней закреплен замок зажигания с антенной для ключа, в котором размещен чип. Проводя лабораторную работу пользователь имеет возможность изучить работу систему с АПС при обученном и необученном ключе | 72.88 | 8
45 | Типовой комплект учебного оборудования "Модель гибридной силовой установки", исполнение стендовое ручное, МГСУ-СР | "Габариты, не более 1300х1400х700 Масса, не более 150 кг Состав: 1. Блок силовых агрегатов: агрегат 1 (электромеханическая модель ДВС, генератор, датчик скорости 1); агрегат 2 (электромотор привода колёс, электромеханическая модель нагрузки, датчик скорости 2); аккумуляторная батарея; модель планетарного редуктора. 2. Система управления гибридной силовой установкой: модуль «Индикация и управление»; модуль «Модель гибридной силовой установки; модуль «Модель нагрузки». 3. Лабораторный стол. 4. Комплект силовых кабелей и соединительных проводов. 5. Техническое описание лабораторного стенда. 6. Методические указания к проведению лабораторных работ. | 478.09 | 12
46 | Виртуальные лабораторные стенды (электрооборудование авто)
47 | Виртуальный учебный комплекс "Электрооборудование легковых автомобилей" | Виртуальный учебный комплекс позволяет проводить практические занятия с применением ПЭВМ с целью реализации различных форм контроля знаний (входного контроля, текущего контроля). Представляет собой программное обеспечение для ОС Windows с удобным графическим интерфейсом и навигационным меню. В режиме входного контроля реализованы тестовые задания по данной тематике, а в режиме текущего контроля ПО позволяет проводить полноценные лабораторные работы на виртуальной экспериментальной установке, которая содержит электрические принципиальные схемы, 3D модели функциональных элементов и элементов измерения. Результат сохраняется для каждого пользователя, полученные данные позволяют оформить отчет по лабораторной работе, проанализировать данные и сделать выводы. Комплекс включает в себя следующие лабораторные стенды: |  | 8 | МОЖНО ВЫБРАТЬ ПРОИЗВОЛЬНЫЙ НАБОР СТЕНДОВ ИЗ КОМПЛЕКСА. Только ПО! ПК, ноутбук или ЖК-телевизор поставляются дополнительно
Варианты комплектаций
| Виртуальный стенд «Электронные системы управления движением. Навигация легковых автомобилей» | . | 129.71 | по запросу
| Виртуальный стенд «Электронные системы управления двигателем и трансмиссией легковых автомобилей» | . | 129.71 | по запросу
| Виртуальный стенд «Система пуска легковых автомобилей» | . | 129.71 | по запросу
| Виртуальный стенд «Системы освещения, световой и звуковой сигнализации легковых автомобилей». | . | 129.71 | по запросу
| Виртуальный стенд «Система электроснабжения легковых автомобилей» | . | 129.71 | по запросу
| Виртуальный стенд «Электрооборудование и электронные системы управления специальными транспортными средствами» | . | 129.71 | по запросу
| Виртуальный стенд «Информационно-измерительные системы. Системы безопасности и комфорта легковых автомобилей» | . | 129.71 | по запросу
| Виртуальный стенд «Система зажигания легковых автомобилей» | . | 129.71 | по запросу
48 | Виртуальный учебный комплекс "Электрооборудование иностранных крупнотоннажных автомобилей" | Виртуальный учебный комплекс позволяет проводить практические занятия с применением ПЭВМ с целью реализации различных форм контроля знаний (входного контроля, текущего контроля). Представляет собой программное обеспечение для ОС Windows с удобным графическим интерфейсом и навигационным меню. В режиме входного контроля реализованы тестовые задания по данной тематике, а в режиме текущего контроля ПО позволяет проводить полноценные лабораторные работы на виртуальной экспериментальной установке, которая содержит электрические принципиальные схемы, 3D модели функциональных элементов и элементов измерения. Результат сохраняется для каждого пользователя, полученные данные позволяют оформить отчет по лабораторной работе, проанализировать данные и сделать выводы. Комплекс состоит из следующих виртуальных стендов: |  | 8 | МОЖНО ВЫБРАТЬ ПРОИЗВОЛЬНЫЙ НАБОР СТЕНДОВ ИЗ КОМПЛЕКСА. Только ПО! ПК, ноутбук или ЖК-телевизор поставляются дополнительно
Варианты комплектаций
| Виртуальный стенд «Электропривод иностранных крупнотоннажных автомобилей» | . | 129.71 | по запросу
| Виртуальный стенд «Информационно-измерительные системы. Системы безопасности и комфорта иностранных крупнотоннажных автомобилей». | . | 129.71 | по запросу
| Виртуальный стенд «Система пуска иностранных крупнотоннажных автомобилей» | . | 129.71 | по запросу
| Виртуальный стенд «Системы освещения, световой и звуковой сигнализации иностранных крупнотоннажных автомобилей» | . | 129.71 | по запросу
| Виртуальный стенд «Электронные системы управления двигателем и трансмиссией иностранных крупнотоннажных автомобилей» | . | 129.71 | по запросу
| Виртуальный стенд «Система электроснабжения иностранных крупнотоннажных автомобилей» | . | 129.71 | по запросу
| Виртуальный стенд «Система зажигания иностранных крупнотоннажных автомобилей» | . | 129.71 | по запросу
| Виртуальный стенд «Электронные системы управления движением. Навигация иностранных крупнотоннажных автомобилей» | . | 129.71 | по запросу
49 | Диагностика электрооборудования авто
50 | Стенд для проверки стартера и генератора | Контрольно-измерительный стенд для проверки и ремонта снятого с автомобиля электрооборудования: генераторов на холостом ходу и под нагрузкой, стартеров в режимах холостого хода и полного торможения, реле-регуляторов, тяговых реле стартеров, реле-прерывателей, коммутационных реле, электроприводов агрегатов автомобиля, полупроводниковых приборов, резисторов. В качестве источника стартерного питания применяется сетевой источник питания (СИП) ТЕХНИЧЕСКОЕ ОПИСАНИЕ СТЕНДА Эргономичная панель управления обеспечивает быстрое освоение навыков работы на стенде и овладение методиками проверок. Органы управления сгруппированы в логически завершенные и функционально понятные блоки Яркие легко читаемые цифровые индикаторы Полный тормоз используется для испытания стартеров в режиме полного торможения и измерения крутящего момента. Переустановка тензометрического датчика обеспечивает проверку стартеров как левого, так и правого вращения Оснащается устройством проверки якорей стартеров и двигателей, которое позволяет определить наличие короткозамкнутых витков и обрывов в обмотке, правильность направления намотки Система крепления электрооборудования и комплекты принадлежностей позволяют закрепить на стенде практически все типы генераторов и стартеров российского и импортного производства Определение частоты вращения на холостом ходу и под нагрузкой производится с помощью тахометра Привод генераторов: регулируемый, позволяющий производить плавное изменение частоты вращения и тока нагрузки Конструкции приводных шкивов обеспечивают проверку генераторов с клиновым и с поликлиновым (плоскоременным) приводами В качестве источника стартерного питания применяется сетевой источник питания (СИП) Встроенная плавно-ступенчатая электронная нагрузка позволяет проверить все известные марки генераторов во всем диапазоне токоскоростной характеристики (ТСХ) от 0 до 160 А Поставляется с полным комплектом принадлежностей, необходимых для выполнения проверок | 728.82 | 8
51 | Прибор проверки свечей зажигания | Комплект изделий для очистки и проверки искровых свечей зажигания предназначен для технического обслуживания перед диагностированием и диагностирования во время эксплуатации искровых свечей зажигания двигателей внутренного згорания с резьбой на корпусе М14х1,25 и длиной резьбой части от 12 до 19 мм. Комплект состоит из двух приборов: - прибор для очистки свечей зажигания. Обеспечивает удаление нагара и других загрязнений на корпусе, тепловом конусе изолятора и электродах свечи при помощи пескоструйной очистки и продувки сжатым воздухом. Для очистки применяется формовочный кварцевый песок с размером зерна 0,14-0,18 мм. Подключается к сети сжатого воздуха. - прибор для проверки искровых свечей зажигания. Обеспечивает контроль и регулирование зазоров между электродами свечей, испытания свечей на герметичность и на бесперебойность искрообразования при заданном давлении в испытательной камере. Давление сжатого воздуха в камере зоздается с помощью пневмоусилителя. Контроль создаваемого давления - с помощью выпускного вентиля. Искрообразование инициируется встроенным источником высокого напряжения. Для удобства использования на панели прибора имеется таблица значений испытательного давления в зависимости от зазора между электродами свечи. КОМПЛЕКТ ОБЕСПЕЧИВАЕТ: - очистку песком нагара на корпусе, тепловом конусе изолятора и электродах свечи; - сдув частиц песка после проведения очистки; - контроль и регулирование зазоров между электродами свечей в диапазоне от 0,6 до 1 мм с интервалом через 0,1 мм; - испытание свечей на бесперебойность искрообразования; - испытание свечей на герметичность. | 123.53 | 8
52 | Тестер качества тормозной жидкости | Данный прибор позволяет оценить качество тормозной жидкости (уровень содержания влаги) и определить момент, необходимый, для её замены. Зонд, которым оснащен тестер, является гибким, что позволяет производить тестирование в труднодоступных местах. Имеет световую и звуковую сигнализацию. | 30.88 | 6
53 | Автомобильный сканер | Мультимарочная компьютерная программа-сканер предназначена для диагностики различных систем легковых автомобилей отечественного и импортного производства (двигатель, АБС, подушки безопасности и др.) через диагностический интерфейс электронных блоков управления (ЭБУ) типа: ALDL, K,L-Line (ISO 9141-2, ISO 14230-4, KWP-2000, KWP-1281, KW-81, KW-82), J1850 PWM, J1850 VPW, CAN (ISO 11898-2 HICAN, ISO 11898-3 MSCAN, SAE J241 SWCAN, ISO 15765-4). В комплект поставки входят: “USB-ECU AS 24” - Адаптер для подключения к ПК или ноутбуку Комплект программных модулей: «ВАЗ», «ГАЗ», «УАЗ», «ИЖ», «ЗАЗ», «Daewoo/Chevrolet», «Hyundai», «KIA», «Opel», «Renault», «VAG», «Ford», «Toyota», «Mazda», «Subaru», «Chery», «Ssang Yong», «OBD-II». Комплект кабелей: OBD-II 24, Кабель ВАЗ-24, Кабель ГАЗ-24, Универсальный диагностический кабель «K-Line 24» со сменными щупами, Универсальный диагностический кабель «CAN-24», Кабель «ГАЗ Steyr-24», Кабель «VAG-24, Кабель «OPEL-24» | 98.82 | 6
54 | Зарядное устройство для автомобильных аккумуляторов | Зарядное устройство питается от однофазной сети и обладает небольшими габаритами, что дает возможность использовать аппарат мобильно или в состве лабораторной работы с любым соответствующим учебным стендом. Потенциометр служит для преобразования энергии заряда в зависимости от емкости батареи. Панель управления отличается информативностью, что способствует простоте эксплуатации. Многочисленные отверстия, которые располагаются в корпуса агрегата, обеспечивают эффективное охлаждение внутренних элементов. Для аккумуляторов напряжением, В 12/24 Напряжение питания, В 220 Max ток зарядки, А 30 Тип зарядки автоматическая зарядка (WET, EFB,AGM, GEL) Габариты, мм 230х215х295 Вес, кг 10.8 Max емкость аккумулятора, Ач 300 Max потребляемая мощность зарядки, Вт 720 | 74.12 | 8

## 34.Электротранспорт
Раздел 34. Электротранспорт
№ п/п | Наименование продукции | Комплектность поставки (характеристики, перечень и т.д.) | Цена, тыс. руб. | Срок изготовления, недель | Примечание
1 | Электросиловые двигательные установки
2 | Лабораторный стенд ««Электросиловые двигательные установки», стационарное исполнение ЭМ-МВ-С | Стенд предназначен для разработки, исследований и испытаний новых электросиловых двигательных установок транспортных и подъемно-перегрузочных систем, их систем управления, а также конструкций электронных и электромеханических узлов и агрегатов, рабочих электромеханических процессов при разгоне, движении и торможении, с учетом влияющих на них факторов, проверкой и оптимизацией научно-технических решений современного поколения силовых установок. Технические характеристики: 1. Габаритные размеры (ШхВхД): 1300х1200х600 мм 2. Напряжение питания: 220 В, ~ 50 Гц 3. Максимальная потребляемая мощность: 2000 Вт. 4. Температура хранения: в диапазоне, 0…65 °C 5. Температура эксплуатации: в диапазоне, 5…40 °C 6. Количество одновременно возможных участников исследовательских работ на стенде: 3 человека. Состав: 1.Моноблок, содержащий: модуль управления ПО "ElCar", органы управления автомобиля, функциональная схема автомобиля, модуль питания, зарядное устройство, аккумуляторы, систему балансировки, контроллеры управления двигателем с рекуперацией, контроллеры управления стендом. 2. Ноутбук с установленным ПО «ElCar» для управления и визуализации рабочих процессов 3.Стол 4. Комплект соединительных проводов 5. Комплект силовых проводов 6.Методические указания 7. Технический паспорт Стенд обеспечивает выполнение следующих исследовательских работ: 1.Исследование устройства, принципа и экспериментального потенциала электросиловой установки. 2.Исследование и анализ параметров работы электросиловой установки ТС в условиях разгона. 3.Исследование влияния емкости батареи на динамику разгона. Оценка результатов. 4.Исследование и анализ параметров работы электросиловой установки в условиях движения с постоянной скоростью. 5.Исследование влияния емкости батареи на запас хода. Оценка результатов. 6.Исследование и анализ параметров работы электросиловой установки в условиях торможения. 7.Исследование влияния интенсивности рекуперативного торможения на заряд аккумуляторной батареи. Оценка результатов. 8.Исследование и оптимизация параметров работы электросиловой установки в условиях подъема и спуска. 9.Исследование режима рекуперации, при спуске. 10.Исследование влияния скорости при подъеме на параметры аккумуляторной батареи. Оценка результатов. 11.Исследование и оптимизация параметров работы электросиловой установки в условиях комбинирования ускорения, движения и торможения. 12.Исследование влияния особенностей управления на запас хода. Оценка результатов. 13.Исследование и оценка влияния различных неисправностей электрооборудования на работоспособность электросиловой установки в различных режимах. 14.Исследование методов качественного повышения надежности узлов и агрегатов электросиловой установки и диагностики неисправностей. 15.Исследование зависимости механических характеристик двигателя от степени воздействия на акселератор, ускорения, типа источника питания. Анализ и оценка результатов. | 574.65 | 10 | Цены и сроки уточнять!
3 | Рабочая модель электромобиля ниссан лиф |  | 1852.94 | по запросу
4 | Рабочая модель гибридного автомобиля Приус (разрез) |  | 2223.53 | по запросу
5 | Модули накопления электроэнергии
6 | Лабораторный стенд «Модули накопления электроэнергии» | Стенд предназначен для исследований и испытаний базового перечня существующих и перспективных систем накопления электроэнергии, оптимизации их характеристик, конструкций и характерных особенностей, а также систем управления процессами заряда и разряда с учетом требований энерго и ресурсосбережения, применительно к различным типам энергоэффективных двигателей и движителей для транспортных средств. Технические характеристики: 1. Габаритные размеры (ШхВхД): 1300х900х600 мм (МНЭ-С) или 600х200х400 (моноблок МНЭ-Н) 2. Напряжение питания: 220 В, ~ 50 Гц 3. Максимальная потребляемая мощность: 1500 Вт. 4. Температура хранения: в диапазоне, 0…65 °C 5. Температура эксплуатации: в диапазоне, 5…40 °C 6. Количество одновременно возможных участников исследовательских работ на стенде: 3 человека. Состав: 1. Моноблок, содержащий: модуль питания, модуль визуализации, нагрузочный модуль, модуль элементов накопления электроэнергии, секундомер, модуль балансировки элементов питания. 2. Зарядное устройство 3. Стол(для МНЭ-С) 4. Комплект соединительных проводов 5. Комплект силовых проводов 6. Методические указания 7. Технический паспорт. Стенд предоставляет возможность проведения следующих исследовательских работ: 1.Исследование характеристик емкости и плотности энергии свинцово-кислотной аккумуляторной батареи. 2. Исследование нагрузочных параметров и влияния контрольно-тренировочного цикла на продолжительность срока службы батареи. 3. Исследование особенностей разряда и заряда батареи. 4.Исследование влияния типа нагрузки (постоянная или импульсная) на разрядные характеристики батареи. 5.Исследование характеристик емкости и плотности энергии литий- ионной аккумуляторной батареи. 6.Исследование нагрузочных параметров и влияния контрольно-тренировочного цикла на продолжительность срока службы батареи. 7.Исследование особенностей разряда и заряда батареи. 8.Исследование влияния типа нагрузки (постоянная или импульсная) на разрядные характеристики батареи. 9.Исследование характеристик емкости и плотности энергии никель-металл-гидридной аккумуляторной батареи. 10. Исследование нагрузочных параметров и влияния контрольно-тренировочного цикла на продолжительность срока службы батареи. 11.Исследование разряда и заряда батареи. 12.Исследование влияния типа нагрузки (постоянная или импульсная) на разрядные характеристики батареи. 13. Исследование характеристик емкости и плотности энергии суперконденсаторов. 14.Исследование нагрузочных параметров и влияния контрольно-тренировочного цикла на продолжительность срока службы суперконденсаторов . 15.Исследование разряда и заряда. Исследование влияния типа нагрузки (постоянная или импульсная) на разрядные характеристики суперконденсаторов. 16.Исследование особенностей характеристик системы параллельно и последовательно соединенных свинцово-кислотных батареи. Исследование алгоритмов управления зарядом и разрядом при параллельном и последовательном соединении. Исследование и оптимизация процессов балансировки при заряде системы из последовательно соединенных батарей. 17.Исследование особенностей характеристик системы параллельно и последовательно соединенных литий-ионных батареи. Исследование алгоритмов управления зарядом и разрядом при параллельном и последовательном соединении. Исследование процессов балансировки при заряде системы из последовательно соединенных батарей. 18.Исследование особенностей характеристик системы параллельно и последовательно соединенных никель-металлгидридных батареи. Исследование алгоритмов управления зарядом и разрядом при параллельном и последовательном соединении. Исследование процессов балансировки при заряде системы из последовательно соединенных батарей. 19. Исследование особенностей характеристик системы параллельно и последовательно соединенных суперконденсаторов. Исследование алгоритмов управления зарядом и разрядом при параллельном и последовательном соединении. Исследование процессов балансировки при заряде системы из последовательно соединенных суперконденсаторов. Варианты исполнения: • настольное исполнение МНЭ-Н • стационарное исполнение со столом МНЭ-С |  | по запросу
Варианты комплектаций
| настольное исполнение МНЭ-Н | настольное исполнение | 160.59 | 8
| стационарное исполнение со столом МНЭ-С | стационарное исполнение со столом | 172.94 | 8
7 | Инновационные электротехнические коммутаторы
8 | Лабораторный стенд «Инновационные электротехнические коммутаторы» | Стенд предназначен для изучения и исследования инновационных электротехнических коммутаторов (тиристорные контакторы, устройства защитного отключения, электромагнитные и программируемые реле) в системах управления двигательными установками и силовым электрооборудованием. Технические характеристики: 1.Габаритные размеры (ШхВхД): 1300х1100х600 мм (для ИЭК-С) или 600*400*180 (моноблок в ИЭК-Н). 2.Напряжение питания: 220 В, ~ 50 Гц и 380 В трехфазной цепи, ~ 50 Гц. 3. Максимальная потребляемая мощность: 1200 Вт в цепи 220 В и 1000 Вт в цепи 380 В. 4.Температура хранения: в диапазоне 0…65 °C 5.Температура эксплуатации: в диапазоне 5…40 °C 6.Количество одновременно возможных участников исследовательских работ на стенде: 3 человека. Состав: 1.Моноблок, содержащий: модуль управления, модуль питания, сигнализацию, регулятор напряжения, элементы коммутации, электронный секундомер, программируемое реле, устройство защитного отключения, тиристорный контактор. 2. Ноутбук (с установленным программным обеспечением для программирования реле) 3.Асинхронный двигатель 4.Комплект соединительных проводов 5.Комплект силовых проводов 6.Методические указания 7.Технический паспорт. 8. Стол (для ИЭК-С) Стенд обеспечивает выполнение следующих исследовательских работ: 1.Исследование функциональных возможностей основных параметров и элементов управления программируемого реле 2.Синтез структурной схемы и программирование цифрового реле напряжения 3.Синтез структурной схемы и программирование цифрового реле тока 4.Синтез структурной схемы и программирование цифрового реле времени 5.Исследование схемы управления асинхронным двигателем на базе программируемого реле 6.Исследование устройства защитного отключения (УЗО) Варианты исполнения: • настольное исполнение ИЭК-Н • стационарное исполнение со столом ИЭК-С |  | по запросу
Варианты комплектаций
| настольное исполнение ИЭК-Н | настольное исполнение | 259.41 | 7
| стационарное исполнение со столом ИЭК-С | стационарное исполнение со столом | 271.76 | 7
9 | Лабораторный стенд "Программируемое реле" | Стенд со встроенным программируемым реле и ключевыми элементами для исследования возможностей, функций и принципов работы программируемого реле. Технические характеристики: 1.Напряжение питания: 220 В, ~ 50 Гц 2. Габариты (ШхВхД): 600х170х400 3. Максимальная потребляемая мощность: 1000 Вт в цепи 220 В. 4.Температура хранения: в диапазоне 0…65 °C 5.Температура эксплуатации: в диапазоне 5…40 °C 6. Количество одновременно возможных участников исследовательских работ на стенде: 1 человек. Состав: 1.Моноблочный модуль, содержащий программируемое реле, элементы коммутации и сигнализации работы, имитаторы исполнительных устройств. 2.Комплект соединительных проводов 3.Комплект силовых проводов 4.Методические указания 5.Технический паспорт Модуль обеспечивает выполнение следующих исследовательских работ: 1.Исследование функциональных возможностей основных параметров и элементов управления программируемого реле 2.Синтез структурной схемы и программирование цифрового реле напряжения 3.Синтез структурной схемы и программирование цифрового реле времени Варианты исполнения: * без ноутбука ИЭК-ПР * с ноутбуком ИЭК-ПР-ПК |  | по запросу
Варианты комплектаций
| - исполнение без ноутбука ИЭК-ПР | исполнение без ноутбука | 128.66 | 7
| - исполнение с ноутбуком ИЭК-ПР-ПК | исполнение с ноутбуком | 162.59 | 7
10 | Стенд-планшет «Контактор» СП-ЭК-К | Состав: 1.ПЛАНШЕТ - разрез коммутатора "Контактор"(схема, характеристики, разрез натуральных деталей и элементов контактора) . Планшет выполнен из фанеры толщиной 18 мм, окрашенной акриловой краской, лицевая панель - из анодированного алюминия со специализированным долговременным нанесением цветного изображения высокой четкости путем цифровой печати и последующей термической обработкой поверхности. На лицевой панели планшета размещены изображения типовых схем подключения коммутатора, изображения принципов работы и конструкции, а так же установлены разрезы натуральных деталей и функциональных элементов реального контактора. 2.МОДУЛЬ имитации работы "Контактора". Представляет собой моноблок, со встроенной платой на базе микроконтроллера, для исследования принципов работы контактора. 3.Методические указания 4.Технический паспорт Технические характеристики модуля имитации работы: - Габаритные размеры (ШхВхД): 300х70х200 мм. - Напряжение питания 220 вольт переменного тока - Максимальная потребляемая мощность – 50 Вт - Температура хранения: в диапазоне 0…65 °C. - Температура эксплуатации: в диапазоне 5…40 °C. Технические характеристики планшета: - Габаритные размеры (ШхВхД): 310х200х420 мм. - Температура эксплуатации: в диапазоне 5…40 °C. | 73.76 | 4
11 | Стенд-планшет «Устройство защитного отключения» СП-ЭК-УЗО | Состав: 1.ПЛАНШЕТ - разрез коммутатора "Устройство защитного отключения"(схема, характеристики, разрез натуральных деталей и элементов устройства защитного отключения). Планшет выполнен из фанеры толщиной 18 мм, окрашенной акриловой краской, лицевая панель - из анодированного алюминия со специализированным долговременным нанесением цветного изображения высокой четкости путем цифровой печати и последующей термической обработкой поверхности. На лицевой панели планшета размещены изображения типовых схем подключения коммутатора, изображения принципов работы и конструкции, а так же установлены разрезы натуральных деталей и функциональных элементов реального устройства защитного отключения. 2.МОДУЛЬ имитации работы "Устройство защитного отключения". Модуль имитации работы «Устройство защитного отключения» представляет собой моноблок, со встроенной платой на базе микроконтроллера, для исследования принципов работы контактора. 3.Методические указания 4.Технический паспорт Технические характеристики модуля имитации работы: - Габаритные размеры (ШхВхД): 300х70х200 мм. - Напряжение питания 220 вольт переменного тока - Максимальная потребляемая мощность – 50 Вт - Температура хранения: в диапазоне 0…65 °C. - Температура эксплуатации: в диапазоне 5…40 °C. Технические характеристики планшета: - Габаритные размеры (ШхВхД): 310х200х420 мм. - Температура эксплуатации: в диапазоне 5…40 °C. | 78.91 | 4
12 | Стенд-планшет «Автоматический выключатель» СП-ЭК-АВ | Состав: 1.ПЛАНШЕТ - разрез коммутатора "Автоматический выключатель"(схема, характеристики, разрез натуральных деталей и элементов Автоматического выключателя). Планшет выполнен из фанеры толщиной 18 мм, окрашенной акриловой краской, лицевая панель - из анодированного алюминия со специализированным долговременным нанесением цветного изображения высокой четкости путем цифровой печати и последующей термической обработкой поверхности. На лицевой панели планшета размещены изображения типовых схем подключения коммутатора, изображения принципов работы и конструкции, а так же установлены разрезы натуральных деталей и функциональных элементов реального Автоматическог выключателя. 2.МОДУЛЬ имитации работы "Автоматический выключатель". Модуль имитации работы «Автоматический выключатель» представляет собой моноблок, со встроенной платой на базе микроконтроллера, для исследования принципов работы Автоматического выключателя. 3.Методические указания 4.Технический паспорт Технические характеристики модуля имитации работы: - Габаритные размеры (ШхВхД): 300х70х200 мм. - Напряжение питания 220 вольт переменного тока - Максимальная потребляемая мощность – 50 Вт - Температура хранения: в диапазоне 0…65 °C. - Температура эксплуатации: в диапазоне 5…40 °C. Технические характеристики планшета: - Габаритные размеры (ШхВхД): 310х200х420 мм. - Температура эксплуатации: в диапазоне 5…40 °C. | 82.33 | 4
13 | Стенд-планшет «Электромагнитное реле» СП-ЭК-ЭР | Состав: 1.ПЛАНШЕТ - разрез коммутатора "Электромагнитное реле"(схема, характеристики, разрез натуральных деталей и элементов Электромагнитного реле). Планшет выполнен из фанеры толщиной 18 мм, окрашенной акриловой краской, лицевая панель - из анодированного алюминия со специализированным долговременным нанесением цветного изображения высокой четкости путем цифровой печати и последующей термической обработкой поверхности. На лицевой панели планшета размещены изображения типовых схем подключения коммутатора, изображения принципов работы и конструкции, а так же установлены разрезы натуральных деталей и функциональных элементов реального Электромагнитного реле. 2.МОДУЛЬ имитации работы "Электромагнитное реле". Модуль имитации работы «Электромагнитное реле» представляет собой моноблок, со встроенной платой на базе микроконтроллера, для исследования принципов работы Электромагнитного реле. 3.Методические указания 4.Технический паспорт Технические характеристики модуля имитации работы: - Габаритные размеры (ШхВхД): 300х70х200 мм. - Напряжение питания 220 вольт переменного тока - Максимальная потребляемая мощность – 50 Вт - Температура хранения: в диапазоне 0…65 °C. - Температура эксплуатации: в диапазоне 5…40 °C. Технические характеристики планшетов: - Габаритные размеры (ШхВхД): 310х200х420 мм. - Температура эксплуатации: в диапазоне 5…40 °C. | 75.48 | 4
14 | Модуль имитации работы «Контактор» МИР-ЭК-К | Модуль представляет собой моноблок с вмонтированной платой на безе микроконтроллера, который благодаря светодиодам наглядно визуализирует принцип работы контактора . Технические характеристики модуля имитации работы: - Габаритные размеры (ШхВхД): 300х70х200 мм. - Напряжение питания 220 вольт переменного тока - Максимальная потребляемая мощность – 50 Вт - Температура хранения: в диапазоне 0…65 °C. - Температура эксплуатации: в диапазоне 5…40 °C. Состав: 1.Модуль 2.Методические указания 3.Технический паспорт | 42.88 | 4
15 | Модуль имитации работы «Устройство защитного отключения» МИР-ЭК-УЗО | Модуль представляет собой моноблок с вмонтированной платой на безе микроконтроллера, который благодаря светодиодам наглядно визуализирует принцип работы УЗО . Технические характеристики модуля имитации работы: - Габаритные размеры (ШхВхД): 300х70х200 мм. - Напряжение питания 220 вольт переменного тока - Максимальная потребляемая мощность – 50 Вт - Температура хранения: в диапазоне 0…65 °C. - Температура эксплуатации: в диапазоне 5…40 °C. Состав: 1.Модуль 2.Методические указания 3.Технический паспорт | 42.88 | 4
16 | Модуль имитации работы «Автоматический выключатель» МИР-ЭК-АВ | Модуль представляет собой моноблок с вмонтированной платой на безе микроконтроллера, который благодаря светодиодам наглядно визуализирует принцип работы Автоматического выключателя. Технические характеристики модуля имитации работы: - Габаритные размеры (ШхВхД): 300х70х200 мм. - Напряжение питания 220 вольт переменного тока - Максимальная потребляемая мощность – 50 Вт - Температура хранения: в диапазоне 0…65 °C. - Температура эксплуатации: в диапазоне 5…40 °C. Состав: 1.Модуль 2.Методические указания 3.Технический паспорт | 42.88 | 4
17 | Модуль имитации работы «Электромагнитное реле» МИР-ЭК-ЭР | Модуль представляет собой моноблок с вмонтированной платой на безе микроконтроллера, который благодаря светодиодам наглядно визуализирует принцип работы Электромагнитного реле. Технические характеристики модуля имитации работы: - Габаритные размеры (ШхВхД): 300х70х200 мм. - Напряжение питания 220 вольт переменного тока - Максимальная потребляемая мощность – 50 Вт - Температура хранения: в диапазоне 0…65 °C. - Температура эксплуатации: в диапазоне 5…40 °C. Состав: 1.Модуль 2.Методические указания 3.Технический паспорт | 42.88 | 4
18 | Модуль имитации работы современных электрических коммутаторов МИР-ЭК-ЭК | Модуль представляет собой моноблок со встроенной платой на базе микроконтроллера, который благодаря светодиодам наглядно визуализирует принцип работы большинства распространенных электрических коммутаторов - электромагнитного реле, автоматического выключателя, устройства защитного отключения и контактора. Технические характеристики модуля имитации работы и диагностики неисправностей: - Габаритные размеры (ШхВхД): 491х337х150 мм. - Напряжение питания 220 вольт переменного тока - Максимальная потребляемая мощность – 200 Вт - Температура эксплуатации: в диапазоне 5…40 °C. Состав: 1.Модуль имитации работы 2.Методические указания 3.Технический паспорт | 148.24 | 4
19 | Планшет «Контактор» П-ЭК-К | Планшет выполнен из фанеры толщиной 18 мм, окрашенной акриловой краской, лицевая панель - из анодированного алюминия со специализированным долговременным нанесением цветного изображения высокой четкости путем цифровой печати и последующей термической обработкой поверхности. На лицевой панели планшета размещены изображения типовых схем подключения коммутатора, изображения принципов работы и конструкции, а так же установлены разрезы натуральных деталей и функциональных элементов реального контактора. Технические характеристики: - Габаритные размеры (ШхВхД): 310х200х420 мм. - Температура хранения: в диапазоне 0…65 °C. - Температура эксплуатации: в диапазоне 5…40 °C. | 30.88 | 4
20 | Планшет «Устройство защитного отключения» П-ЭК-УЗО | Планшет выполнен из фанеры толщиной 18 мм, окрашенной акриловой краской, лицевая панель - из анодированного алюминия со специализированным долговременным нанесением цветного изображения высокой четкости путем цифровой печати и последующей термической обработкой поверхности. На лицевой панели планшета размещены изображения типовых схем подключения коммутатора, изображения принципов работы и конструкции, а так же установлены разрезы натуральных деталей и функциональных элементов реального устройства защитного отключения. Технические характеристики: - Габаритные размеры (ШхВхД): 310х200х420 мм. - Температура хранения: в диапазоне 0…65 °C. - Температура эксплуатации: в диапазоне 5…40 °C. | 36.02 | 4
21 | Планшет «Автоматический выключатель» П-ЭК-АВ | Планшет выполнен из фанеры толщиной 18 мм, окрашенной акриловой краской, лицевая панель - из анодированного алюминия со специализированным долговременным нанесением цветного изображения высокой четкости путем цифровой печати и последующей термической обработкой поверхности. На лицевой панели планшета размещены изображения типовых схем подключения коммутатора, изображения принципов работы и конструкции, а так же установлены разрезы натуральных деталей и функциональных элементов реального автоматического выключателя. Технические характеристики: - Габаритные размеры (ШхВхД): 310х200х420 мм. - Температура хранения: в диапазоне 0…65 °C. - Температура эксплуатации: в диапазоне 5…40 °C. | 40.75 | 4
22 | Планшет «Электромагнитное реле» П-ЭК-ЭР | Планшет выполнен из фанеры толщиной 18 мм, окрашенной акриловой краской, лицевая панель - из анодированного алюминия со специализированным долговременным нанесением цветного изображения высокой четкости путем цифровой печати и последующей термической обработкой поверхности. На лицевой панели планшета размещены изображения типовых схем подключения коммутатора, изображения принципов работы и конструкции, а так же установлены разрезы натуральных деталей и функциональных элементов реального электромагнитного реле. Технические характеристики: - Габаритные размеры (ШхВхД): 310х200х420 мм. - Температура хранения: в диапазоне 0…65 °C. - Температура эксплуатации: в диапазоне 5…40 °C. | 32.6 | 4
23 | Стенд-планшет «Дифференциальный автомат» СП-ЭК-ДА | Состав: 1.ПЛАНШЕТ - разрез коммутатора "Дифференциальный автомат"(схема, характеристики, разрез натуральных деталей и элементов дифференциального автомата). Планшет выполнен из фанеры толщиной 18 мм, окрашенной акриловой краской, лицевая панель - из анодированного алюминия со специализированным долговременным нанесением цветного изображения высокой четкости путем цифровой печати и последующей термической обработкой поверхности. На лицевой панели планшета размещены изображения типовых схем подключения коммутатора, изображения принципов работы и конструкции, а так же установлены разрезы натуральных деталей и функциональных элементов реального дифференциального автомата. 2.МОДУЛЬ имитации работы "Дифференциальный автомат". Модуль имитации работы «Дифференциальный автомат» представляет собой моноблок, со встроенной платой на базе микроконтроллера, для исследования принципов работы контактора. 3.Методические указания 4.Технический паспорт Технические характеристики модуля имитации работы: - Габаритные размеры (ШхВхД): 300х70х200 мм. - Напряжение питания 220 вольт переменного тока - Максимальная потребляемая мощность – 50 Вт - Температура хранения: в диапазоне 0…65 °C. - Температура эксплуатации: в диапазоне 5…40 °C. Технические характеристики планшета: - Габаритные размеры (ШхВхД): 310х200х420 мм. - Температура эксплуатации: в диапазоне 5…40 °C. | 75.15 | по запросу
24 | Планшет «Дифференциальный автомат» П-ЭК-ДА | Планшет выполнен из фанеры толщиной 18 мм, окрашенной акриловой краской, лицевая панель - из анодированного алюминия со специализированным долговременным нанесением цветного изображения высокой четкости путем цифровой печати и последующей термической обработкой поверхности. На лицевой панели планшета размещены изображения типовых схем подключения коммутатора, изображения принципов работы и конструкции, а так же установлены разрезы натуральных деталей и функциональных элементов реального дифференциального автомата. Технические характеристики: - Габаритные размеры (ШхВхД): 310х200х420 мм. - Температура хранения: в диапазоне 0…65 °C. - Температура эксплуатации: в диапазоне 5…40 °C. | 36.02 | по запросу
25 | Модуль имитации работы «Дифференциальный автомат» МИР-ЭК-ДА | Модуль представляет собой моноблок с вмонтированной платой на безе микроконтроллера, который благодаря светодиодам наглядно визуализирует принцип работы дифференциального автомата. Технические характеристики модуля имитации работы: - Габаритные размеры (ШхВхД): 300х70х200 мм. - Напряжение питания 220 вольт переменного тока - Максимальная потребляемая мощность – 50 Вт - Температура хранения: в диапазоне 0…65 °C. - Температура эксплуатации: в диапазоне 5…40 °C. Состав: 1.Модуль 2.Методические указания 3.Технический паспорт | 42.88 | 10
26 | Электродвигатели
27 | Типовой комплект учебного оборудования «Вентильный двигатель» | Стенд предназначен для разработки и исследований новых двигательных установок транспортных и подъемно-перегрузочных систем, основанных на использовании бесколлекторного двигателя постоянного тока с постоянными магнитами, систем управления такими установками, с использованием датчиков Холла и различными способами коммутации обмоток двигателя, а также особенностей их конструкции и электромеханических узлов и агрегатов, рабочих электромеханических процессов. Технические характеристики стенда: 1. Габаритные размеры (ШхВхД): 1300х1100х600 мм (ВД-МВ-С) или 600х400х200 мм (моноблок ВД-МВ-Н) 2. Напряжение питания: 220 В, ~ 50 Гц 3. Максимальная потребляемая мощность: 1000 Вт. 4. Температура хранения: в диапазоне 0…65 °C 5. Температура эксплуатации: в 5…40 °C Количество одновременно возможных участников исследовательских работ на стенде: 3 человека. Состав: 1.Моноблок, содержащий: модуль управления, модуль питания, модуль визуализации рабочих процессов, модуль управления, цифровой осциллограф, вентильный двигатель с контроллером управления, с нагрузкой вторым вентильным двигателем. 2.Стол (ВД-МВ-С) 3. Комплект соединительных проводов 4. Комплект силовых проводов 5.Методические указания 6.Технический паспорт Стенд обеспечивает выполнение следующих исследовательских работ: 1.Исследование устройства и возможностей учебно-исследовательского стенда. Исследование его элементов. 2.Экспериментальное исследование вентильного электродвигателя при номинальном напряжении питания. Исследование естественной механической характеристики. 3.Экспериментальное исследование вентильного электродвигателя при регулируемом напряжении питания. Исследование искусственных механических характеристик. 4.Исследование энергетических характеристик вентильного электродвигателя при 120-градусной и 180-градусной нейтральной коммутации. 5.Исследование энергетических характеристик вентильного электродвигателя при 120-градусной и 180-градусной коммутации при изменении угла коммутации относительно нейтрали. 6.Исследование электромагнитных процессов вентильного электродвигателя при дискретной 120-градусной коммутации. 7.Исследование электромагнитных процессов вентильного электродвигателя при дискретной 180-градусной коммутации. Варианты исполнения: • настольное исполнение ВД-МВ-Н • стационарное исполнение, со столом ВД-3-МВ-С |  | 10
Варианты комплектаций
| настольное исполнение ВД-МВ-Н | настольное исполнение ВД-МВ-Н | 334.49 | 10
| стационарное исполнение со столом ВД-МВ-С | стационарное исполнение со столом ВД-МВ-С | 368.81 | 10
28 | Стенд-планшет «Двигатель постоянного тока» СП-ЭД-ДПТ | Состав: 1.ПЛАНШЕТ - разрез «Двигатель постоянного тока» (схема, характеристики, разрез натуральных деталей и элементов двигателя постоянного тока). Планшет выполнен из фанеры толщиной 18 мм, окрашенной акриловой краской, лицевая панель - из анодированного алюминия со специализированным долговременным нанесением цветного изображения высокой четкости путем цифровой печати и последующей термической обработкой поверхности. На лицевой панели планшета размещены изображения типовых схем подключения двигателей, изображения принципов работы и конструкции, а так же установлены разрезы натуральных деталей и функциональных элементов реального двигателя постоянного тока. 2.МОДУЛЬ имитации работы и ввода неисправностей "Двигатель постоянного тока" - блок, со встроенной платой на безе микроконтроллера, для исследования принципов работы двигателя постоянного тока. 3.Методические указания. 4. Технический паспорт Технические характеристики планшета: - Габаритные размеры (ШхВхД): 620х400х420 мм - Температура эксплуатации: в диапазоне 5…40 °C. Технические характеристики модуля имитации работы и диагностики неисправностей: - Габаритные размеры (ШхВхД): 300х70х200 мм. - Напряжение питания 220 вольт переменного тока - Максимальная потребляемая мощность – 50 Вт - Температура эксплуатации: в диапазоне 5…40 °C. | 120.07 | 4
29 | Стенд-планшет «Асинхронный двигатель с короткозамкнутым ротором» СП-ЭД-АДКР | Состав: 1.ПЛАНШЕТ - разрез «Асинхронный двигатель с короткозамкнутым ротором» (схема, характеристики, разрез натуральных деталей и элементов асинхронного двигателя с короткозамкнутым ротором). Планшет выполнен из фанеры толщиной 18 мм, окрашенной акриловой краской, лицевая панель - из анодированного алюминия со специализированным долговременным нанесением цветного изображения высокой четкости путем цифровой печати и последующей термической обработкой поверхности. На лицевой панели планшета размещены изображения типовых схем подключения двигателей, изображения принципов работы и конструкции, а так же установлены разрезы натуральных деталей и функциональных элементов реального асинхронного двигателя с короткозамкнутым ротором. 2.МОДУЛЬ имитации работы и ввода неисправностей "Асинхронный двигатель с короткозамкнутым ротором" - блок, со встроенной платой на безе микроконтроллера, который благодаря светодиодам наглядно визуализирует принцип работы асинхронного двигателя с короткозамкнутым ротором. 3.Методические указания. 4. Технический паспорт Технические характеристики планшета: - Габаритные размеры (ШхВхД): 620х400х420 мм - Температура эксплуатации: в диапазоне 5…40 °C. Технические характеристики модуля имитации работы и диагностики неисправностей: - Габаритные размеры (ШхВхД): 300х70х200 мм. - Напряжение питания 220 вольт переменного тока - Максимальная потребляемая мощность – 50 Вт - Температура эксплуатации: в диапазоне 5…40 °C. | 112.41 | 4
30 | Стенд-планшет «Асинхронный двигатель с фазным ротором» СП-ЭД-АДФР | Состав: 1.ПЛАНШЕТ - разрез «Асинхронный двигатель с фазным ротором» (схема, характеристики, разрез натуральных деталей и элементов асинхронного двигателя с фазным ротором). Планшет выполнен из фанеры толщиной 18 мм, окрашенной акриловой краской, лицевая панель - из анодированного алюминия со специализированным долговременным нанесением цветного изображения высокой четкости путем цифровой печати и последующей термической обработкой поверхности. На лицевой панели планшета размещены изображения типовых схем подключения двигателей, изображения принципов работы и конструкции, а так же установлены разрезы натуральных деталей и функциональных элементов реального асинхронного двигателя с фазным ротором. 2.МОДУЛЬ имитации работы и ввода неисправностей "Асинхронный двигатель с фазным ротором" - блок, со встроенной платой на безе микроконтроллера, который благодаря светодиодам наглядно визуализирует принцип работы асинхронного двигателя с фазным ротором. 3.Методические указания. 4. Технический паспорт Технические характеристики планшета: - Габаритные размеры (ШхВхД): 620х400х420 мм - Температура эксплуатации: в диапазоне 5…40 °C. Технические характеристики модуля имитации работы и диагностики неисправностей: - Габаритные размеры (ШхВхД): 300х70х200 мм. - Напряжение питания 220 вольт переменного тока - Максимальная потребляемая мощность – 50 Вт - Температура эксплуатации: в диапазоне 5…40 °C. | 117.35 | 4
31 | Стенд-планшет «Вентильный двигатель» СП-ЭД-ВД | Состав: 1.ПЛАНШЕТ - разрез «Вентильный двигатель» (схема, характеристики, разрез натуральных деталей и элементов Вентильного двигателя). Планшет выполнен из фанеры толщиной 18 мм, окрашенной акриловой краской, лицевая панель - из анодированного алюминия со специализированным долговременным нанесением цветного изображения высокой четкости путем цифровой печати и последующей термической обработкой поверхности. На лицевой панели планшета размещены изображения типовых схем подключения двигателей, изображения принципов работы и конструкции, а так же установлены разрезы натуральных деталей и функциональных элементов реального вентильного двигателя. 2.МОДУЛЬ имитации работы и ввода неисправностей "Вентильный двигатель" - блок, со встроенной платой на безе микроконтроллера, который благодаря светодиодам наглядно визуализирует принцип работы Вентильного двигателя. 3.Методические указания. 4. Технический паспорт Технические характеристики планшета: - Габаритные размеры (ШхВхД): 620х400х420 мм - Температура эксплуатации: в диапазоне 5…40 °C. Технические характеристики модуля имитации работы и диагностики неисправностей: - Габаритные размеры (ШхВхД): 300х70х200 мм. - Напряжение питания 220 вольт переменного тока - Максимальная потребляемая мощность – 50 Вт - Температура эксплуатации: в диапазоне 5…40 °C | 150.71 | 4
32 | Модуль имитации работы и ввода неисправностей «Двигатель постоянного тока» МИРН-ЭД-ДПТ | Модуль представляет собой моноблок со встроенной платой на безе микроконтроллера, который благодаря светодиодам наглядно визуализирует принцип работы двигателя постоянного тока . Технические характеристики модуля имитации работы и диагностики неисправностей: - Габаритные размеры (ШхВхД): 300х70х200 мм. - Напряжение питания 220 вольт переменного тока - Максимальная потребляемая мощность – 50 Вт - Температура эксплуатации: в диапазоне 5…40 °C. Состав: 1.Модуль имитации работы и ввода неисправностей 2.Методические указания 3.Технический паспорт. | 42.89 | 4
33 | Модуль имитации работы и ввода неисправностей «Асинхронный двигатель с короткозамкнутым ротором» МИРН-ЭД-АДКР | Модуль представляет собой моноблок с вмонтированной платой на безе микроконтроллера, который благодаря светодиодам наглядно визуализирует принцип работы асинхронного двигателя с короткозамкнутым ротором . Технические характеристики модуля имитации работы и диагностики неисправностей: - Габаритные размеры (ШхВхД): 300х70х200 мм. - Напряжение питания 220 вольт переменного тока - Максимальная потребляемая мощность – 50 Вт - Температура эксплуатации: в диапазоне 5…40 °C. Состав: 1.Модуль имитации работы и ввода неисправностей 2.Методические указания 3.Технический паспорт | 42.89 | 4
34 | Модуль имитации работы и ввода неисправностей «Асинхронный двигатель с фазным ротором» МИРН-ЭД-АДФР | Модуль представляет собой моноблок с вмонтированной платой на безе микроконтроллера, который благодаря светодиодам наглядно визуализирует принцип работы асинхронного двигателя с фазным ротором. Технические характеристики модуля имитации работы и диагностики неисправностей: - Габаритные размеры (ШхВхД): 300х70х200 мм. - Напряжение питания 220 вольт переменного тока - Максимальная потребляемая мощность – 50 Вт - Температура эксплуатации: в диапазоне 5…40 °C. Состав: 1.Модуль имитации работы и ввода неисправностей 2.Методические указания 3.Технический паспорт | 42.89 | 4
35 | Модуль имитации работы и ввода неисправностей «Вентильный двигатель» МИРН-ЭД-ВД | Модуль представляет собой моноблок с вмонтированной платой на безе микроконтроллера, который благодаря светодиодам наглядно визуализирует принцип работы вентильного двигателя. Технические характеристики модуля имитации работы и диагностики неисправностей: - Габаритные размеры (ШхВхД): 300х70х200 мм. - Напряжение питания 220 вольт переменного тока - Максимальная потребляемая мощность – 50 Вт - Температура эксплуатации: в диапазоне 5…40 °C. Состав: 1.Модуль имитации работы и ввода неисправностей 2.Методические указания 3.Технический паспорт | 42.89 | 4
36 | Модуль имитации работы и ввода неисправностей электродвигателей. МИРН-ЭД-ЭД | Модуль представляет собой моноблок со встроенной платой на базе микроконтроллера, который благодаря светодиодам наглядно визуализирует принцип работы большинства распространенных электродвигателей - постоянного тока, асинхронного двигателя переменного тока с короткозамкнутым и фазным ротором и вентильного двигателя. Технические характеристики модуля имитации работы и диагностики неисправностей: - Габаритные размеры (ШхВхД): 491х337х150 мм. - Напряжение питания 220 вольт переменного тока - Максимальная потребляемая мощность – 200 Вт - Температура эксплуатации: в диапазоне 5…40 °C. Состав: 1.Модуль имитации работы и ввода неисправностей 2.Методические указания 3.Технический паспорт | 148.24 | 4
37 | Планшет «Двигатель постоянного тока» П-ЭД-ДПТ | Планшет выполнен из фанеры толщиной 18 мм, окрашенной акриловой краской, лицевая панель из анодированного алюминия со специализированным долговременным нанесением цветного изображения высокой четкости путем цифровой печати и последующей термической обработкой поверхности. На лицевой панели планшеты размещены изображения типовых схем подключения двигателей, изображения принципов работы и конструкции, а так же установлены разрезы натуральных деталей и функциональных элементов реального двигателя постоянного тока. Технические характеристики планшета: - Габаритные размеры (ШхВхД): 620х400х420 мм - Температура хранения: в диапазоне 0…65 °C - Температура эксплуатации: в диапазоне 5…40 °C. | 80.61 | 4
38 | Планшет «Асинхронный двигатель с короткозамкнутым ротором» П-ЭД-АДКР | Планшет выполнен из фанеры толщиной 18 мм, окрашенной акриловой краской, лицевая панель из анодированного алюминия со специализированным долговременным нанесением цветного изображения высокой четкости путем цифровой печати и последующей термической обработкой поверхности. На лицевой панели планшеты размещены изображения типовых схем подключения двигателей, изображения принципов работы и конструкции, а так же установлены разрезы натуральных деталей и функциональных элементов реального асинхронного двигателя с короткозамкнутым ротором. Технические характеристики планшета: - Габаритные размеры (ШхВхД): 620х400х420 мм - Температура хранения: в диапазоне 0…65 °C - Температура эксплуатации: в диапазоне 5…40 °C. | 56.61 | 4
39 | Планшет «Асинхронный двигатель с фазным ротором» П-ЭД-АДФР | Планшет выполнен из фанеры толщиной 18 мм, окрашенной акриловой краской, лицевая панель из анодированного алюминия со специализированным долговременным нанесением цветного изображения высокой четкости путем цифровой печати и последующей термической обработкой поверхности. На лицевой панели планшеты размещены изображения типовых схем подключения двигателей, изображения принципов работы и конструкции, а так же установлены разрезы натуральных деталей и функциональных элементов реального асинхронного двигателя с фазным ротором. Технические характеристики планшета: - Габаритные размеры (ШхВхД): 620х400х420 мм - Температура хранения: в диапазоне 0…65 °C - Температура эксплуатации: в диапазоне 5…40 °C | 77.21 | 4
40 | Планшет «Вентильный двигатель» П-ЭД-ВД | Планшет выполнен из фанеры толщиной 18 мм, окрашенной акриловой краской, лицевая панель из анодированного алюминия со специализированным долговременным нанесением цветного изображения высокой четкости путем цифровой печати и последующей термической обработкой поверхности. На лицевой панели планшеты размещены изображения типовых схем подключения двигателей, изображения принципов работы и конструкции, а так же установлены разрезы натуральных деталей и функциональных элементов реального вентильного двигателя. Технические характеристики планшета: - Габаритные размеры (ШхВхД): 620х400х420 мм - Температура хранения: в диапазоне 0…65 °C - Температура эксплуатации: в диапазоне 5…40 °C. | 111.18 | 4
41 | Лабораторный стенд «Векторное управление электромеханическим преобразованием энергии» ВУЭПЭ-С | Стенд предназначен для проведения исследований по векторному управлению электромеханическим преобразованием электроэнергии. Данный вид управления является передовым и самым перспективным, одновременно сочетая в себе классические принципы управления и физические процессы. Стенд представляет собой моноблочную конструкцию со столешницей. Технические характеристики: - Габариты 800*600*1300 (Ш*Г*В) - Напряжение питания: 380 В, ~ 50 Гц - Максимальная потребляемая мощность: 1000 Вт. - Температура эксплуатации: в диапазоне 5…40 °C - Количество одновременно возможных участников исследовательских работ на стенде: 2 человека. Краткий состав : - Трехфазный трансформатор Р = 1 кВт : u = 380 - Трехфазный мостовой инвертор: Р = 1 кВт - Микропроцессорное устройство управления - Блок активной нагрузки - Источник постоянного напряжения – 0…50 В - Амперметр переменного тока – 3 шт. - Вольтметр переменного тока – 3 шт. - Ваттметр переменного тока – 2 шт. - Амперметр постоянного тока – 1 шт. - Вольтметр постоянного тока – 1 шт. - Цифровой осциллограф - Паспорт - Методические указания для проведения лабораторных работ Перечень лабораторных работ: - Векторное управление вентильным двигателем. - Синусный векторный выпрямитель. - Устройство рекуперации энергии постоянного тока в сеть переменного тока. Срок поставки и точные характеристики необходимо уточнять. | 630 | по запросу
42 | Лабораторный стенд «Датчики углового положения» ДУП-С | Стенд предназначен для исследований промышленных традиционных и инновационных датчиков углового положения систем автоматизации электрических приводов. Стенд содержит три типовых датчика определения углового положения, позволяющих исследовать их характеристики и схемы использования. Стенд представляет собой моноблочную конструкцию со столешницей. Технические характеристики: - Габариты 800*600*1300 (Ш*Г*В) - Напряжение питания: 220 В, ~ 50 Гц - Максимальная потребляемая мощность: 1000 Вт. - Температура эксплуатации: в диапазоне 5…40 °C - Количество одновременно возможных участников исследовательских работ на стенде: 3 человека. Краткий состав : - Вращающийся трансформатор - Резольвер - Индуктосин - Блок питания - Амперметр - Вольтметр - Задающее устройство - Осциллограф - Паспорт - Методические указания для проведения лабораторных работ Перечень лабораторных работ: - Исследование характеристик вращающегося трансформатора. - Исследование характеристик резольвера. - Исследование характеристик индуктосина. - Сравнительный анализ промышленных датчиков углового положения. Срок поставки и точные характеристики необходимо уточнять. | 481.76 | по запросу
43 | Лабораторный стенд «Датчики угловых скоростей» ДУС-С | Стенд предназначен для исследований промышленных традиционных и инновационных датчиков частоты вращения для систем автоматизации электрических приводов. Стенд содержит два типовых датчика определения частоты вращения вала, позволяющих исследовать их характеристики и схемы использования. Стенд представляет собой моноблочную конструкцию со столешницей. Технические характеристики: - Габариты 800*600*1300 (Ш*Г*В) - Напряжение питания: 220 В, ~ 50 Гц - Максимальная потребляемая мощность: 1000 Вт. - Температура эксплуатации: в диапазоне 5…40 °C - Количество одновременно возможных участников исследовательских работ на стенде: 3 человека. Краткий состав : - Тахогенератор постоянного тока - Энкодер - Блок питания - Амперметр - Вольтметр - Преобразователь - Задающее устройство - Осциллограф - Паспорт - Методические указания для проведения лабораторных работ Перечень лабораторных работ: - Исследование характеристик тахогенератора. - Исследование характеристик энкодера. - Синтез схем автоматизации с использованием датчиков частоты вращения - Сравнительный анализ промышленных датчиков частоты вращения. Срок поставки и точные характеристики необходимо уточнять. | 506.47 | по запросу
44 | Линейный двигатель
45 | Типовой комплект учебного оборудования «Линейный двигатель» ЛД | Стенд предназначен для разработки и исследований новых электрических приводов вспомогательного и дополнительного оборудования мехатронных систем, основанных на использовании линейного двигателя переменного тока, систем управления такими приводами, с использованием датчиков конечных положений, а также особенностей их конструкции и электромеханических узлов и агрегатов, рабочих электромеханических процессов. Технические характеристики стенда: 1. Габаритные характеристики (ШхВхД): 600х1100х500 мм 2. Напряжение питания: 220 В, ~ 50 Гц 3. Максимальная потребляемая мощность: 2000 Вт. 4. Температура эксплуатации: в диапазоне 5…40 °C 5. Количество одновременно возможных участников исследовательских работ на стенде: 2 человека. Состав: 1. Моноблок-рама из алюминиевого профиля, содержащий: модуль управления, модуль питания, электронный секундомер, вольтметр, амперметр, контроллер управления линейным двигателем, линейный двигатель 2. Комплект грузов. 3. Ноутбук с установленным программным обеспечением для управления линейным двигателем. 4. Комплект соединительных проводов 5. Комплект силовых проводов 6. Методические указания 7. Технический паспорт Стенд обеспечивает выполнение следующих исследовательских работ: 1.Исследование устройства и возможностей учебно-исследовательского комплекса. Исследование его элементов. 2.Экспериментальное исследование линейного электродвигателя при номинальной частоте питающего напряжения. Исследование номинального усилия и скорости перемещения. Получение естественной механической характеристики. 3.Экспериментальное исследование линейного электродвигателя при изменении величины и частоты питающего напряжения. Исследование искусственных механических характеристик. 4.Экспериментальное исследование процессов регулирования линейного электродвигателя. Исследование регулировочных характеристик. 5.Исследование процессов регулирования линейного электродвигателя в замкнутой по положению системе. Исследование настройки параметров контроллера. 6.Исследование процессов управления линейным электродвигателем при перемещении на заданное расстояние. Исследование настройки параметров управления. | 600.38 | 10
46 | Мотор-колесо
47 | Лабораторный стенд «Мотор колесо» МК | Стенд предназначен для разработки и исследований новых электрических приводов узлов и агрегатов транспортных и подъемно-перегрузочных систем, основанных на использовании мотор-колеса, его системы управления, а также конструкций обращенной электрической машины на базе бесколлекторного двигателя постоянного тока с постоянными магнитами и электромеханических узлов и агрегатов колеса, рабочих электромеханических процессов. Технические характеристики: 1.Габаритные размеры стенда (ШхВхД): 600х1300х400 мм 2.Напряжение питания: 220 В, ~ 50 Гц 3.Максимальная потребляемая мощность: 1200 Вт. 4.Температура эксплуатации: в диапазоне 5…40 °C 5.Количество одновременно возможных участников исследовательских работ на стенде: 2 человека. Состав: 1.Моноблок-рама из алюминиевого профиля, содержащий: модуль питания, плата управления, цифровой осциллограф, вольтметр, спидометр, мотор-колесо, тормозной механизм с ручным приводом 2.Комплект соединительных проводов 3. Комплект силовых проводов 4.Методические указания 5. Технический паспорт Стенд обеспечивает выполнение следующих исследовательских работ: 1.Исследование устройства и возможностей учебно-исследовательского лабораторного стенда. Исследование его элементов. 2.Исследование устройства и конструкции бесколлекторного электродвигателя мотор-колеса. Электромеханический преобразователь обращенной конструкции с возбуждением от постоянных магнитов. 3.Экспериментальное исследование мотор-колеса при питании от силового контроллера. Получение механических характеристик. 4.Экспериментальное исследование мотор-колеса при питании от силового контроллера. Получение регулировочных характеристик. 5.Исследование электромагнитных процессов электродвигателя мотор-колеса при питании от силового контроллера. 6. Исследование процессов управления электродвигателем мотор-колеса при питании от силового контроллера. | 325.92 | 10
48 | Планшет «Мотор колесо» П-МК | Планшет выполнен из фанеры толщиной 18 мм, окрашенной акриловой краской, лицевая панель - из анодированного алюминия со специализированным долговременным нанесением цветного изображения высокой четкости путем цифровой печати и последующей термической обработкой поверхности. На лицевой панели планшета размещены изображения типовых схем подключения мотор-колеса, изображения принципов работы и конструкции, а так же установлены разрезы натуральных деталей и функциональных элементов реального мотор-колеса. Технические характеристики планшета: - Габаритные размеры (ШхВхД): 620х400х420 мм - Температура эксплуатации: в диапазоне 5…40 °C. | 77.19 | 4
49 | Виртуальные учебные комплексы (электротранспорт)
50 | Виртуальный лабораторный стенд «Технологии и оборудование по производству накопителей электрической энергии» ВУК-ТОПНЭК | Виртуальный учебный стенд позволяет проводить практические занятия с применением ПЭВМ с целью реализации различных форм контроля знаний (входного контроля, текущего контроля). Представляет собой программное обеспечение для ОС Windows с удобным графическим интерфейсом и навигационным меню. В режиме входного контроля реализованы тестовые задания по данной тематике, а в режиме текущего контроля ПО позволяет проводить полноценные лабораторные работы на виртуальной экспериментальной установке, которая содержит электрические принципиальные схемы, 3D модели функциональных элементов и элементов измерения. Результат сохраняется для каждого пользователя, полученные данные позволяют оформить отчет по лабораторной работе, проанализировать данные и сделать выводы. | 129.71 | 8 | Только программное обеспечение - без ПК. Ноутбук, ПК, ЖК телевизор за отдельную плату
51 | Виртуальный лабораторный стенд «Гибридные силовые установки» ВЛС-ГСУ | Виртуальный учебный стенд позволяет проводить практические занятия с применением ПЭВМ с целью реализации различных форм контроля знаний (входного контроля, текущего контроля). Представляет собой программное обеспечение для ОС Windows с удобным графическим интерфейсом и навигационным меню. В режиме входного контроля реализованы тестовые задания по данной тематике, а в режиме текущего контроля ПО позволяет проводить полноценные лабораторные работы на виртуальной экспериментальной установке, которая содержит электрические принципиальные схемы, 3D модели функциональных элементов и элементов измерения. Результат сохраняется для каждого пользователя, полученные данные позволяют оформить отчет по лабораторной работе, проанализировать данные и сделать выводы. | 129.71 | 8 | Только ПО! ПК, ноутбук или ЖК-телевизор поставляются дополнительно
52 | Виртуальный лабораторный стенд «Троллейбус» | Виртуальный учебный стенд позволяет проводить практические занятия с применением ПЭВМ с целью реализации различных форм контроля знаний (входного контроля, текущего контроля). Представляет собой программное обеспечение для ОС Windows с удобным графическим интерфейсом и навигационным меню. В режиме входного контроля реализованы тестовые задания по данной тематике, а в режиме текущего контроля ПО позволяет проводить полноценные лабораторные работы на виртуальной экспериментальной установке, которая содержит электрические принципиальные схемы, 3D модели функциональных элементов и элементов измерения. Результат сохраняется для каждого пользователя, полученные данные позволяют оформить отчет по лабораторной работе, проанализировать данные и сделать выводы. | 129.71 | 8 | Только ПО! ПК, ноутбук или ЖК-телевизор поставляются дополнительно
53 | Виртуальный лабораторный стенд «Трамвай» | Виртуальный учебный стенд позволяет проводить практические занятия с применением ПЭВМ с целью реализации различных форм контроля знаний (входного контроля, текущего контроля). Представляет собой программное обеспечение для ОС Windows с удобным графическим интерфейсом и навигационным меню. В режиме входного контроля реализованы тестовые задания по данной тематике, а в режиме текущего контроля ПО позволяет проводить полноценные лабораторные работы на виртуальной экспериментальной установке, которая содержит электрические принципиальные схемы, 3D модели функциональных элементов и элементов измерения. Результат сохраняется для каждого пользователя, полученные данные позволяют оформить отчет по лабораторной работе, проанализировать данные и сделать выводы. | 129.71 | 8 | Только ПО! ПК, ноутбук или ЖК-телевизор поставляются дополнительно
54 | Виртуальный лабораторный стенд «Электропогрузчик» | Виртуальный учебный стенд позволяет проводить практические занятия с применением ПЭВМ с целью реализации различных форм контроля знаний (входного контроля, текущего контроля). Представляет собой программное обеспечение для ОС Windows с удобным графическим интерфейсом и навигационным меню. В режиме входного контроля реализованы тестовые задания по данной тематике, а в режиме текущего контроля ПО позволяет проводить полноценные лабораторные работы на виртуальной экспериментальной установке, которая содержит электрические принципиальные схемы, 3D модели функциональных элементов и элементов измерения. Результат сохраняется для каждого пользователя, полученные данные позволяют оформить отчет по лабораторной работе, проанализировать данные и сделать выводы. | 129.71 | 8 | Только ПО! ПК, ноутбук или ЖК-телевизор поставляются дополнительно
55 | Виртуальный лабораторный стенд «Электровоз» | Виртуальный учебный стенд позволяет проводить практические занятия с применением ПЭВМ с целью реализации различных форм контроля знаний (входного контроля, текущего контроля). Представляет собой программное обеспечение для ОС Windows с удобным графическим интерфейсом и навигационным меню. В режиме входного контроля реализованы тестовые задания по данной тематике, а в режиме текущего контроля ПО позволяет проводить полноценные лабораторные работы на виртуальной экспериментальной установке, которая содержит электрические принципиальные схемы, 3D модели функциональных элементов и элементов измерения. Результат сохраняется для каждого пользователя, полученные данные позволяют оформить отчет по лабораторной работе, проанализировать данные и сделать выводы. | 129.71 | 8 | Только ПО! ПК, ноутбук или ЖК-телевизор поставляются дополнительно
56 | Виртуальный лабораторный стенд «Электропоезд» |  | 129.71 | по запросу | Только ПО! ПК, ноутбук или ЖК-телевизор поставляются дополнительно
57 | Наглядные пособия - электротранспорт
58 | Демонстрационный комплекс «Электротранспорт» | Комплекс оборудования для демонстрации дидактического материала в кабинете до 35 человек. Состав: проектор, экран (150х150 см), ноутбук, дидактическое ПО по курсам: - устройство автомобиля. Графических модулей – 147. - устройство автомобиля (ВПО). Графических модулей – 105. - техническое обслуживание автомобиля. - электрооборудование автомобиля. Графических модулей – 149. - двигатели внутреннего сгорания.Графических модулей – 198. - тракторы. Графических модулей – 224. - тракторные дизели. Графических модулей – 154. - сельскохозяйственные машины (сокращенный). Графических модулей – 73. - дорожно-строительные машины. Графических модулей – 130. | 282.88 | 3 | Возможна замена экрана на интерактивную доску с рабочим полем 163х117 см и замена проектора на короткофокусный. Цена увеличится на 118 тыс. руб
59 | Комплект планшетов «Устройство автомобиля» для оформления кабинета, A0, 25 шт | Изображение нанесено на пластиковую основу толщиной 4 мм и размером 841х1189 мм. Изображение обладает водостойкими свойствами. Каждый плакат имеет элементы крепления к стене. | 110 | 3 | Возможен эконом-вариант плакатов на баннерном полотне (цена 800 руб. за 1 плакат)
60 | Комплект планшетов «Техническое обслуживание автомобиля (шины)» для оформления кабинета, 560х800 мм, 16 шт | Изображение нанесено на пластиковую основу толщиной 4 мм и размером 560х800 мм. Изображение обладает водостойкими свойствами. Каждый плакат имеет элементы крепления к стене. | 35.2 | 3
61 | Комплект планшетов «Электрооборудование автомобиля» для оформления кабинета, 560х800 мм, 14 шт | Изображение нанесено на пластиковую основу толщиной 4 мм и размером 560х800 мм. Изображение обладает водостойкими свойствами. Каждый плакат имеет элементы крепления к стене. | 30.8 | 3
62 | Комплект планшетов «Двигатели внутреннего сгорания» для оформления кабинета, 560х800 мм, 16 шт | Изображение нанесено на пластиковую основу толщиной 4 мм и размером 560х800 мм. Изображение обладает водостойкими свойствами. Каждый плакат имеет элементы крепления к стене. | 35.2 | 3
63 | Электронные плакаты на CD по курсу "Устройство автомобиля" (147 шт.) | Электронные плакаты на CD по курсу "Устройство автомобиля" (147 шт.) | 15.29 | 3 | В базовой стоимости ключи на 2 компьютера.
64 | Электронные плакаты на CD по курсу "Устройство автомобиля (ВПО)" (105 шт.) | Электронные плакаты на CD по курсу "Устройство автомобиля (ВПО)" (105 шт.) | 10.92 | 3
65 | Электронные плакаты на CD по курсу "Техническое обслуживание автомобиля 1 часть" (247 шт.) | Электронные плакаты на CD по курсу "Техническое обслуживание автомобиля 1 часть" (247 шт.) | 23.4 | 3
66 | Электронные плакаты на CD по курсу "Техническое обслуживание автомобиля 2 часть" (545 шт.) | Электронные плакаты на CD по курсу "Техническое обслуживание автомобиля 2 часть" (545 шт.) | 37.2 | 2
67 | Электронные плакаты на CD по курсу "Электрооборудование автомобиля" (149 шт.) | Электронные плакаты на CD по курсу "Электрооборудование автомобиля" (149 шт.) | 19.11 | 2
68 | Электронные плакаты на CD по курсу "Двигатели внутреннего сгорания" (198 шт.) | Электронные плакаты на CD по курсу "Двигатели внутреннего сгорания" (198 шт.) | 18.4 | 2

## 35.Сельхоз техн
Раздел 35. Механизация, электрификация и автоматизация сельского хозяйства
№ п/п | Наименование продукции | Комплектность поставки (характеристики, перечень и т.д.) | Цена, тыс. руб. | Срок изготовления, недель | Примечание
1 | 01. Почвообрабатывающие машины
2 | 01.02. Лабораторные стенды (почвообрабатывающие машины)
3 | 01.02.00.01 Лабораторный стенд «Почвенный канал» | Описание: Стенд представляет собой сборное металлическое основание, изготовленное в виде канала, для заполнения почвой, с установленными в канал подвижной тележкой с устройством подъема и комплектом рабочих органов сельскохозяйственных машин. Состав: металлическое основание, покрытое порошковой износоустойчивой эмалью, подвижная тележка с устройством подъема, лебедка с электроприводом, датчик усилия, датчик перемещения и скорости, концевой выключатель, ЭВМ, пульт управления, комплект сельскохозяйственных машин (рабочие органы плуга, культиватора, бороны), руководство по эксплуатации стенда, паспорт. Технические характеристики: Номинальная мощность силового электродвигателя (не более), кВт 2,5 Объем канала, куб. метра. 0,6 Рабочий ход тележки, мм. 2700 Скорость тележки, км/ч (м/с) 0…2,45 (0…1,38) Общий вес стенда без почвы с упаковкой, кг. 550 Габаритные размеры (ДхВхШ), мм. 4300х1090х980 Электропитание стенда: - напряжение питания стенда, В 220 - род тока, частота, Гц переменный однофазный, 50 ЭВМ диагональ экрана 15,6”; оперативная память 2048 Мб; жесткий диск 500 Гб; процессор Intel Celeron с тактовой частотой 1,9 ГГц; манипулятор типа «мышь» | 800 | 10
4 | 01.02.00.05 Лабораторный стенд «Почвенный канал II» | Описание: Стенд представляет собой сборное металлическое основание, изготовленное в виде канала, для заполнения почвой, с установленными в канал подвижной тележкой с устройством подъема и комплектом рабочих органов сельскохозяйственных машин. Металлическое основание сборное, составляется из 5 секций. Каждая секция снабжена подвижными опорами и регулировочными опорами для обеспечения равномерной установки всех секций стенда с учетом неровностей покрытия пола. Состав: металлическое основание, покрытое порошковой износоустойчивой эмалью, подвижная тележка с устройством подъема, лебедка с электроприводом, датчик усилия, датчик перемещения и скорости, концевой выключатель, ЭВМ, пульт управления, комплект сельскохозяйственных машин (рабочие органы плуга, культиватора, бороны), руководство по эксплуатации стенда, паспорт. | 1352.94 | 10 | По желанию заказчика могут быть изменены количество и параметры секций канала
5 | 01.02.00.02 Лабораторный стенд "Изучение параметров рабочих поверхностей корпусов плугов" | Назначение: Лабораторный стенд предназначен для проведения комплекса работ по изучению основных параметров рабочих поверхностей корпусов плугов, конструкции составных элементов корпусов плуга. Описание: Стенд представляет собой сборную металлическую площадку с установленными на ней макетом механизма навески трактора и рабочими органами плуга. Макет механизма навески имеет возможность регулировки. В целях обеспечения проведения замеров, стенд оснащен набором измерительного и регулировочного инструмента, на рабочей поверхности площадки выполнена разметка. Работы проводятся согласно методическим рекомендациям. Состав: металлическая площадка, покрытая порошковой износоустойчивой эмалью, макет механизма навески, рабочие органы плуга - 2 шт., набор измерительного и регулировочного инструмента, методические рекомендации по проведению работ, паспорт. Технические характеристики: Вес стенда, не более, кг. 150 Габаритные размеры (ДхШхВ), не более, мм. 1800х800х1100 | 311.76 | 10
6 | 01.02.00.03 Лабораторный стенд "Изучение параметров рабочих поверхностей культиваторов" | Назначение: Лабораторный стенд предназначен для проведения комплекса работ по изучению основных параметров поверхностей рабочих органов культиватора, конструкции составных элементов рабочих органов культиватора. Описание: Стенд представляет собой сборную металлическую площадку с установленными на ней макетом механизма навески трактора и рабочими органами культиватора. Макет механизма навески имеет возможность регулировки. В целях обеспечения проведения замеров, стенд оснащен набором измерительного и регулировочного инструмента, на рабочей поверхности площадки выполнена разметка. Работы проводятся согласно методическим рекомендациям. Состав: металлическая площадка, покрытая порошковой износоустойчивой эмалью, макет механизма навески, рабочие органы культиватора - 2 шт., набор измерительного и регулировочного инструмента, методические рекомендации по проведению работ, паспорт. Технические характеристики: Вес стенда, не более, кг. 120 Габаритные размеры (ДхШхВ), не более, мм. 1600х700х1100 | 235.29 | 10
7 | 01.02.00.04 ЛС "Изучение параметров рабочих поверхностей борон" | Назначение: Лабораторный стенд предназначен для проведения комплекса работ по изучению основных параметров поверхностей рабочих органов дисковой бороны, конструкции составных элементов рабочих органов дисковой бороны. Описание: Стенд представляет собой сборную металлическую площадку с установленными на ней макетом механизма навески трактора и рабочими органами бороны. Макет механизма навески имеет возможность регулировки. В целях обеспечения проведения замеров, стенд оснащен набором измерительного и регулировочного инструмента, на рабочей поверхности площадки выполнена разметка. Работы проводятся согласно методическим рекомендациям. Состав: металлическая площадка, покрытая порошковой износоустойчивой эмалью, макет механизма навески, рабочие органы дисковой бороны - 2 шт., набор измерительного и регулировочного инструмента, методические рекомендации по проведению работ, паспорт. Технические характеристики: Вес стенда, не более, кг. 140 Габаритные размеры (ДхШхВ), не более, мм. 1800х700х1100 | 247.06 | 10
8 | 01.03. Стенды-тренажеры (почвообрабатывающие машины)
9 | 01.03.00.01 Учебный тренажер "Культиватор" | Назначение: Стенд-тренажер предназначен для проведения комплекса практических работ по изучению общего устройства и основных характеристик культиватора, конструкции его основных узлов и составных элементов, регулировки рабочих органов, а также формированию первоначальных навыков по техническому обслуживанию культиватора. Описание: Стенд представляет собой полнокомплектный полунавесной культиватор для мини-трактора, закрепленный на стационарном металлическом основании, оснащенным механизмом подъема культиватора. Культиватор закреплен на металлическом основании подвижными тягами, эмитирующими механиз навески трактора. Состав: стационарное металлическое основание, покрытое порошковой износоустойчивой эмалью, механизм подъема, культиватор с рабочими органами, комплект подставок для проведения регулировки, комплект инструмента, паспорт. Технические характеристики: Масса, кг не более 120 Габариты, мм не более 1500х1500х850 | 335.29 | 8
10 | 01.03.00.02 Учебный тренажер "Культиватор КЛД-2,6" | Назначение: Стенд-тренажер предназначен для проведения комплекса практических работ по изучению общего устройства и основных характеристик культиватора КЛД-2,6, конструкции его основных узлов и составных элементов, регулировки рабочих органов, а также формированию первоначальных навыков по техническому обслуживанию культиватора. Описание: Стенд представляет собой полнокомплектный культиватор КЛД-2,6, закрепленный на стационарном металлическом основании, оснащенным механизмом подъема культиватора. Состав: стационарное металлическое основание, покрытое порошковой износоустойчивой эмалью, механизм навески трактора МТЗ-80, механизм подъема, культиватор с рабочими органами, комплект подставок для проведения регулировки, комплект инструмента, паспорт. Технические характеристики: Масса, кг не более 1800 Габариты, мм не более 4000х2800х1700 | 617.65 | 8
11 | 01.03.00.03 Учебный тренажер "Плуг" | Назначение: Стенд-тренажер предназначен для проведения комплекса практических работ по изучению общего устройства и основных характеристик лемешного навесного плуга, конструкции его основных узлов и составных элементов, регулировки рабочих органов, а также формированию первоначальных навыков по техническому обслуживанию плуга. Описание: Стенд представляет собой полнокомплектный лемешный навесной 3-х корпусный плуг, закрепленный на стационарном металлическом основании, оснащенным механизмом подъема плуга. Плуг закреплен на металлическом основании подвижными тягами, эмитирующими механиз навески трактора. Состав: стационарное металлическое основание, покрытое порошковой износоустойчивой эмалью, механизм подъема, плуг с рабочими органами - 3 шт., комплект подставок для проведения регулировки - 5 шт., набор инструмента, паспорт. Технические характеристики: Масса, кг не более 450 Габариты, мм не более 2500х1300х1250 | 494.12 | 8
12 | 01.03.00.04 Учебный тренажер "Борона дисковая навесная" | Назначение: Стенд-тренажер предназначен для проведения комплекса практических работ по изучению общего устройства и основных характеристик бороны, конструкции его основных узлов и составных элементов, регулировки рабочих органов, а также формированию первоначальных навыков по техническому обслуживанию бороны. Описание: Стенд представляет собой полнокомплектную дисковую навесную борону, закрепленную на стационарном металлическом основании, оснащенным механизмом подъема бороны. Состав: стационарное металлическое основание, покрытое порошковой износоустойчивой эмалью, механизм подъема, борона с рабочими органами, набор инструмента, паспорт. Технические характеристики: Масса, кг не более 1050 Габариты, мм не более 2000х2000х1200 | 482.35 | 8
13 | 01.03.00.05 Учебный тренажер "Центробежный разбрасыватель AMAZONE" | Назначение: Стенд-тренажер предназначен для проведения комплекса практических работ по изучению общего устройства и основных характеристик центробежного разбрасывателя AMAZONE ZA-X Perfect, конструкции его основных узлов и составных элементов, регулировки рабочих органов, а также формированию первоначальных навыков по техническому обслуживанию. Описание: Стенд представляет собой полнокомплектный центробежный разбрасыватель AMAZONE ZA-X Perfect, закрепленный на подвижном металлическом основании, оснащенный эл. приводом. Состав: подвижное металлическое основание, покрытое порошковой износоустойчивой эмалью, центробежный разбрасыватель AMAZONE ZA-X Perfect с объемом бункера 600л, электромеханический привод рабочих органов, комплект инструмента для проведения технического обслуживания и регулировки, паспорт. Практические работы: 1. Изучение общего устройства и технических характеристик разбрасывателя 2. Настройка режима внесения удобрений 3. Проведение технического обслуживания. Технические характеристики: Масса, кг не более 1200 Габариты, мм не более 2000х1600х1600 | 805.88 | 8
14 | 01.03.00.06 Учебный тренажер "2-х корпусный плуг" | Назначение: Стенд-тренажер предназначен для проведения комплекса практических работ по изучению общего устройства и основных характеристик 2-х корпусного плуга для мини-трактора, конструкции его основных узлов и составных элементов, регулировки рабочих органов, а также формированию первоначальных навыков по техническому обслуживанию плуга. Описание: Стенд представляет собой полнокомплектный 2-х корпусный плуг для мини-трактора, закрепленный на стационарном металлическом основании, оснащенным механизмом подъема плуга. Состав: стационарное металлическое основание, покрытое порошковой износоустойчивой эмалью, механизм подъема, плуг с рабочими органами, комплект подставок для проведения регулировки, набор инструмента, паспорт. Технические характеристики: Масса, кг не более 120 Габариты, мм не более 2000х1000х1100 | 282.35 | 8
15 | 01.03.00.07 Учебный тренажер "Навесной опрыскиватель" | Назначение: Стенд-тренажер предназначен для проведения комплекса практических работ по изучению общего устройства и основных характеристик навесного опрыскивателя для мини-трактора, конструкции его основных узлов и составных элементов, регулировки рабочих органов, а также формированию первоначальных навыков по техническому обслуживанию опрыскивателя. Описание: Стенд представляет собой полнокомплектный навесной опрыскиватель для мини-трактора, закрепленный на стационарном металлическом основании, оснащенным механизмом подъема. Опрыскиватель закреплен на основании через подвижные тяги, эмитирующие механизм навески трактора. Состав: стационарное металлическое основание, покрытое порошковой износоустойчивой эмалью, механизм подъема, навесной опрыскиватель с рабочими органами, механизм навески трактора, набор инструмента, паспорт. Технические характеристики: Масса, кг не более 140 Габариты, мм не более 2000х2000х2500 | 370.59 | 8
16 | 01.03.00.08 Учебный тренажер "Окучник" | Назначение: Стенд-тренажер предназначен для проведения комплекса практических работ по изучению общего устройства и основных характеристик окучника, конструкции его основных узлов и составных элементов, регулировки рабочих органов, а также формированию первоначальных навыков по техническому обслуживанию окучника. Описание: Стенд представляет собой полнокомплектный полунавесной окучник для мини-трактора, закрепленный на стационарном металлическом основании, оснащенным механизмом подъема окучника. Состав: стационарное металлическое основание, покрытое порошковой износоустойчивой эмалью, механизм подъема, окучник с рабочими органами, комплект подставок для проведения регулировки, комплект инструмента, паспорт. Технические характеристики: Масса, кг не более 140 Габариты, мм не более 1500х1500х850 | 335.29 | 8
17 | 01.03.00.09 Учебный тренажер "Грабли-ворошилки" | Назначение: Стенд-тренажер предназначен для проведения комплекса практических работ по изучению общего устройства и основных характеристик навесных граблей-ворошилок для мини-трактора, конструкции их основных узлов и составных элементов, регулировки рабочих органов, а также формированию первоначальных навыков по техническому обслуживанию граблей. Описание: Стенд представляет собой полнокомплектные навесные грабли-ворошилки для мини-трактора, закрепленные на стационарном металлическом основании, оснащенным механизмом подъема. Грабли закреплены на основании через подвижные тяги, эмитирующие механизм навески трактора. Состав: стационарное металлическое основание, покрытое порошковой износоустойчивой эмалью, механизм подъема, грабли-ворошилки, механизм навески трактора, набор инструмента, паспорт. Технические характеристики: Масса, кг не более 190 Габариты, мм не более 2500х2000х2000 | 270.59 | 8
18 | 01.03.00.10 Учебный тренажер "Глубокорыхлитель" | Назначение: Стенд-тренажер предназначен для проведения комплекса практических работ по изучению общего устройства и основных характеристик глубокорыхлителя, конструкции его основных узлов и составных элементов, регулировки рабочих органов, а также формированию первоначальных навыков по техническому обслуживанию глубокорыхлителя. Описание: Стенд представляет собой полнокомплектный глубокорыхлитель, закрепленный на стационарном металлическом основании, оснащенным механизмом подъема глубокорыхлителя. Состав: стационарное металлическое основание, покрытое порошковой износоустойчивой эмалью, механизм подъема, глубокорыхлитель с рабочими органами, комплект подставок для проведения регулировки, набор инструмента, паспорт. Технические характеристики: Масса, кг не более 1050 Габариты, мм не более 3000х2000х1800 | 535.29 | 8
19 | 01.03.00.11 Учебный тренажер "Каток" | Назначение: Стенд-тренажер предназначен для проведения комплекса практических работ по изучению общего устройства и основных характеристик почвообрабатывающего катка, конструкции его основных узлов и составных элементов, регулировки рабочих органов, а также формированию первоначальных навыков по техническому обслуживанию катка. Описание: Стенд представляет собой полнокомплектный кольчато-зубчатый каток, закрепленный на стационарном металлическом основании, оснащенным механизмом подъема катка. Состав: стационарное металлическое основание, покрытое порошковой износоустойчивой эмалью, механизм подъема, кольчато-зубчатый каток, набор инструмента, паспорт. Технические характеристики: Масса, кг не более 3500 Габариты, мм не более 3500х2200х1500 | 535.29 | 8
20 | 01.03.00.12 Стенд-тренажер "Разбрасыватель минеральных удобрений" | Назначение: Стенд-тренажер предназначен для проведения комплекса практических работ по изучению общего устройства и основных характеристик разбрасывателя минеральных удобрений, конструкции его основных узлов и составных элементов, регулировки рабочих органов, а также формированию первоначальных навыков по техническому обслуживанию. Описание: Стенд представляет собой полнокомплектный центробежный разбрасыватель, закрепленный на металлическом основании, оснащенный эл. приводом. Состав: металлическое основание, покрытое порошковой износоустойчивой эмалью, центробежный разбрасыватель, электромеханический привод рабочих органов, комплект инструмента для проведения технического обслуживания и регулировки, паспорт. Технические характеристики: Масса, кг не более 280 Габариты, мм не более 1800*1400*2000 | 376.47 | 8
21 | 01.05. Стенды-планшеты (почвообрабатывающие машины)
22 | 01.05.01. Стенды-планшеты с натуральными деталями (почвообрабатывающие машины)
23 | 01.05.01.01 Стенд-планшет «Рабочие органы культиватора КПМ-6» | Назначение: Стенд-планшет предназначен для изучения конструкции агрегата КПМ-6 и составных элементов рабочих органов агрегата. Описание: Стенд-планшет представляет собой рабочий орган культиватора КПМ-6 адаптированный для учебного процесса, на металлическом основании, оснащенным плакатом. Состав: плакат из износоустойчивого материала с цветографическим изображением основных элементов конструкции культиватора КПМ-6, рабочий орган культиватора КПМ-6, адаптированный для учебного процесса, металлическое основание, покрытое полимерной износоустойчивой эмалью, паспорт. Габариты и вес (не более): 950*620*1800, 70кг. | 49.41 | 8
24 | 01.05.01.02 Стенд-планшет "Рабочие органы плуга ПЛН-3-35" | Назначение: Стенд-планшет предназначен для изучения конструкции плуга и составных элементов рабочего органа плуга. Описание: Стенд-планшет представляет собой рабочий орган плуга ПЛН-3-35 адаптированный для учебного процесса, на металлическом основании, оснащенным плакатом. Состав: плакат из износоустойчивого материала с цветографическим изображением основных элементов конструкции плуга ПЛН-3-35, рабочий орган плуга ПЛН-3-35, адаптированный для учебного процесса, металлическое основание, покрытое полимерной износоустойчивой эмалью, паспорт. Габариты и вес (не более): 900*750*1880, 80кг. | 56.47 | 8
25 | 01.05.01.03 Стенд-планшет «Рабочие органы культиватора КПЭ-3,8» | Назначение: Стенд-планшет предназначен для изучения конструкции культиватора и составных элементов рабочих органов культиватора. Описание: Стенд-планшет представляет собой рабочий орган культиватора КПЭ-3,8 адаптированный для учебного процесса, на металлическом основании, оснащенным плакатом. Состав: плакат из износоустойчивого материала с цветографическим изображением основных элементов конструкции культиватора КПЭ-3,8, рабочий орган культиватора КПЭ-3,8, адаптированный для учебного процесса, металлическое основание, покрытое полимерной износоустойчивой эмалью, паспорт. Габариты и вес (не более): 950*620*1800, 50кг. | 49.41 | 8
26 | 01.05.01.04 Стенд-планшет «Рабочие органы машины для внесения удобрений РУН-0,8» | Назначение: Стенд-планшет предназначен для изучения конструкции машины для внесения удобрений и составных элементов рабочих органов машины. Описание: Стенд-планшет представляет собой рабочий орган машины для внесения удобрений РУН-0,8 адаптированный для учебного процесса, на металлическом основании, оснащенным плакатом. Состав: плакат из износоустойчивого материала с цветографическим изображением основных элементов конструкции машины для внесения удобрений РУН-0,8, рабочий орган машины для внесения удобрений РУН-0,8, адаптированный для учебного процесса, металлическое основание, покрытое полимерной износоустойчивой эмалью, паспорт. Габариты и вес (не более): 650*720*1800, 50кг. | 49.41 | 8
27 | 01.05.01.05 Стенд-планшет «Рабочие органы культиватора КОН-2,8» | Назначение: Стенд-планшет предназначен для изучения конструкции культиватора и составных элементов рабочих органов культиватора. Описание: Стенд-планшет представляет собой рабочий орган культиватора КОН-2,8 адаптированный для учебного процесса, на металлическом основании, оснащенным плакатом. Состав: плакат из износоустойчивого материала с цветографическим изображением основных элементов конструкции культиватора КОН-2,8, рабочий орган культиватора КОН-2,8, адаптированный для учебного процесса, металлическое основание, покрытое полимерной износоустойчивой эмалью, паспорт. Габариты и вес (не более): 620*540*1800, 60кг. | 49.41 | 8
28 | 01.05.01.06 Стенд-планшет «Рабочие органы бороны БДН-3,2» | Назначение: Стенд-планшет предназначен для изучения конструкции бороны БДН-3,2 и составных элементов рабочих органов бороны. Описание: Стенд-планшет представляет собой рабочий орган бороны БДН-3,2 адаптированный для учебного процесса, на металлическом основании, оснащенным плакатом. Состав: плакат из износоустойчивого материала с цветографическим изображением основных элементов конструкции бороны БДН-3,2, рабочий орган бороны БДН-3,2, адаптированный для учебного процесса, металлическое основание, покрытое полимерной износоустойчивой эмалью, паспорт. Габариты и вес (не более): 650*630*1800, 70кг. | 49.41 | 8
29 | 01.05.01.07 Стенд-планшет «Борона зубовая скоростная» | Назначение: Стенд-планшет предназначен для изучения конструкции зубовой бороны и составных элементов рабочих органов бороны. Описание: Стенд-планшет представляет собой рабочие органы зубовой бороны адаптированные для учебного процесса, на металлическом основании, оснащенным плакатом. Состав: плакат из износоустойчивого материала с цветографическим изображением основных элементов конструкции зубовой бороны, рабочие органы бороны, адаптированные для учебного процесса, металлическое основание, покрытое полимерной износоустойчивой эмалью, паспорт. Габариты и вес (не более): 650*450*1100, 40кг. | 37.65 | 8
30 | 01.05.01.08 Стенд-планшет «Рабочие органы плугов» | Назначение: Стенд-планшет предназначен для изучения конструкции плугов и составных элементов рабочих органов плугов. Описание: Стенд-планшет представляет собой комплект основных рабочих органов плугов, адаптированных для учебного процесса, на металлическом основании, оснащенным плакатом. Состав: плакат из износоустойчивого материала с цветографическим изображением основных элементов рабочих органов плугов, комплект основных рабочих органов плугов: лемешный, чизельный, дисковый, адаптированные для учебного процесса, металлическое основание, покрытое полимерной износоустойчивой эмалью, паспорт. Габариты и вес (не более): 1980*1080*1880, 120кг. | 94.12 | 8
31 | 01.05.01.09 Стенд-планшет "Рабочий орган плоскореза КПГ-250" | Назначение: Стенд-планшет предназначен для изучения конструкции культиватора-плоскореза и составных элементов рабочего органа. Описание: Стенд-планшет представляет собой рабочий орган плоскореза КПГ-250 адаптированный для учебного процесса, на металлическом основании, оснащенным плакатом. Состав: плакат из износоустойчивого материала с цветографическим изображением основных элементов конструкции плоскореза КПГ-250, рабочий орган плоскореза КПГ-250, адаптированный для учебного процесса, металлическое основание, покрытое полимерной износоустойчивой эмалью, паспорт. Габариты и вес (не более): 900*750*1880, 70кг. | 62.35 | 8
32 | 01.05.01.10 Стенд-планшет "Рабочий орган бороны ДИГ-3А" | Назначение: Стенд-планшет предназначен для изучения конструкции бороны ДИГ-3А и составных элементов рабочих органов бороны. Описание: Стенд-планшет представляет собой рабочий орган бороны ДИГ-3А адаптированный для учебного процесса, на металлическом основании, оснащенным плакатом. Состав: плакат из износоустойчивого материала с цветографическим изображением основных элементов конструкции бороны ДИГ-3А, рабочий орган бороны ДИГ-3А, адаптированный для учебного процесса, металлическое основание, покрытое полимерной износоустойчивой эмалью, паспорт. Габариты и вес (не более): 650*650*1800, 40кг. | 35.29 | 8
33 | 01.05.01.11 Стенд-планшет "Рабочие органы почвообрабатывающих машин" | Назначение: Стенд-планшет предназначен для изучения конструкции составных элементов рабочих органов почвообрабатывающих машин. Описание: Стенд-планшет представляет собой натуральные образцы рабочих органов основных почвообрабатывающих машин (плуги, культиваторы, бороны), закрепленные на комбинированном основании из фанеры (ДСП) и металлическом основании, окрашенным полимерной износостойкой краской. На основании из фанеры (ДСП) наклеена полиграфическая пленка с цветографическим изображением рабочих органов основных почвообрабатывающих машин. Состав: комбинированное основание из металлопроката и фанеры (ДСП), закрепленные на основании рабочие органы почвообрабатывающих машин, паспорт. Габариты и вес (не более): 2000*1000*1700, 120кг. | 135.29 | 8
34 | 01.05.03. Стенды-планшеты светодинамические (почвообрабатывающие машины)
35 | 01.05.03.01 Стенд-планшет светодинамический "Мелиоративные машины" | Назначение: Стенд-планшет светодинамический предназначен для изучения принципа действия приборов и составных элементов мелиоративных машин в учебном курсе "Почвообрабатывающие машины". Описание: Стенд-планшет представлет собой каркасную конструкцию, на лицевой панели которой нанесена основные виды мелиоративных машин. Состав: - каркасная конструкция (ПВХ профиль шириной не более 90 мм; ДВП толщиной не более 3мм; пленка ПВХ с полноцветным изображением разрешением не менее 1400 dpi с изображением мелиоративных машин; - комплект подвесов; - электронно-логическое устройство на базе контроллера ADCS-P-5, реализующего режимы работы стенда; - комплекс светодиодной индикации элементов мелиоративных машин; - магниточувствительные элементы; - магнитная указка; - паспорт. Питание электрической схемы стенда осуществляется стандартным импульсным блоком питания. На боковой панели стенда установлен разъем сетевого шнура. Технические характеристики: Питание от сети переменного тока. Напряжение 220 ± 22 В Частота 50 Гц Потребляемая мощность не более 50 Вт Габаритные размеры, не более: 850х90х610 мм, вес 5 кг. | 52.94 | 8
36 | 01.05.03.02 Стенд-планшет светодинамический "Машина для фрезерования пней ДЭМ-121" | Назначение: Стенд-планшет светодинамический предназначен для изучения принципа действия приборов и составных элементов машины для фрезерования пней ДЭМ-121 в учебном курсе "Почвообрабатывающие машины". Описание: Стенд-планшет представлет собой каркасную конструкцию, на лицевой панели которой нанесено изображение машины для фрезерования пней ДЭМ-121. Состав: - каркасная конструкция (ПВХ профиль шириной не более 90 мм; ДВП толщиной не более 3мм; пленка ПВХ с полноцветным изображением разрешением не менее 1400 dpi с изображением машины для фрезерования пней ДЭМ-121; - комплект подвесов; - электронно-логическое устройство на базе контроллера ADCS-P-5, реализующего режимы работы стенда; - комплекс светодиодной индикации элементов машины для фрезерования пней ДЭМ-121; - магниточувствительные элементы; - магнитная указка; - паспорт. Питание электрической схемы стенда осуществляется стандартным импульсным блоком питания. На боковой панели стенда установлен разъем сетевого шнура. Технические характеристики: Питание от сети переменного тока. Напряжение 220 ± 22 В Частота 50 Гц Потребляемая мощность не более 50 Вт Габаритные размеры, не более: 850х90х610 мм, вес 5 кг. | 52.94 | 8
37 | 01.05.03.03 Стенд-планшет светодинамический "Плуги" | Назначение: Стенд-планшет светодинамический предназначен для изучения принципа действия приборов и составных элементов плугов в учебном курсе "Почвообрабатывающие машины". Описание: Стенд-планшет представлет собой каркасную конструкцию, на лицевой панели которой нанесена основные виды плугов. Состав: - каркасная конструкция (ПВХ профиль шириной не более 90 мм; ДВП толщиной не более 3мм; пленка ПВХ с полноцветным изображением разрешением не менее 1400 dpi с изображением плугов; - комплект подвесов; - электронно-логическое устройство на базе контроллера ADCS-P-5, реализующего режимы работы стенда; - комплекс светодиодной индикации элементов плугов; - магниточувствительные элементы; - магнитная указка; - паспорт. Питание электрической схемы стенда осуществляется стандартным импульсным блоком питания. На боковой панели стенда установлен разъем сетевого шнура. Технические характеристики: Питание от сети переменного тока. Напряжение 220 ± 22 В Частота 50 Гц Потребляемая мощность не более 50 Вт Габаритные размеры, не более: 850х90х610 мм, вес 5 кг. | 52.94 | 8
38 | 01.05.03.04 Стенд-планшет светодинамический "Культиваторы" | Назначение: Стенд-планшет светодинамический предназначен для изучения принципа действия приборов и составных элементов культиваторов в учебном курсе "Почвообрабатывающие машины". Описание: Стенд-планшет представлет собой каркасную конструкцию, на лицевой панели которой нанесена основные виды культиваторов. Состав: - каркасная конструкция (ПВХ профиль шириной не более 90 мм; ДВП толщиной не более 3мм; пленка ПВХ с полноцветным изображением разрешением не менее 1400 dpi с изображением культиваторов; - комплект подвесов; - электронно-логическое устройство на базе контроллера ADCS-P-5, реализующего режимы работы стенда; - комплекс светодиодной индикации элементов культиваторов; - магниточувствительные элементы; - магнитная указка; - паспорт. Питание электрической схемы стенда осуществляется стандартным импульсным блоком питания. На боковой панели стенда установлен разъем сетевого шнура. Технические характеристики: Питание от сети переменного тока. Напряжение 220 ± 22 В Частота 50 Гц Потребляемая мощность не более 50 Вт Габаритные размеры, не более: 850х90х610 мм, вес 5 кг. | 52.94 | 8
39 | 01.05.03.05 Стенд-планшет светодинамический "Бороны" | Назначение: Стенд-планшет светодинамический предназначен для изучения принципа действия приборов и составных элементов борон в учебном курсе "Почвообрабатывающие машины". Описание: Стенд-планшет представлет собой каркасную конструкцию, на лицевой панели которой нанесена основные виды борон. Состав: - каркасная конструкция (ПВХ профиль шириной не более 90 мм; ДВП толщиной не более 3мм; пленка ПВХ с полноцветным изображением разрешением не менее 1400 dpi с изображением борон; - комплект подвесов; - электронно-логическое устройство на базе контроллера ADCS-P-5, реализующего режимы работы стенда; - комплекс светодиодной индикации элементов борон; - магниточувствительные элементы; - магнитная указка; - паспорт. Питание электрической схемы стенда осуществляется стандартным импульсным блоком питания. На боковой панели стенда установлен разъем сетевого шнура. Технические характеристики: Питание от сети переменного тока. Напряжение 220 ± 22 В Частота 50 Гц Потребляемая мощность не более 50 Вт Габаритные размеры, не более: 850х90х610 мм, вес 5 кг. | 52.94 | 8
40 | 01.05.03.06 Стенд-планшет светодинамический "Почвообрабатывающие машины" | Назначение: Стенд-планшет светодинамический предназначен для изучения принципа действия и назначения почвообрабатывающих машин в учебном курсе ""Почвообрабатывающие машины"". Описание: Стенд-планшет представлет собой каркасную конструкцию, на лицевой панели которой нанесены основные виды почвообрабатывающих машин. Состав: - каркасная конструкция (ПВХ профиль шириной не более 90 мм; ДВП толщиной не более 3мм; пленка ПВХ с полноцветным изображением разрешением не менее 1400 dpi; - комплект подвесов; - электронно-логическое устройство на базе контроллера ADCS-P-5, реализующего режимы работы стенда; - комплекс светодиодной индикации элементов машин; - магниточувствительные элементы; - магнитная указка; - паспорт. Габаритные размеры, не более: 850х90х610 мм, вес 5 кг. | 52.94 | 8
41 | 01.05.03.07 Стенд-планшет светодинамический "Сцепки" | Назначение: Стенд-планшет светодинамический предназначен для изучения принципа действия и назначения сцепок для почвообрабатывающих машин в учебном курсе ""Почвообрабатывающие машины"". Описание: Стенд-планшет представлет собой каркасную конструкцию, на лицевой панели которой нанесены основные виды сцепок. Состав: - каркасная конструкция (ПВХ профиль шириной не более 90 мм; ДВП толщиной не более 3мм; пленка ПВХ с полноцветным изображением разрешением не менее 1400 dpi; - комплект подвесов; - электронно-логическое устройство на базе контроллера ADCS-P-5, реализующего режимы работы стенда; - комплекс светодиодной индикации элементов сцепок; - магниточувствительные элементы; - магнитная указка; - паспорт. Габаритные размеры, не более: 850х90х610 мм, вес 5 кг." | 52.94 | 8
42 | 01.10. Масштабированные модели (почвообрабатывающие машины)
43 | 01.10.00.01 ММ «Почвообрабатывающие машины» | Назначение: Учебный макет предназначен для изучения составных элементов и конструкции почвообрабатывающих машин. Описание: Учебный макет представляет собой масштабированные почвообрабатывающие машины, установленные на подмакетчике. Состав: подмакетчик, макеты почвообрабатывающих машин: плуг, культиватор, борона, защитный колпак из оргстекла, паспорт. Технические характеристики стенда: Материал подмакетчика – ЛДСП 8мм Материал макетов – ПВХ, пенополистирол 1-10 мм Покраска деталей - акрил Масса, кг не более 10 Габариты, мм не более 500х300х200 | 64.71 | 10
44 | 01.10.00.02 ММ «Плуг» | Назначение: Учебный макет предназначен для изучения составных элементов и конструкции плуга. Описание: Учебный макет представляет собой масштабированный макет плуга, установленный на подмакетчике. Состав: подмакетчик, макет плуга, защитный колпак из оргстекла, паспорт. Технические характеристики стенда: Материал подмакетчика – ЛДСП 8мм Материал макетов – ПВХ, пенополистирол 1-10 мм Покраска деталей - акрил Масса, кг не более 5 Габариты, мм не более 300х200х200 | 25.88 | 10
45 | 01.10.00.03 ММ «Культиватор» | Назначение: Учебный макет предназначен для изучения составных элементов и конструкции культиватора. Описание: Учебный макет представляет собой масштабированный макет культиватора, установленный на подмакетчике. Состав: подмакетчик, макет культиватора, защитный колпак из оргстекла, паспорт. Технические характеристики стенда: Материал подмакетчика – ЛДСП 8мм Материал макетов – ПВХ, пенополистирол 1-10 мм Покраска деталей - акрил Масса, кг не более 5 Габариты, мм не более 300х200х200 | 25.88 | 10
46 | 01.10.00.04 ММ «Борона» | Назначение: Учебный макет предназначен для изучения составных элементов и конструкции бороны. Описание: Учебный макет представляет собой масштабированный макет бороны, установленный на подмакетчике. Состав: подмакетчик, макет бороны, защитный колпак из оргстекла, паспорт. Технические характеристики стенда: Материал подмакетчика – ЛДСП 8мм Материал макетов – ПВХ, пенополистирол 1-10 мм Покраска деталей - акрил Масса, кг не более 5 Габариты, мм не более 300х200х200 | 25.88 | 10
47 | 02. Посевные машины
48 | 02.02. Лабораторные стенды (посевные машины)
49 | 02.02.00.01 Лабораторный стенд "Изучение механизма сошниковой группы" | Назначение: Лабораторный стенд предназначен для проведения работ по изучению параметров работы и конструкции составных элементов сошниковой группы сеялки, изучению влияния способа крепления сошника на качественные и эксплуатационные показатели сеялки. Описание: Стенд представляет собой сборную металлическую площадку с установленным на ней механизмом сошниковой группы. На механизме сошниковой группы установлен механический индикатор положения. Механизм приводится в движение от руки через рукоятку. В целях обеспечения проведения замеров, стенд оснащен набором измерительного и регулировочного инструмента. Работы проводятся согласно методическим рекомендациям. Состав: металлическая площадка, покрытая порошковой износоустойчивой эмалью, механизм сошниковой группы, состоящий из трех секций сошников, механический индикатор положения, набор измерительного и регулировочного инструмента, методические рекомендации по проведению работ, паспорт. Технические характеристики: Вес стенда, не более, кг. 60 Габаритные размеры (ДхШхВ), не более, мм. 800х600х600 | 247.06 | 8
50 | 02.02.00.02 Лабораторный стенд "Установка нормы высева семян" | Назначение: Лабораторный стенд предназначен для проведения работ по изучению параметров работы и конструкции составных элементов весевающих аппаратов сеялки, изучению зависимости нормы весева семян от передаточного отношения редуктора сеялки и длины катушки высевающего аппарата. Описание: Стенд представляет собой металлическое основание, окрашенное полимерной износостойкой краской, с установленными на нем редуктором сеялки, высевающим аппаратом, бункером для семян, бункером для удобрений . Высевающие аппараты приводятся в движение через редуктор сеялки от электромеханического привода. В целях обеспечения проведения замеров и регулировок, стенд оснащен набором мерных емкостей, измерительного и регулировочного инструмента. Состав: металлическое основание, покрытое порошковой износоустойчивой эмалью, редуктор сеялки, набор регулировочных звездочек, высевающие аппараты, бункер для семян, бункер для удобрений, электромеханический привод, блок управления, набор мерных емкостей, набор измерительного и регулировочного инструмента, руководство по работе со стендом, паспорт. Технические характеристики: Мощность приводного двигателя, кВт не более 0,55 Вес стенда, не более, кг. 60 Габаритные размеры (ДхШхВ), не более, мм. 800х400х600 | 370.59 | 8
51 | 02.02.00.03 Лабораторный стенд "Установка нормы высева семян пневматической сеялки" | Назначение: Лабораторный стенд предназначен для проведения работ по изучению параметров работы и конструкции составных элементов секции пневматической сеялки, изучению зависимости весева семян от регулировок сеялки. Описание: Стенд представляет собой металлическое основание, окрашенное полимерной износостойкой краской, с установленной на нем секцией пневматической сеялки, электромеханическим приводом и лопастным насосом. В целях обеспечения проведения замеров и регулировок, стенд оснащен набором мерных емкостей, измерительного и регулировочного инструмента. Состав: металлическое основание, покрытое порошковой износоустойчивой эмалью, секция сеялки УПС, набор сменных дисков, бункер для семян, электромеханический привод, блок управления, набор мерных емкостей, набор измерительного и регулировочного инструмента, руководство по работе со стендом, паспорт. Габаритные размеры (ДхШхВ), не более, мм. 800х400х600" | 435.29 | 8
52 | 02.03. Стенды-тренажеры (посевные машины)
53 | 02.03.00.01 Учебный тренажер "Секция свекловичной сеялки GASPARDO" | Назначение: Стенд-тренажер предназначен для проведения практических работ по изучению общего устройства и основных характеристик сеялки, конструкции её основных узлов, механизмов, принципов их функционирования и режимов работы, а также формированию первоначальных навыков по техническому обслуживанию. Описание: Стенд представляет собой секцию свекловичной сеялки GASPARDO, адаптированную для учебного процесса, закрепленную на металлическом основании с электроприводом и панелью управления. Состав: металлическое основание, электромеханический привод рабочих элементов, секция сеялки с рабочими органами и высевающим аппаратом, набор инструмента, паспорт. Технические характеристики: Масса, кг не более 100кг Габариты, мм не более 1500х600х800 Мощность приводного двигателя, кВт не более 1,0 | 517.65 | 8
54 | 02.03.00.02 Учебный тренажер "Машина для посадки картофеля" | Назначение: Стенд-тренажер предназначен для проведения комплекса практических работ по изучению общего устройства и основных характеристик машины для посадки картофеля, конструкции её основных узлов, механизмов, принципов их функционирования и режимов работы, а также формированию первоначальных навыков по техническому обслуживанию и ремонту. Описание: Стенд представляет собой полнокомплектную машину для посадки картофеля КС-2МТ, адаптированную для учебного процесса, закрепленную на металлическом основании с электроприводом и панелью управления. Состав: металлическое основание, электропривод, машина КС-2МТ с рабочими органами и высевающим аппаратом, набор инструмента, паспорт. Практические работы: 1. Общее устройство и технические характеристики машины для посадки картофеля КС-2МТ 2. Рабочие процессы машины для посадки картофеля Технические характеристики: Масса, кг не более 160кг Габариты, мм не более 1800х1700х1500 Мощность приводного двигателя, кВт не более 1,0 | 394.12 | 8
55 | 02.03.00.03 Учебный тренажер "Зерновая сеялка СЗ-3,6" | Назначение: Стенд предназначен для проведения работ по изучению общего устройства и основных характеристик машины, конструкции её основных узлов, механизмов, принципов их функционирования и режимов работы. Описание: Стенд представляет собой секцию зерновой сеялки СЗ-3,6, адаптированную для учебного процесса, закрепленную на металлическом основании с электроприводом и панелью управления. Состав: металлическое основание, секция сеялки СЗ-3,6, электромеханический привод, блок управления, набор инструмента, паспорт. Практические работы: 1. Общее устройство и технические характеристики машины 2. Регулировки зерновой сеялки 3. Устройство и работа высевающего аппарата Технические характеристики: Масса, кг не более 250 Габариты, мм не более 2100х1700х1800 Мощность приводного двигателя, кВт не более 0,55 | 482.35 | 8
56 | 02.03.00.04 Учебный тренажер "Секция пневматической сеялки" | Назначение: Стенд предназначен для изучения общего устройства и основных характеристик пневматической сеялки, конструкции её основных узлов, механизмов, принципов их функционирования и режимов работы. Описание: Стенд представляет собой секцию пневматической сеялки, адаптированную для учебного процесса, закрепленную на металлическом основании с электроприводом и панелью управления. Состав: металлическое основание, секция сеялки, вентилятор с воздуховодом, электромеханический привод, блок управления, набор инструмента, паспорт. Практические работы: 1. Общее устройство и технические характеристики машины 2. Регулировки зерновой сеялки 3. Устройство и работа высевающего аппарата Технические характеристики: Масса, кг не более 180 Габариты, мм не более 1400х600х800 Мощность приводного двигателя, кВт не более 1,0 | 358.82 | 8
57 | 02.03.00.05 Учебный тренажер "Регулировка зерновой сеялки СЗ-3,6" | Назначение: Стенд предназначен для проведения работ по регулировке и установке зерновой сеялки на заданную норму высева, а также для изучения общего устройства и основных характеристик машины, конструкции её основных узлов, механизмов, принципов их функционирования и режимов работы. Описание: Стенд представляет собой секцию зерновой сеялки СЗ-3,6, адаптированную для учебного процесса, закрепленную на металлическом основании с электроприводом и панелью управления. Состав: металлическое основание, секция сеялки СЗ-3,6, электромеханический привод, частотный преобразователь, модульный блок управления, набор инструмента, паспорт. Практические работы: 1. Общее устройство и технические характеристики машины 2. Регулировки зерновой сеялки 3. Установка зерновой сеялки на заданную норму высева 4. Устройство и работа высевающего аппарата Технические характеристики (детальные характеристики зависят от пожелания заказчика по марке лабораторного стенда) Масса, кг не более 250 Габариты, мм не более 2100х1700х1800 Мощность приводного двигателя, кВт не более 1,0 | 400 | 8
58 | 02.03.00.06 Учебный тренажер "Регулировка пневматической сеялки" | Назначение: Стенд предназначен для проведения работ по регулировке и установке пневматической сеялки на заданную норму высева, а также для изучения общего устройства и основных характеристик машины, конструкции её основных узлов, механизмов, принципов их функционирования и режимов работы. Описание: Стенд представляет собой секцию пневматической сеялки УПС, адаптированную для учебного процесса, закрепленную на металлическом основании с электроприводом и панелью управления. Состав: металлическое основание, секция сеялки УПС, электромеханический привод, частотный преобразователь, модульный блок управления, набор инструмента, паспорт. Практические работы: 1. Общее устройство и технические характеристики машины 2. Регулировки пневматической сеялки 3. Установка пневматической сеялки на заданную норму высева 4. Устройство и работа высевающего аппарата Технические характеристики (детальные характеристики зависят от пожелания заказчика по марке лабораторного стенда) Масса, кг не более 200 Габариты, мм не более 1800х700х1000 Мощность приводного двигателя, кВт не более 1,0 | 347.06 | 8
59 | 02.03.00.07 Учебный тренажер "Секция свекловичной сеялки Monopill" | Назначение: Стенд предназначен для изучения общего устройства и основных характеристик свекловичной сеялки, конструкции её основных узлов, механизмов, принципов их функционирования и режимов работы. Описание: Стенд представляет собой секцию свекловичной сеялки Monopill, адаптированную для учебного процесса, закрепленную на металлическом основании с электроприводом и панелью управления. Состав: металлическое основание, секция сеялки Monopill, электромеханический привод, модульный блок управления, набор инструмента, паспорт. Практические работы: 1. Общее устройство и технические характеристики машины 2. Регулировки сеялки 3. Устройство и работа высевающего аппарата Технические характеристики: Масса, кг не более 200 Габариты, мм не более 1700х700х600 Мощность приводного двигателя, кВт не более 1,0 | 435.29 | 8
60 | 02.03.00.08 Учебный тренажер "Секция кукурузной сеялки Kverneland OPTIMA" | Назначение: Стенд предназначен для изучения общего устройства и основных характеристик кукурузной сеялки, конструкции её основных узлов, механизмов, принципов их функционирования и режимов работы. Описание: Стенд представляет собой секцию кукурузной сеялки Kverneland OPTIMA, адаптированную для учебного процесса, закрепленную на металлическом основании с электроприводом и панелью управления. Состав: металлическое основание, секция сеялки Kverneland OPTIMA, электромеханический привод, модульный блок управления, набор инструмента, паспорт. Практические работы: 1. Общее устройство и технические характеристики машины 2. Регулировки сеялки 3. Устройство и работа высевающего аппарата Технические характеристики: Масса, кг не более 200 Габариты, мм не более 1700х700х600 Мощность приводного двигателя, кВт не более 1,0 | 447.06 | 8
61 | 02.03.00.09 Стенд-тренажер "Высевающий аппарат СЗ" | "Назначение: Стенд-тренажер предназначен для проведения практических работ по изучению устройства высевающего аппарата сеялки СЗ-3,6, принципов его функционирования и режимов работы, а также формированию первоначальных навыков по техническому обслуживанию. Описание: Стенд представляет собой блок высевающих аппаратов сеялки СЗ-3,6 на валах, с регулировочными рукоятками. Высевающие аппараты закреплены на металлическом основании. Состав: металлическое основание, высевающие аппараты, баннер на подставке, паспорт. Габариты, мм не более 1000х500х1000" | 88.24 | 8
62 | 02.03.00.10 Стенд-тренажер "Действующая секция пневматической сеялки" | Назначение: Стенд предназначен для изучения общего устройства и основных характеристик пневматической сеялки, конструкции её основных узлов, механизмов, принципов их функционирования и режимов работы. Описание: Стенд представляет собой секцию пневматической сеялки, адаптированную для учебного процесса, закрепленную на металлическом основании с электроприводом и панелью управления. Стенд-тренажер оснащен лопастным насосом и светопрозрачным элементом высевающего аппарата для обеспечения наглядности принципа работы. Состав: металлическое основание, секция сеялки с светопрозрачным элементом высевающего аппарата, лопастной насос с воздуховодом, электромеханический привод, блок управления, набор высеваемого материала, паспорт. Практические работы: 1. Общее устройство и технические характеристики машины 2. Регулировки зерновой сеялки 3. Устройство и работа высевающего аппарата | 558.82 | 8
63 | Компьютерный тренажер-симулятор "Зерновой высевающий аппарат" ЛП-СХ1 | Программа для ОС Windows, трехмерная графика, эмуляция реального оборудования, методические указания, системы контроля знаний, формирование отчета, ключи на 8 рабочих мест | 14 | 3
64 | 02.05. Стенды-планшеты (посевные машины)
65 | 02.05.01. Стенды-планшеты с натуральными деталями (посевные машины)
66 | 02.05.01.01 Стенд-планшет «Высевающие аппараты» | Назначение: Стенд-планшет предназначен для изучения конструкции и принципа действия высевающих аппаратов. Описание: Стенд-планшет представляет собой натуральные образцы высевающих аппаратов, закрепленные на основании из фанеры (ДСП), с наклеенной цветографической пленкой. Состав: основание (лицевая панель – фанера с наклеенной на нее подложкой из полиграфической пленки с цветографической схемой работы высевающих аппаратов), закрепленные на основании высевающие аппараты: катушечный, дисковый, паспорт. Габариты и вес (не более): 900*600*300, 15кг. | 56.47 | 8 | По желанию заказчика может быть выполнен электропривод высевающих аппаратов для обеспечения наглядности процесса высева
67 | 02.05.01.02 Стенд-планшет «Рабочие органы зернотравяной сеялки СЗ-3,6» | Назначение: Стенд-планшет предназначен для изучения конструкции зернотравяной сеялки СЗ-3,6 и составных элементов рабочих органов сеялки. Описание: Стенд-планшет представляет собой натуральные образцы рабочих органов сеялки СЗ-3,6, на металлическом основании, оснащенным плакатом. Состав: плакат из износоустойчивого материала с цветографическим изображением основных элементов конструкции сеялки СЗ-3,6, рабочие органы и высевающий аппарат, адаптированные для учебного процесса, металлическое основание, покрытое полимерной износоустойчивой эмалью, паспорт. Габариты и вес (не более): 580*400*1920, 50кг. | 47.06 | 8 | По желанию заказчика может быть выполнен электропривод высевающих аппаратов для обеспечения наглядности процесса высева
68 | 02.05.01.03 Стенд-планшет "Рабочие органы посевных машин" | Назначение: Стенд-планшет предназначен для изучения конструкции составных элементов рабочих органов посевных машин. Описание: Стенд-планшет представляет собой натуральные образцы рабочих органов основных посевных машин, закрепленные на комбинированном основании из фанеры (ДСП) и металлическом основании, окрашенным полимерной износостойкой краской. На основании из фанеры (ДСП) наклеена полиграфическая пленка с цветографическим изображением рабочих органов основных посевных машин. Состав: комбинированное основание из металлопроката и фанеры (ДСП), закрепленные на основании рабочие органы посевных машин, паспорт. Габариты и вес (не более): 1000*400*1000, 80кг. | 105.88 | 8
69 | 02.05.01.04 Стенд-планшет "Редуктор СЗГ" | Назначение: Стенд-планшет предназначен для изучения конструкции составных элементов редуктора сеялки. Описание: Стенд-планшет представляет собой натуральный образец редуктора СЗГ, закрепленный на металлическом основании, окрашенным полимерной износостойкой краской, на металлическом основании установлен баннер. Состав: баннер из износоустойчивого материала с цветографическим изображением, редуктор сеялки, адаптированный для учебного процесса, металлическое основание, покрытое полимерной износоустойчивой эмалью, паспорт. Габариты и вес (не более): 580*400*1800, 50кг. | 74.12 | 8
70 | 02.05.01.05 Стенд-планшет "Механизм передач сеялки" | Назначение: Стенд-планшет предназначен для изучения конструкции составных элементов механизма передач сеялки. Описание: Стенд-планшет представляет собой натуральный образец механизма передач сеялки, закрепленный на металлическом основании, окрашенным полимерной износостойкой краской, на металлическом основании установлен баннер. Состав: баннер из износоустойчивого материала с цветографическим изображением, механизм передач сеялки, адаптированный для учебного процесса, металлическое основание, покрытое полимерной износоустойчивой эмалью, паспорт. Габариты и вес (не более): 580*400*1800, 50кг. | 82.35 | 8
71 | 02.05.01.06 Стенд-планшет "Автомат разобщитель сеялки" | Назначение: Стенд-планшет предназначен для изучения конструкции составных элементов автомата разобщителя сеялки. Описание: Стенд-планшет представляет собой натуральный образец автомата разобщителя сеялки, закрепленный на металлическом основании, окрашенным полимерной износостойкой краской, на металлическом основании установлен баннер. Состав: баннер из износоустойчивого материала с цветографическим изображением, автомат разобщитель сеялки, адаптированный для учебного процесса, металлическое основание, покрытое полимерной износоустойчивой эмалью, паспорт. Габариты и вес (не более): 600*400*1800, 50кг. | 74.12 | 8
72 | 02.05.03. Стенды-планшеты светодинамические (посевные машины)
73 | 02.05.03.01 Стенд-планшет светодинамический "Зерновые сеялки" | Назначение: Стенд-планшет светодинамический предназначен для изучения принципа действия приборов и составных элементов зерновых сеялок в учебном курсе "Посевные машины". Описание: Стенд-планшет представлет собой каркасную конструкцию, на лицевой панели которой нанесена основные виды зерновых сеялок. Состав: - каркасная конструкция (ПВХ профиль шириной не более 90 мм; ДВП толщиной не более 3мм; пленка ПВХ с полноцветным изображением разрешением не менее 1400 dpi с изображением зерновых сеялок; - комплект подвесов; - электронно-логическое устройство на базе контроллера ADCS-P-5, реализующего режимы работы стенда; - комплекс светодиодной индикации элементов зерновых сеялок; - магниточувствительные элементы; - магнитная указка; - паспорт. Питание электрической схемы стенда осуществляется стандартным импульсным блоком питания. На боковой панели стенда установлен разъем сетевого шнура. Технические характеристики: Питание от сети переменного тока. Напряжение 220 ± 22 В Частота 50 Гц Потребляемая мощность не более 50 Вт Габаритные размеры, не более: 850х90х610 мм, вес 5 кг. | 52.94 | 8
74 | 02.05.03.02 Стенд-планшет светодинамический "Овощные сеялки" | Назначение: Стенд-планшет светодинамический предназначен для изучения принципа действия приборов и составных элементов овощных сеялок в учебном курсе "Посевные машины". Описание: Стенд-планшет представлет собой каркасную конструкцию, на лицевой панели которой нанесена основные виды овощных сеялок. Состав: - каркасная конструкция (ПВХ профиль шириной не более 90 мм; ДВП толщиной не более 3мм; пленка ПВХ с полноцветным изображением разрешением не менее 1400 dpi с изображением овощных сеялок; - комплект подвесов; - электронно-логическое устройство на базе контроллера ADCS-P-5, реализующего режимы работы стенда; - комплекс светодиодной индикации элементов овощных сеялок; - магниточувствительные элементы; - магнитная указка; - паспорт. Питание электрической схемы стенда осуществляется стандартным импульсным блоком питания. На боковой панели стенда установлен разъем сетевого шнура. Технические характеристики: Питание от сети переменного тока. Напряжение 220 ± 22 В Частота 50 Гц Потребляемая мощность не более 50 Вт Габаритные размеры, не более: 850х90х610 мм, вес 5 кг. | 52.94 | 8
75 | 02.05.03.03 Стенд-планшет светодинамический "Посевные машины" | Назначение: Стенд-планшет светодинамический предназначен для изучения принципа действия и назначения посевных машин в учебном курсе ""Посевные машины"". Описание: Стенд-планшет представлет собой каркасную конструкцию, на лицевой панели которой нанесены изображения основных видов посевных машин. Состав: - каркасная конструкция (ПВХ профиль шириной не более 90 мм; ДВП толщиной не более 3мм; пленка ПВХ с полноцветным изображением разрешением не менее 1400 dpi; - комплект подвесов; - электронно-логическое устройство на базе контроллера ADCS-P-5, реализующего режимы работы стенда; - комплекс светодиодной индикации элементов машин; - магниточувствительные элементы; - магнитная указка; - паспорт. Габаритные размеры, не более: 850х90х610 мм, вес 5 кг. | 52.94 | 8
76 | 02.05.03.04 Стенд-планшет светодинамический "Пневматическая сеялка" | "Назначение: Стенд-планшет светодинамический предназначен для изучения принципа действия приборов и составных элементов пневматической сеялки в учебном курсе ""Посевные машины"". Описание: Стенд-планшет представлет собой каркасную конструкцию, на лицевой панели которой нанесено изображение основных составных элементов пневматической сеялки. Состав: - каркасная конструкция (ПВХ профиль шириной не более 90 мм; ДВП толщиной не более 3мм; пленка ПВХ с полноцветным изображением разрешением не менее 1400 dpi; - комплект подвесов; - электронно-логическое устройство на базе контроллера ADCS-P-5, реализующего режимы работы стенда; - комплекс светодиодной индикации элементов сеялки; - магниточувствительные элементы; - магнитная указка; - паспорт. Габаритные размеры, не более: 850х90х610 мм, вес 5 кг. | 52.94 | 8
77 | 02.10. Масштабированные модели (посевные машины)
78 | 02.10.00.01 ММ «Посевные машины» | Назначение: Учебный макет предназначен для изучения составных элементов и конструкции посевных машин. Описание: Учебный макет представляет собой масштабированные посевные машины, установленные на подмакетчике. Состав: подмакетчик, макеты посевных машин: секция зерновой сеялки, секция овощной сеялки, секция сеялки для посева картофеля, защитный колпак из оргстекла, паспорт. Технические характеристики стенда: Материал подмакетчика – ЛДСП 8мм Материал макетов – ПВХ, пенополистирол 1-10 мм Покраска деталей - акрил Масса, кг не более 10 Габариты, мм не более 500х300х200 | 82.35 | 10
79 | 02.10.00.02 ММ «Зерновая сеялка» | Назначение: Учебный макет предназначен для изучения составных элементов и конструкции зерновой сеялки. Описание: Учебный макет представляет собой масштабированную модель зерновой сеялки, установленную на подмакетчике. Состав: подмакетчик, модель зерновой сеялки, защитный колпак из оргстекла, паспорт. Технические характеристики стенда: Материал подмакетчика – ЛДСП 8мм Материал макетов – ПВХ, пенополистирол 1-10 мм Покраска деталей - акрил Масса, кг не более 5 Габариты, мм не более 300х200х200 | 37.65 | 10
80 | 02.10.00.03 ММ «Овощная сеялка» | Назначение: Учебный макет предназначен для изучения составных элементов и конструкции овощной сеялки. Описание: Учебный макет представляет собой масштабированную модель овощной сеялки, установленную на подмакетчике. Состав: подмакетчик, модель овощной сеялки, защитный колпак из оргстекла, паспорт. Технические характеристики стенда: Материал подмакетчика – ЛДСП 8мм Материал макетов – ПВХ, пенополистирол 1-10 мм Покраска деталей - акрил Масса, кг не более 5 Габариты, мм не более 300х200х200 | 37.65 | 10
81 | 02.10.00.04 ММ «Сеялка для посева картофеля» | Назначение: Учебный макет предназначен для изучения составных элементов и конструкции сеялки для посева картофеля. Описание: Учебный макет представляет собой масштабированную модель сеялки для посева картофеля, установленную на подмакетчике. Состав: подмакетчик, модель сеялки для посева картофеля, защитный колпак из оргстекла, паспорт. Технические характеристики стенда: Материал подмакетчика – ЛДСП 8мм Материал макетов – ПВХ, пенополистирол 1-10 мм Покраска деталей - акрил Масса, кг не более 5 Габариты, мм не более 300х200х200 | 37.65 | 10
82 | 03. Уборочные машины
83 | 03.03. Стенды-тренажеры (уборочные машины)
84 | 03.03.00.01 Стенд-тренажер "Картофелекопатель" | Назначение: стенд-тренажер предназначен для проведения комплекса теоретических и практических работ по изучению общего устройства и основных характеристик картофелекопателя, конструкции его основных узлов, механизмов, принципов их функционирования, а также формированию первоначальных навыков по обслуживанию. Описание: Стенд представляет собой полнокомплектный картофелекопатель КТН-2В, адаптированный для учебного процесса, закрепленный на стационарном металлическом основании, с электромеханическим приводом рабочих органов и панелью управления. Состав: картофелекопателя КТН-2В, электромеханический привод рабочих органов (привод элеваторов), комплект сменных звездочек для проведения регулировки, набор инструмента, паспорт. Практические работы: 1. Общее устройство и технические характеристики картофелекопателя; 2. Устройство и работа элеваторов; 3. Устройство и работа выкапывающего устройства; 4. Регулировка элеваторов; 5. Регулировка лемехов. Технические характеристики: Масса, кг не более 1000 Габариты, мм не более 3250х1730х1250 Мощность приводного двигателя, кВт не более 1,0 | 588.24 | 8
85 | 03.03.00.02 Стенд-тренажер "Жатка валковая" | Назначение: стенд-тренажер предназначен для проведения комплекса практических и лабораторных работ по изучению общего устройства и основных характеристик валковой жатки, конструкции её основных узлов, механизмов, принципов их функционирования, а также формированию первоначальных навыков по ремонту и техническому обслуживанию. Описание: Стенд представляет собой жатку валковую, адаптированную для учебного процесса, закрепленную на стационарной стойке с электромеханическим приводом рабочих органов и панелью управления. Состав: электромеханический привод, платформа, мотовило, режущий аппарат, набор инструмента, паспорт. Практические работы: 1. Общее устройство и технические характеристики валковой жатки; 2. Устройство и работа мотовила жатки; 3. Устройство и работа транспортера; 4. Регулировка жатки. Технические характеристики (детальные характеристики зависят от пожелания заказчика по марке тренажера): масса, кг не более 1500, габариты, мм не более 6400х2700х1400, мощность приводного двигателя, кВт не более 3,0 | 882.35 | 8
86 | 03.03.00.03 Стенд-тренажер "Пресс-подборщик тюковый Tukan" | Назначение Стенд предназначен для проведения работ по изучению устройства, основных характеристик и регулировке пресс-подборщика, конструкции его основных узлов, механизмов, принципов их функционирования и режимов работы. Описание Стенд представляет собой полнокомплектный пресс-подборщик тюковой Tukan, адаптированный для учебного процесса. Выполнены разрезы корпуса подборщика и прессующего агрегата, что обеспечивает наглядность конструкции и предоставляет свободный доступ к узлам и деталям, расположенным внутри корпусных элементов. С целью обеспечения наглядности функционирования и работы стенд оборудован электромеханическим приводом подвижных элементов машины. Управление стендом осуществляется с блока управления. Пресс-подборщик установлен на опорных колесах, под сницу пресса выполнена подвижная металлическая рама-подставка, окрашенная полимерной износоустойчивой краской. Состав: 1. Металлическое основание, окрашенное полимерной износоустойчивой краской 2. Полнокомплектный пресс-подборщик тюковой Tukan 3. Блок управления 4. Мотор-редуктор привода подвижных элементов 5. Набор инструмента 6. Паспорт Технические характеристики: Напряжение электропитания, В 380 Потребляемая мощность, кВт не более 1 Габаритные размеры, мм, не более 5300 х 2410 х 1930 Масса (нетто), кг, не более 1800 | 1529.41 | 8
87 | 03.03.00.04 Стенд-тренажер "Пресс-подборщик рулонный ПРФ-145" | Назначение Стенд предназначен для проведения работ по изучению устройства, основных характеристик и регулировке пресс-подборщика, конструкции его основных узлов, механизмов, принципов их функционирования и режимов работы. Описание Стенд представляет собой полнокомплектный пресс-подборщик рулонный ПРФ-145, адаптированный для учебного процесса. Выполнены разрезы корпуса подборщика и прессующего агрегата, что обеспечивает наглядность конструкции и предоставляет свободный доступ к узлам и деталям, расположенным внутри корпусных элементов. С целью обеспечения наглядности функционирования и работы стенд оборудован электромеханическим приводом подвижных элементов машины. Управление стендом осуществляется с блока управления. Пресс-подборщик установлен на опорных колесах, под сницу пресса выполнена подвижная металлическая рама-подставка, окрашенная полимерной износоустойчивой краской. Состав: 1. Металлическая рама-подставка, окрашенная полимерной износоустойчивой краской 2. Полнокомплектный пресс-подборщик рулонный ПРФ-145 3. Блок управления 4. Мотор-редуктор привода подвижных элементов 5. Набор инструмента 6. Паспорт Технические характеристики: Напряжение электропитания, В 380 Потребляемая мощность, кВт не более 1 Габаритные размеры, мм, не более 3950 х 2300 х 2400 Масса (нетто), кг, не более 1900 | 994.12 | 8
88 | 03.03.00.05 Стенд-тренажер "Косилка сегментная" | Назначение Стенд предназначен для проведения работ по изучению устройства, основных характеристик и регулировке сегментной косилки, конструкции её основных узлов, механизмов, принципов их функционирования и режимов работы. Описание Стенд представляет собой полнокомплектную сегментную косилку КСП-2,1Б, адаптированную для учебного процесса. С целью обеспечения наглядности функционирования и работы стенд оборудован электромеханическим приводом подвижных элементов. Управление стендом осуществляется с блока управления. Косилка установлена на металлическом основании, окрашенным полимерной износоустойчивой эмалью. Состав: 1. Металлическое основание, окрашенное полимерной износоустойчивой эмалью 2. Полнокомплектная сегментная косилка КСП-2,1Б 3. Блок управления 4. Мотор-редуктор привода подвижных элементов 5. Набор инструмента 6. Паспорт Технические характеристики: Напряжение электропитания, В 380 Потребляемая мощность, кВт не более 1 Габаритные размеры, мм, не более 920 х 3500 х 1400 Масса (нетто), кг, не более 200 | 358.82 | 8
89 | 03.03.00.06 Стенд-тренажер "Косилка роторная" | Назначение Стенд предназначен для проведения работ по изучению устройства, основных характеристик и регулировке роторной косилки, конструкции её основных узлов, механизмов, принципов их функционирования и режимов работы. Описание Стенд представляет собой полнокомплектную роторную косилку Z069, адаптированную для учебного процесса. С целью обеспечения наглядности функционирования и работы стенд оборудован электромеханическим приводом подвижных элементов. Управление стендом осуществляется с блока управления. Косилка установлена на металлическом основании, окрашенным полимерной износоустойчивой эмалью. Состав: 1. Металлическое основание, окрашенное полимерной износоустойчивой эмалью 2. Полнокомплектная роторная косилка Z069 3. Блок управления 4. Мотор-редуктор привода подвижных элементов 5. Набор инструмента 6. Паспорт Технические характеристики: Напряжение электропитания, В 380 Потребляемая мощность, кВт не более 1 Габаритные размеры, мм, не более 1600 х 3700 х 1200 Масса (нетто), кг, не более 450 | 458.82 | 8
90 | 03.03.00.07 Стенд-тренажер "Зерноуборочный комбайн Дон Acros" | Назначение: Стенд-тренажер предназначен для проведения комплекса практических работ по изучению общего устройства и основных характеристик комбайна Дон Acros, конструкции его основных узлов и составных элементов, регулировки, а также формированию первоначальных навыков по техническому обслуживанию. Описание: Стенд представляет собой полнокомплектный комбайн Дон Acros, оснащенный электромеханическими приводами основных систем комбайна. Для обеспечения наглядности работы на корпусе комбайна выполнены местные разрезы с защитными экранами. Электромеханические приводы обеспечивают подвижность рабочих систем комбайна (жатки, наклонной камеры, молотильного устройства, системы очистки, измельчения и выгрузки). Управление работой систем производится с выносного пульта управления. Состав: полнокомплектный комбайн Дон Acros, электромеханический привод рабочих систем, пульт управления, паспорт. Практические работы: 1. Изучение общего устройства и технических характеристик 2. Регулировка 3. Проведение технического обслуживания. 4. Изучение работы жатвенной части 5. Изучение работы молотильного устройства 6. Изучение работы очистного устройства 7. Изучение работы систем измельчения и выгрузки Технические характеристики: Масса, кг не более 14250 Габариты, мм не более 9400х3500х4000 | 11764.71 | 14
91 | 03.03.00.08 Стенд-тренажер "Мульчировщик-измельчитель" | Назначение: стенд-тренажер предназначен для проведения комплекса теоретических и практических работ по изучению общего устройства и основных характеристик мульчировщика-измельчителя, конструкции его основных узлов, механизмов, принципов их функционирования, а также формированию первоначальных навыков по обслуживанию. Описание: Стенд представляет собой полнокомплектный мульчировщик-измельчитель, адаптированный для учебного процесса, закрепленный на стационарном металлическом основании, с электромеханическим приводом рабочих органов и панелью управления. Состав: мульчировщик-измельчитель, электромеханический привод рабочих органов, набор инструмента, паспорт. Практические работы: 1. Общее устройство и технические характеристики мульчировщика-измельчителя; 2. Устройство и работа измельчителя; 3. Регулировка мульчировщика-измельчителя. Технические характеристики: Масса, кг не более 700 Габариты, мм не более 3000х2000х1500 Мощность приводного двигателя, кВт не более 1,0 | 505.88 | 8
92 | 03.03.00.09 Стенд-тренажер "Молотильный аппарат Дон Acros" | Назначение: Стенд предназначен для проведения работ по изучению устройства, основных характеристик и регулировке молотильного аппарата комбайна Дон Acros, конструкции его основных узлов, механизмов, принципов их функционирования и режимов работы. Описание: Стенд представляет собой натуральные элементы молотильного аппарата комбайна, адаптированные для учебного процесса. Молотильный аппарат установлена на металлическом основании, окрашенным полимерной износоустойчивой эмалью. Подвижные элементы молотильного аппарата оснащены электро-механическим приводом. Состав: 1. Металлическое основание, окрашенное полимерной износоустойчивой эмалью 2. Молотильный аппарат комбайна Дон Acros 3. Блок управления 4. Трехфазный электродвигатель переменного тока 5. Мотор-редуктор привода подвижных элементов 6. Набор инструмента 7. Паспорт Технические характеристики: Напряжение электропитания, В 380 Потребляемая мощность, кВт не более 1 Габаритные размеры, мм, не более 920 х 2400 х 1400 Масса (нетто), кг, не более 200 | 811.76 | 8
93 | 03.03.00.10 Стенд-тренажер "Наклонная камера зерноуборочного комбайна Дон" | Назначение: Стенд предназначен для проведения работ по изучению устройства, основных характеристик и регулировке наклонной камеры комбайна Дон Acros, конструкции её основных узлов, механизмов, принципов их функционирования и режимов работы. Описание: Стенд представляет собой натуральные элементы наклонной камеры комбайна, адаптированные для учебного процесса. Наклонная камера установлена на металлическом основании, окрашенным полимерной износоустойчивой эмалью. Подвижные элементы наклонной камеры оснащены электро-механическим приводом. Состав: 1. Металлическое основание, окрашенное полимерной износоустойчивой эмалью 2. Наклонная камера комбайна Дон 3. Блок управления 4. Трехфазный электродвигатель переменного тока 5. Редуктор привода подвижных элементов 6. Набор инструмента 7. Паспорт Технические характеристики: Напряжение электропитания, В 380 Потребляемая мощность, кВт не более 1 Габаритные размеры, мм, не более 2000 х 1600 х 1800 Масса (нетто), кг, не более 500 | 929.41 | 8
94 | 03.03.00.11 Стенд-тренажер "Картофелекопатель для мини-трактора" | Назначение: стенд-тренажер предназначен для проведения комплекса теоретических и практических работ по изучению общего устройства и основных характеристик картофелекопателя для мини-трактора, конструкции его основных узлов, механизмов, принципов их функционирования, а также формированию первоначальных навыков по обслуживанию. Описание: Стенд представляет собой полнокомплектный картофелекопатель для мини-трактора, адаптированный для учебного процесса, закрепленный на стационарном металлическом основании, с электромеханическим приводом рабочих органов и панелью управления. Состав: картофелекопатель, электромеханический привод рабочих органов (привод элеватора), набор инструмента, паспорт. Практические работы: 1. Общее устройство и технические характеристики картофелекопателя; 2. Устройство и работа элеватора; 3. Устройство и работа выкапывающего устройства; 4. Регулировка элеватора. Технические характеристики: Масса, кг не более 200 Габариты, мм не более 1700х1000х1100 Мощность приводного двигателя, кВт не более 1,0 | 382.35 | 8
95 | 03.03.00.12 Стенд-тренажер "Пресс-подборщик для минитрактора" | Назначение: стенд-тренажер предназначен для проведения комплекса теоретических и практических работ по изучению общего устройства и основных характеристик пресс-подборщика для мини-трактора, конструкции его основных узлов, механизмов, принципов их функционирования, а также формированию первоначальных навыков по обслуживанию. Описание: Стенд представляет собой полнокомплектный пресс-подборщик для мини-трактора, адаптированный для учебного процесса, закрепленный на стационарном металлическом основании, с электромеханическим приводом рабочих органов и панелью управления. Состав: пресс-подборщик, электромеханический привод рабочих органов, набор инструмента, паспорт. Практические работы: 1. Общее устройство и технические характеристики пресс-подборщика; 2. Устройство и работа прессующего аппарата; 3. Устройство и работа вязального аппарата; 4. Регулировка пресс-подборщика. Технические характеристики: Масса, кг не более 440 Габариты, мм не более 1250х1300х1200 Мощность приводного двигателя, кВт не более 1,0 | 447.06 | 8
96 | 03.03.00.14 Стенд-тренажер "Обслуживание и ремонт режущего аппарата" | Назначение Стенд предназначен для проведения работ по изучению устройства, основных характеристик и регулировке режущего аппарата, конструкции его основных узлов, механизмов, принципов их функционирования и режимов работы. Описание Стенд представляет собой режущий аппарат жатки, адаптированный для учебного процесса. Режущий аппарат в комплекте с редуктором установлен на металлическом основании, окрашенным полимерной износоустойчивой эмалью. Состав: 1. Металлическое основание, окрашенное полимерной износоустойчивой эмалью 2. Режущий аппарат жатки 3. Редуктор 4. Набор инструмента 5. Паспорт Технические характеристики: Габаритные размеры, мм, не более 1500 х 500 х 500 Масса (нетто), кг, не более 70 | 347.06 | 8
97 | 03.05. Стенды-планшеты (уборочные машины)
98 | 03.05.01. Стенды-планшеты с натуральными деталями (уборочные машины)
99 | 03.05.01.01 Стенд-планшет «Рабочие органы жатки ЖВН-6А» | Назначение: Стенд-планшет предназначен для изучения конструкции жатки ЖВН-6А и составных элементов рабочих органов жатки. Описание: Стенд-планшет представляет собой натуральные образцы рабочих органов жатки ЖВН-6А, закрепленных на металлическом основании, оснащенным плакатом. Состав: режущий аппарат типа SHUMACHER, крестовина мотовило, граблина мотовило (использованы натуральные элементы) на металлической раме-подставке, плакат с цветографическим изображением жатки и рабочих органов жатки с составными элементами, паспорт. Габариты и вес (не более): 920*600*1050, 40кг. | 49.41 | 8 | По желанию заказчика может быть выполнен электропривод высевающих аппаратов для обеспечения наглядности процесса высева
100 | 03.05.01.02 Стенд-планшет «Режущий аппарат с планетарным редуктором SHUMACHER» | Назначение: Стенд-планшет предназначен для изучения конструкции и принципа действия режущего аппарата жатки. Описание: Стенд-планшет представляет собой натуральный образец режущего аппарата с планетарным редуктором SHUMACHER, закрепленные на металлическом основании. Сцелью наглядности изучения работы режущего аппарата конструкция подготовлена для демонстрации работы (подвижные элементы приводятся в движение путем вращения приводного шкива). На корпусе редуктора выполнен разрез. Состав: секция режущего аппарата, планетарный редуктор SHUMACHER (использованы натуральные элементы), металлическая рама-подставка, окрашенная полимерной эмалью, защитный экран из оргстекла, паспорт. Габариты и вес (не более): 1050*400*450, 70кг. | 347.06 | 8 | По желанию заказчика может быть выполнен электропривод для обеспечения наглядности процесса работы
101 | 03.05.01.03 Стенд-планшет "Рабочие органы уборочных машин" | Назначение: Стенд-планшет предназначен для изучения конструкции составных элементов рабочих органов уборочных машин. Описание: Стенд-планшет представляет собой натуральные образцы рабочих органов основных уборочных машин, закрепленные на комбинированном основании из фанеры (ДСП) и металлическом основании, окрашенным полимерной износостойкой краской. На основании из фанеры (ДСП) наклеена полиграфическая пленка с цветографическим изображением рабочих органов основных уборочных машин. Состав: комбинированное основание из металлопроката и фанеры (ДСП), закрепленные на основании рабочие органы уборочных машин, паспорт. Габариты и вес (не более): 1000*400*600, 80кг. | 105.88 | 8
102 | 03.05.03. Стенды-планшеты светодинамические (уборочные машины)
103 | 03.05.03.01 Стенд-планшет светодинамический "Электрооборудование комбайна Дон Acros" | Назначение: Стенд-планшет светодинамический предназначен для изучения принципа действия приборов и составных элементов электрооборудования комбайна Дон Acros в учебном курсе "Уборочные машины". Описание: Стенд-планшет представлет собой каркасную конструкцию, на лицевой панели которой нанесена схема электрооборудования комбайна Дон Acros. Состав: - каркасная конструкция (ПВХ профиль шириной не более 90 мм; ДВП толщиной не более 3мм; пленка ПВХ с полноцветным изображением разрешением не менее 1400 dpi с изображением электрооборудования комбайна; - комплект подвесов; - электронно-логическое устройство на базе контроллера ADCS-P-5, реализующего режимы работы стенда; - комплекс светодиодной индикации элементов электрооборудования; - магниточувствительные элементы; - магнитная указка; - паспорт. Питание электрической схемы стенда осуществляется стандартным импульсным блоком питания. На боковой панели стенда установлен разъем сетевого шнура. Технические характеристики: Питание от сети переменного тока. Напряжение 220 ± 22 В Частота 50 Гц Потребляемая мощность не более 50 Вт Габаритные размеры, не более: 850х90х610 мм, вес 5 кг. | 52.94 | 8
104 | 03.05.03.02 Стенд-планшет светодинамический "Гидрооборудование комбайна Дон Acros" | Назначение: Стенд-планшет светодинамический предназначен для изучения принципа действия приборов и составных элементов гидрооборудования комбайна Дон Acros в учебном курсе "Уборочные машины". Описание: Стенд-планшет представлет собой каркасную конструкцию, на лицевой панели которой нанесена схема гидрооборудования комбайна Дон Acros. Состав: - каркасная конструкция (ПВХ профиль шириной не более 90 мм; ДВП толщиной не более 3мм; пленка ПВХ с полноцветным изображением разрешением не менее 1400 dpi с изображением гидрооборудования комбайна; - комплект подвесов; - электронно-логическое устройство на базе контроллера ADCS-P-5, реализующего режимы работы стенда; - комплекс светодиодной индикации элементов гидрооборудования; - магниточувствительные элементы; - магнитная указка; - паспорт. Питание электрической схемы стенда осуществляется стандартным импульсным блоком питания. На боковой панели стенда установлен разъем сетевого шнура. Технические характеристики: Питание от сети переменного тока. Напряжение 220 ± 22 В Частота 50 Гц Потребляемая мощность не более 50 Вт Габаритные размеры, не более: 850х90х610 мм, вес 5 кг. | 52.94 | 8
105 | 03.05.03.03 Стенд-планшет светодинамический "Комбайн Дон 1500" | Назначение: Стенд-планшет светодинамический предназначен для изучения принципа действия приборов и составных элементов комбайна Дон 1500 в учебном курсе "Уборочные машины". Описание: Стенд-планшет представлет собой каркасную конструкцию, на лицевой панели которой нанесено изображение комбайна Дон 1500. Состав: - каркасная конструкция (ПВХ профиль шириной не более 90 мм; ДВП толщиной не более 3мм; пленка ПВХ с полноцветным изображением разрешением не менее 1400 dpi с изображением комбайна; - комплект подвесов; - электронно-логическое устройство на базе контроллера ADCS-P-5, реализующего режимы работы стенда; - комплекс светодиодной индикации элементов комбайна; - магниточувствительные элементы; - магнитная указка; - паспорт. Питание электрической схемы стенда осуществляется стандартным импульсным блоком питания. На боковой панели стенда установлен разъем сетевого шнура. Технические характеристики: Питание от сети переменного тока. Напряжение 220 ± 22 В Частота 50 Гц Потребляемая мощность не более 50 Вт Габаритные размеры, не более: 850х90х610 мм, вес 5 кг. | 52.94 | 8
106 | 03.05.03.04 Стенд-планшет светодинамический "Комбайн Дон Acros" | Назначение: Стенд-планшет светодинамический предназначен для изучения принципа действия приборов и составных элементов комбайна Дон Acros в учебном курсе "Уборочные машины". Описание: Стенд-планшет представлет собой каркасную конструкцию, на лицевой панели которой нанесено изображение комбайна Дон Acros. Состав: - каркасная конструкция (ПВХ профиль шириной не более 90 мм; ДВП толщиной не более 3мм; пленка ПВХ с полноцветным изображением разрешением не менее 1400 dpi с изображением комбайна; - комплект подвесов; - электронно-логическое устройство на базе контроллера ADCS-P-5, реализующего режимы работы стенда; - комплекс светодиодной индикации элементов комбайна; - магниточувствительные элементы; - магнитная указка; - паспорт. Питание электрической схемы стенда осуществляется стандартным импульсным блоком питания. На боковой панели стенда установлен разъем сетевого шнура. Технические характеристики: Питание от сети переменного тока. Напряжение 220 ± 22 В Частота 50 Гц Потребляемая мощность не более 50 Вт Габаритные размеры, не более: 850х90х610 мм, вес 5 кг. | 52.94 | 8
107 | 03.05.03.05 Стенд-планшет светодинамический "Комбайн Дон Torum" | Назначение: Стенд-планшет светодинамический предназначен для изучения принципа действия приборов и составных элементов комбайна Дон Torum в учебном курсе "Уборочные машины". Описание: Стенд-планшет представлет собой каркасную конструкцию, на лицевой панели которой нанесено изображение комбайна Дон Torum. Состав: - каркасная конструкция (ПВХ профиль шириной не более 90 мм; ДВП толщиной не более 3мм; пленка ПВХ с полноцветным изображением разрешением не менее 1400 dpi с изображением комбайна; - комплект подвесов; - электронно-логическое устройство на базе контроллера ADCS-P-5, реализующего режимы работы стенда; - комплекс светодиодной индикации элементов комбайна; - магниточувствительные элементы; - магнитная указка; - паспорт. Питание электрической схемы стенда осуществляется стандартным импульсным блоком питания. На боковой панели стенда установлен разъем сетевого шнура. Технические характеристики: Питание от сети переменного тока. Напряжение 220 ± 22 В Частота 50 Гц Потребляемая мощность не более 50 Вт Габаритные размеры, не более: 850х90х610 мм, вес 5 кг. | 52.94 | 8
108 | 03.05.03.06 Стенд-планшет светодинамический "Комбайн Енисей 1200" | Назначение: Стенд-планшет светодинамический предназначен для изучения принципа действия приборов и составных элементов комбайна Енисей 1200 в учебном курсе "Уборочные машины". Описание: Стенд-планшет представлет собой каркасную конструкцию, на лицевой панели которой нанесено изображение комбайна Енисей 1200. Состав: - каркасная конструкция (ПВХ профиль шириной не более 90 мм; ДВП толщиной не более 3мм; пленка ПВХ с полноцветным изображением разрешением не менее 1400 dpi с изображением комбайна; - комплект подвесов; - электронно-логическое устройство на базе контроллера ADCS-P-5, реализующего режимы работы стенда; - комплекс светодиодной индикации элементов комбайна; - магниточувствительные элементы; - магнитная указка; - паспорт. Питание электрической схемы стенда осуществляется стандартным импульсным блоком питания. На боковой панели стенда установлен разъем сетевого шнура. Технические характеристики: Питание от сети переменного тока. Напряжение 220 ± 22 В Частота 50 Гц Потребляемая мощность не более 50 Вт Габаритные размеры, не более: 850х90х610 мм, вес 5 кг. | 52.94 | 8
109 | 03.05.03.07 Стенд-планшет светодинамический "Комбайн СК-5 Нива" | Назначение: Стенд-планшет светодинамический предназначен для изучения принципа действия приборов и составных элементов комбайна СК-5 Нива в учебном курсе "Уборочные машины". Описание: Стенд-планшет представлет собой каркасную конструкцию, на лицевой панели которой нанесено изображение комбайна СК-5 Нива. Состав: - каркасная конструкция (ПВХ профиль шириной не более 90 мм; ДВП толщиной не более 3мм; пленка ПВХ с полноцветным изображением разрешением не менее 1400 dpi с изображением комбайна; - комплект подвесов; - электронно-логическое устройство на базе контроллера ADCS-P-5, реализующего режимы работы стенда; - комплекс светодиодной индикации элементов комбайна; - магниточувствительные элементы; - магнитная указка; - паспорт. Питание электрической схемы стенда осуществляется стандартным импульсным блоком питания. На боковой панели стенда установлен разъем сетевого шнура. Технические характеристики: Питание от сети переменного тока. Напряжение 220 ± 22 В Частота 50 Гц Потребляемая мощность не более 50 Вт Габаритные размеры, не более: 850х90х610 мм, вес 5 кг. | 52.94 | 8
110 | 03.05.03.08 Стенд-планшет светодинамический "Комбайн New Holland" | Назначение: Стенд-планшет светодинамический предназначен для изучения принципа действия приборов и составных элементов комбайна New Holland в учебном курсе "Уборочные машины". Описание: Стенд-планшет представлет собой каркасную конструкцию, на лицевой панели которой нанесено изображение комбайна New Holland. Состав: - каркасная конструкция (ПВХ профиль шириной не более 90 мм; ДВП толщиной не более 3мм; пленка ПВХ с полноцветным изображением разрешением не менее 1400 dpi с изображением комбайна; - комплект подвесов; - электронно-логическое устройство на базе контроллера ADCS-P-5, реализующего режимы работы стенда; - комплекс светодиодной индикации элементов комбайна; - магниточувствительные элементы; - магнитная указка; - паспорт. Питание электрической схемы стенда осуществляется стандартным импульсным блоком питания. На боковой панели стенда установлен разъем сетевого шнура. Технические характеристики: Питание от сети переменного тока. Напряжение 220 ± 22 В Частота 50 Гц Потребляемая мощность не более 50 Вт Габаритные размеры, не более: 850х90х610 мм, вес 5 кг. | 52.94 | 8
111 | 03.05.03.09 Стенд-планшет светодинамический "Комбайн CLAAS" | Назначение: Стенд-планшет светодинамический предназначен для изучения принципа действия приборов и составных элементов комбайна Claas в учебном курсе "Уборочные машины". Описание: Стенд-планшет представлет собой каркасную конструкцию, на лицевой панели которой нанесено изображение комбайна Claas. Состав: - каркасная конструкция (ПВХ профиль шириной не более 90 мм; ДВП толщиной не более 3мм; пленка ПВХ с полноцветным изображением разрешением не менее 1400 dpi с изображением комбайна; - комплект подвесов; - электронно-логическое устройство на базе контроллера ADCS-P-5, реализующего режимы работы стенда; - комплекс светодиодной индикации элементов комбайна; - магниточувствительные элементы; - магнитная указка; - паспорт. Питание электрической схемы стенда осуществляется стандартным импульсным блоком питания. На боковой панели стенда установлен разъем сетевого шнура. Технические характеристики: Питание от сети переменного тока. Напряжение 220 ± 22 В Частота 50 Гц Потребляемая мощность не более 50 Вт Габаритные размеры, не более: 850х90х610 мм, вес 5 кг. | 52.94 | 8
112 | 03.05.03.10 Стенд-планшет светодинамический "Корнеуборочная машина КС-6Б" | Назначение: Стенд-планшет светодинамический предназначен для изучения принципа действия составных элементов корнеуборочной машины КС-6Б в учебном курсе "Уборочные машины". Описание: Стенд-планшет представляет собой каркасную конструкцию, на лицевой панели которой нанесено изображение машины КС-6Б. Состав: - каркасная конструкция (ПВХ профиль шириной не более 90 мм; ДВП толщиной не более 3мм; пленка ПВХ с полноцветным изображением разрешением не менее 1400 dpi с изображением машины; - комплект подвесов; - электронно-логическое устройство на базе контроллера ADCS-P-5, реализующего режимы работы стенда; - комплекс светодиодной индикации элементов машины; - магниточувствительные элементы; - магнитная указка; - паспорт. Питание электрической схемы стенда осуществляется стандартным импульсным блоком питания. На боковой панели стенда установлен разъем сетевого шнура. Технические характеристики: Питание от сети переменного тока. Напряжение 220 ± 22 В Частота 50 Гц Потребляемая мощность не более 50 Вт Габаритные размеры, не более: 850х90х610 мм, вес 5 кг. | 52.94 | 8
113 | 03.05.03.11 Стенд-планшет светодинамический "Кормоуборочный комбайн" | Назначение: Стенд-планшет светодинамический предназначен для изучения принципа действия приборов и составных элементов кормоуборочного комбайна в учебном курсе "Уборочные машины". Описание: Стенд-планшет представлет собой каркасную конструкцию, на лицевой панели которой нанесено изображение кормоуборочного комбайна. Состав: - каркасная конструкция (ПВХ профиль шириной не более 90 мм; ДВП толщиной не более 3мм; пленка ПВХ с полноцветным изображением разрешением не менее 1400 dpi с изображением кормоуборочного комбайна; - комплект подвесов; - электронно-логическое устройство на базе контроллера ADCS-P-5, реализующего режимы работы стенда; - комплекс светодиодной индикации элементов комбайна; - магниточувствительные элементы; - магнитная указка; - паспорт. Питание электрической схемы стенда осуществляется стандартным импульсным блоком питания. На боковой панели стенда установлен разъем сетевого шнура. Технические характеристики: Питание от сети переменного тока. Напряжение 220 ± 22 В Частота 50 Гц Потребляемая мощность не более 50 Вт Габаритные размеры, не более: 850х90х610 мм, вес 5 кг. | 52.94 | 8
114 | 03.05.03.12 Стенд-планшет светодинамический "Машина для уборки овощей" | Назначение: Стенд-планшет светодинамический предназначен для изучения принципа действия приборов и составных элементов машины для уборки овощей в учебном курсе "Уборочные машины". Описание: Стенд-планшет представлет собой каркасную конструкцию, на лицевой панели которой нанесено изображение машины для уборки овощей. Состав: - каркасная конструкция (ПВХ профиль шириной не более 90 мм; ДВП толщиной не более 3мм; пленка ПВХ с полноцветным изображением разрешением не менее 1400 dpi с изображением машины для уборки овощей; - комплект подвесов; - электронно-логическое устройство на базе контроллера ADCS-P-5, реализующего режимы работы стенда; - комплекс светодиодной индикации элементов машины для уборки овощей; - магниточувствительные элементы; - магнитная указка; - паспорт. Питание электрической схемы стенда осуществляется стандартным импульсным блоком питания. На боковой панели стенда установлен разъем сетевого шнура. Технические характеристики: Питание от сети переменного тока. Напряжение 220 ± 22 В Частота 50 Гц Потребляемая мощность не более 50 Вт Габаритные размеры, не более: 850х90х610 мм, вес 5 кг. | 52.94 | 8
115 | 03.05.03.13 Стенд-планшет светодинамический "Картофелеуборочный комбайн" | Назначение: Стенд-планшет светодинамический предназначен для изучения принципа действия приборов и составных элементов картофелеуборочного комбайна в учебном курсе "Уборочные машины". Описание: Стенд-планшет представлет собой каркасную конструкцию, на лицевой панели которой нанесено изображение картофелеуборочного комбайна. Состав: - каркасная конструкция (ПВХ профиль шириной не более 90 мм; ДВП толщиной не более 3мм; пленка ПВХ с полноцветным изображением разрешением не менее 1400 dpi с изображением картофелеуборочного комбайна; - комплект подвесов; - электронно-логическое устройство на базе контроллера ADCS-P-5, реализующего режимы работы стенда; - комплекс светодиодной индикации элементов комбайна; - магниточувствительные элементы; - магнитная указка; - паспорт. Питание электрической схемы стенда осуществляется стандартным импульсным блоком питания. На боковой панели стенда установлен разъем сетевого шнура. Технические характеристики: Питание от сети переменного тока. Напряжение 220 ± 22 В Частота 50 Гц Потребляемая мощность не более 50 Вт Габаритные размеры, не более: 850х90х610 мм, вес 5 кг. | 52.94 | 8
116 | 03.05.03.14 Стенд-планшет светодинамический "Пресс-подборщик рулонный" | Назначение: Стенд-планшет светодинамический предназначен для изучения принципа действия приборов и составных элементов пресс-подборщика рулонного в учебном курсе ""Уборочные машины"". Описание: Стенд-планшет представлет собой каркасную конструкцию, на лицевой панели которой нанесено изображение пресс-подборщика рулонного. Состав: - каркасная конструкция (ПВХ профиль шириной не более 90 мм; ДВП толщиной не более 3мм; пленка ПВХ с полноцветным изображением разрешением не менее 1400 dpi с изображением пресс-подборщика рулонного; - комплект подвесов; - электронно-логическое устройство на базе контроллера ADCS-P-5, реализующего режимы работы стенда; - комплекс светодиодной индикации элементов; - магниточувствительные элементы; - магнитная указка; - паспорт. Габаритные размеры, не более: 850х90х610 мм, вес 5 кг. | 52.94 | 8
117 | 03.05.03.15 Стенд-планшет светодинамический "Пресс-подборщик тюковый" | Назначение: Стенд-планшет светодинамический предназначен для изучения принципа действия приборов и составных элементов пресс-подборщика тюкового в учебном курсе ""Уборочные машины"". Описание: Стенд-планшет представлет собой каркасную конструкцию, на лицевой панели которой нанесено изображение пресс-подборщика тюкового. Состав: - каркасная конструкция (ПВХ профиль шириной не более 90 мм; ДВП толщиной не более 3мм; пленка ПВХ с полноцветным изображением разрешением не менее 1400 dpi с изображением пресс-подборщика тюкового; - комплект подвесов; - электронно-логическое устройство на базе контроллера ADCS-P-5, реализующего режимы работы стенда; - комплекс светодиодной индикации элементов; - магниточувствительные элементы; - магнитная указка; - паспорт. Габаритные размеры, не более: 850х90х610 мм, вес 5 кг. | 52.94 | 8
118 | 03.08. Программно-методические комплексы (уборочные машины)
119 | 03.10. Масштабированные модели (уборочные машины)
120 | 03.10.00.01 ММ «Уборочные машины» | Назначение: Учебный макет предназначен для изучения составных элементов и конструкции уборочных машин. Описание: Учебный макет представляет собой масштабированные модели уборочных машин, установленные на подмакетчике. Состав: подмакетчик, макеты уборочных машин: картофелекопатель, жатка, косилка роторная, пресс-подборщик, защитный колпак из оргстекла, паспорт. Технические характеристики стенда: Материал подмакетчика – ЛДСП 8мм Материал макетов – ПВХ, пенополистирол 1-10 мм Покраска деталей - акрил Масса, кг не более 10 Габариты, мм не более 600х300х200 | 105.88 | 10
121 | 03.10.00.02 ММ «Картофелекопатель» | Назначение: Учебный макет предназначен для изучения составных элементов и конструкции картофелекопателя. Описание: Учебный макет представляет собой масштабированную модель картофелекопателя, установленную на подмакетчике. Состав: подмакетчик, макет картофелекопателя, защитный колпак из оргстекла, паспорт. Технические характеристики стенда: Материал подмакетчика – ЛДСП 8мм Материал макетов – ПВХ, пенополистирол 1-10 мм Покраска деталей - акрил Масса, кг не более 10 Габариты, мм не более 300х200х200 | 37.65 | 10
122 | 03.10.00.03 ММ «Жатка» | Назначение: Учебный макет предназначен для изучения составных элементов и конструкции жатки. Описание: Учебный макет представляет собой масштабированную модель жатки, установленную на подмакетчике. Состав: подмакетчик, макет жатки, защитный колпак из оргстекла, паспорт. Технические характеристики стенда: Материал подмакетчика – ЛДСП 8мм Материал макетов – ПВХ, пенополистирол 1-10 мм Покраска деталей - акрил Масса, кг не более 10 Габариты, мм не более 300х200х200 | 35.29 | 10
123 | 03.10.00.04 ММ «Косилка роторная» | Назначение: Учебный макет предназначен для изучения составных элементов и конструкции роторной косилки. Описание: Учебный макет представляет собой масштабированную модель роторной косилки, установленную на подмакетчике. Состав: подмакетчик, макет роторной косилки, защитный колпак из оргстекла, паспорт. Технические характеристики стенда: Материал подмакетчика – ЛДСП 8мм Материал макетов – ПВХ, пенополистирол 1-10 мм Покраска деталей - акрил Масса, кг не более 10 Габариты, мм не более 300х200х200 | 37.65 | 10
124 | 03.10.00.05 ММ «Пресс-подборщик» | Назначение: Учебный макет предназначен для изучения составных элементов и конструкции пресс-подборщика. Описание: Учебный макет представляет собой масштабированную модель рулонного пресс-подборщика, установленную на подмакетчике. Состав: подмакетчик, макет рулонного пресс-подборщика, защитный колпак из оргстекла, паспорт. Технические характеристики стенда: Материал подмакетчика – ЛДСП 8мм Материал макетов – ПВХ, пенополистирол 1-10 мм Покраска деталей - акрил Масса, кг не более 10 Габариты, мм не более 300х200х200 | 37.65 | 10
125 | 04. Машинно-тракторный парк
126 | 04.02. Лабораторные стенды (Машинно-тракторный парк)
127 | 04.02.00.01 ЛС «Навесное оборудование гусеничного трактора ДТ-75» | Назначение: Стенд предназначен для проведения лабораторных работ по регулировке, изучению общего устройства и основных характеристик механизма навески гусеничного трактора ДТ-75, конструкции его основных узлов, механизмов, принципов их функционирования и режимов работы. Описание: Стенд представляет собой механизм навески трактора ДТ-75 на металлическом основании с блоком управления. Работу механизма навески обеспечивает гидросистема стенда. Состав: - металлическая рамная несущая конструкция, окрашенная полимерной износостойкой краской; - насосная станция; - механизм навески ДТ-75; - датчики давления; - датчики угла наклона навески; - панель управления; - автосцепка; - гидрораспределитель; - комплект руковов высокого давления; - руководство по эксплуатации стенда; - паспорт. Лабораторные и практические работы: 1. Изучение особенностей конструкции механизма навески трактора ДТ-75; 2. Определение основных характеристик механизма навески; 3. Изучение режимов работы навески трактора; 4. Регулировка механизма навески; 5. Определение усилия на гидроцилиндре. Габариты и вес (не более): 2300*1300*1300, 600кг. Мощность приводного двигателя, кВт не более 1,0 | 594.12 | 8
128 | 04.02.00.02 Лабораторный стенд «Навесное оборудование трактора МТЗ-80» | Назначение: Стенд предназначен для проведения лабораторных работ по регулировке, изучению общего устройства и основных характеристик механизма навески колесного трактора МТЗ-80, конструкции его основных узлов, механизмов, принципов их функционирования и режимов работы. Описание: Стенд представляет собой механизм навески трактора МТЗ-80 на металлическом основании с блоком управления. Работу механизма навески обеспечивает гидросистема стенда. Состав: - металлическая рамная несущая конструкция, окрашенная полимерной износостойкой краской; - насосная станция; - механизм навески трактора МТЗ-80; - датчики давления; - датчики угла наклона навески; - панель управления; - автосцепка; - гидрораспределитель; - комплект руковов высокого давления; - руководство по эксплуатации стенда; - паспорт. Лабораторные и практические работы: 1. Изучение особенностей конструкции механизма навески трактора МТЗ-80; 2. Определение основных характеристик механизма навески; 3. Изучение режимов работы навески трактора; 4. Регулировка механизма навески; 5. Определение усилия на гидроцилиндре. Габариты и вес (не более): 1800*1300*1100, 500кг. Мощность приводного двигателя, кВт не более 1,0 | 529.41 | 8
129 | 04.02.00.03 ЛС «Навесное оборудование трактора К-700» | Назначение: Стенд предназначен для проведения лабораторных работ по регулировке, изучению общего устройства и основных характеристик механизма навески трактора К-700, конструкции его основных узлов, механизмов, принципов их функционирования и режимов работы. Описание: Стенд представляет собой механизм навески трактора К-700 на металлическом основании с блоком управления. Работу механизма навески обеспечивает гидросистема стенда. Состав: - металлическая рамная несущая конструкция, окрашенная полимерной износостойкой краской; - насосная станция; - механизм навески К-700; - датчики давления; - датчики угла наклона навески; - панель управления; - автосцепка; - гидрораспределитель; - комплект руковов высокого давления; - руководство по эксплуатации стенда; - паспорт. Лабораторные и практические работы: 1. Изучение особенностей конструкции механизма навески трактора К-700; 2. Определение основных характеристик механизма навески; 3. Изучение режимов работы навески трактора; 4. Регулировка механизма навески; 5. Определение усилия на гидроцилиндре. Габариты и вес (не более): 2300*1400*1400, 600кг. Мощность приводного двигателя, кВт не более 1,0 | 594.12 | 8
130 | 04.03. Стенды-тренажеры
131 | 04.03.00.01 Учебный тренажер "Механизм навески ДТ-75" | Назначение: Стенд-тренажер предназначен для проведения комплекса практических работ по изучению общего устройства и основных характеристик механизма навески трактора ДТ-75, конструкции его основных узлов, механизмов, принципов их функционирования и режимов работы, а также формированию первоначальных навыков по техническому обслуживанию и ремонту. Описание: Стенд-тренажер представляет собой полнокомплектный механизм навески трактора ДТ-75, адаптированный для учебного процесса. В целях обеспечения наглядной демонстрации, механизм навески установлен на металлическом основании. Состав: механизм навески ДТ-75, автосцепка СА-2, металлическое основание, окрашенное полимерной износостойкой краской, комплект инструмента для технического обслуживания, паспорт. Практические работы: 1. Общее устройство и технические характеристики механизма навески ДТ-75 2. Устройство и работа автосцепки 3. Регулировка механизма навески 4. Техническое обслуживание механизма навески Технические характеристики: Масса, кг не более 300 Габариты, мм не более 1800х1300х1300 | 370.59 | 8
132 | 04.03.00.02 Учебный тренажер "Механизм навески МТЗ-80" | Назначение: Стенд-тренажер предназначен для проведения комплекса практических работ по изучению общего устройства и основных характеристик механизма навески трактора МТЗ-80, конструкции его основных узлов, механизмов, принципов их функционирования и режимов работы, а также формированию первоначальных навыков по техническому обслуживанию и ремонту. Описание: Стенд-тренажер представляет собой полнокомплектный механизм навески трактора МТЗ-80, адаптированный для учебного процесса. В целях обеспечения наглядной демонстрации, механизм навески установлен на металлическом основании. Состав: механизм навески МТЗ-80, автосцепка СА-1, металлическое основание, окрашенное полимерной износостойкой краской, комплект инструмента для технического обслуживания, паспорт. Практические работы: 1. Общее устройство и технические характеристики механизма навески МТЗ-80 2. Устройство и работа автосцепки 3. Регулировка механизма навески 4. Техническое обслуживание механизма навески Технические характеристики: Масса, кг не более 200 Габариты, мм не более 1500х1300х1040 | 335.29 | 8
133 | 04.03.00.03 Эмулятор "Управление гидросистемой трактора МТЗ-80" | Назначение: Эмулятор предназначен для изучения органов управления гидросистемой трактора МТЗ-80, получения навыков управления, а так же изучения общего устройства и основных характеристик гидравлической системы трактора МТЗ-80, конструкции основных узлов, механизмов, принципов их функционирования и режимов работы. Описание: Эмулятор представляет собой мобильную рамную конструкцию из стального металлопроката покрытого защитной порошковой эмалью внутри которой смонтированы: лицевая панель, органы управления гидросистемой трактора, ЭВМ, монитор. Программное обеспечение предоставляет возможность выводить на монитор ЭВМ показатели работы гидросистемы, анимированную кинематическую схему работы гидросистемы в зависимости от включения соответствующих рычагов управления. Эмулятор позволяет изучать органы управления передней и задней навесной системы трактора. Состав: - металлическая рамная конструкция, окрашенная полимерной износостойкой краской; - ЭВМ; - монитор; - органы управления гидросистемой трактора; - лицевая панель; - программное обеспечение; - руководство по эксплуатации стенда; - паспорт. Практические работы: 1. Изучение особенностей конструкции механизма задней навески трактора МТЗ-80; 2. Изучение органов управления гидросистемой трактора МТЗ-80; 3. Управление гидросистемой трактора МТЗ-80; 4. Изучение особенностей конструкции механизма передней навески трактора МТЗ-80 (сенопогрузчик). Технические характеристики: Электропитание стенда: - напряжение питания ЭВМ, В 220 Габаритные размеры лабораторного стенда, ДхШхВ не более, мм 1200х600х800 Вес лабораторного стенда не более, кг 100 | 476.47 | 8
134 | 04.03.00.04 Стенд-тренажер "Гидропривод сельскохозяйственных машин" | Назначение: Стенд предназначен для проведения работ по изучению общего устройства и конструкции основных узлов и механизмов сельскохозяйственных машин, принципов их функционирования и режимов работы, подключаемых к гидроприводу. Описание: Стенд представляет собой металлическое основание с смонтированной гидросистемой и органами управления, имитирующими гидросистему трактора. Стенд обеспечивает наглядное изучение работы подвижных элементов сельскохозяйственных машин, оборудованных гидроцилиндрами, методом подключения руковов высокого давления к силовой установки стенда-тренажера. Состав: - металлическая рамная несущая конструкция, окрашенная полимерной износостойкой краской; - насосная станция; - панель органов управления; - гидрораспределитель; - комплект руковов высокого давления; - руководство по эксплуатации стенда; - паспорт. Габариты и вес (не более): 1600*1400*1600, 500кг. Мощность приводного двигателя, кВт не более 1,0 | 423.53 | 8
135 | 04.05. Стенды-планшеты
136 | 04.05.03. Стенды-планшеты светодинамические
137 | 04.05.03.01 Стенд-планшет светодинамический "Комплектование машинно-тракторных агрегатов" | Назначение: Стенд-планшет светодинамический предназначен для изучения принципа комплектования машинно-тракторного парка для различных сельскохозяйственных процессов в учебном курсе "Эксплуатация технических средств". Описание: Стенд-планшет представляет собой каркасную конструкцию, на лицевой панели которой нанесено изображение схемы комплектования. Состав: - каркасная конструкция (ПВХ профиль шириной не более 90 мм; ДВП толщиной не более 3мм; пленка ПВХ с полноцветным изображением разрешением не менее 1400 dpi); - комплект подвесов; - электронно-логическое устройство на базе контроллера ADCS-P-5, реализующего режимы работы стенда; - комплекс светодиодной индикации элементов машины; - магниточувствительные элементы; - магнитная указка; - паспорт. Питание электрической схемы стенда осуществляется стандартным импульсным блоком питания. На боковой панели стенда установлен разъем сетевого шнура. Технические характеристики: Питание от сети переменного тока. Напряжение 220 ± 22 В Частота 50 Гц Потребляемая мощность не более 50 Вт Габаритные размеры, не более: 850х90х610 мм, вес 5 кг. | 52.94 | 8
138 | 04.05.03.02 Стенд-планшет светодинамический "Сельскохозяйственные машины для выращивания зерновых культур" | Назначение: Стенд-планшет светодинамический предназначен для изучения сельскохозяйственных машин, используемых в технологии выращивания зерновых культур. Описание: Стенд-планшет представлет собой каркасную конструкцию, на лицевой панели которой нанесена основные виды сельскохозяйственных машин. Состав: - каркасная конструкция (ПВХ профиль шириной не более 90 мм; ДВП толщиной не более 3мм; пленка ПВХ с полноцветным изображением разрешением не менее 1400 dpi с изображением сельскохозяйственных машин; - комплект подвесов; - электронно-логическое устройство на базе контроллера ADCS-P-5, реализующего режимы работы стенда; - комплекс светодиодной индикации элементов сельскохозяйственных машин; - магниточувствительные элементы; - магнитная указка; - паспорт. Питание электрической схемы стенда осуществляется стандартным импульсным блоком питания. На боковой панели стенда установлен разъем сетевого шнура. Технические характеристики: Питание от сети переменного тока. Напряжение 220 ± 22 В Частота 50 Гц Потребляемая мощность не более 50 Вт Габаритные размеры, не более: 850х90х610 мм, вес 5 кг. | 52.94 | 8
139 | 04.05.03.03 Стенд-планшет светодинамический "Сельскохозяйственные машины для выращивания овощных культур" | Назначение: Стенд-планшет светодинамический предназначен для изучения сельскохозяйственных машин, используемых в технологии выращивания овощных культур. Описание: Стенд-планшет представлет собой каркасную конструкцию, на лицевой панели которой нанесена основные виды сельскохозяйственных машин. Состав: - каркасная конструкция (ПВХ профиль шириной не более 90 мм; ДВП толщиной не более 3мм; пленка ПВХ с полноцветным изображением разрешением не менее 1400 dpi с изображением сельскохозяйственных машин; - комплект подвесов; - электронно-логическое устройство на базе контроллера ADCS-P-5, реализующего режимы работы стенда; - комплекс светодиодной индикации элементов сельскохозяйственных машин; - магниточувствительные элементы; - магнитная указка; - паспорт. Питание электрической схемы стенда осуществляется стандартным импульсным блоком питания. На боковой панели стенда установлен разъем сетевого шнура. Технические характеристики: Питание от сети переменного тока. Напряжение 220 ± 22 В Частота 50 Гц Потребляемая мощность не более 50 Вт Габаритные размеры, не более: 850х90х610 мм, вес 5 кг. | 52.94 | 8
140 | 05. Механизация животноводства и растениеводства
141 | 05.02. Лабораторные стенды (механизация животноводства)
142 | 05.02.00.01 ЛС "Молочный сепаратор. Устройство, технологический процесс" | Назначение: Лабораторный стенд предназначен для проведения комплекса практических и лабораторных работ по изучению общего устройства и основных характеристик молочных сепараторов, конструкции их основных узлов и элементов, принципов их функционирования и режимов работы, а также формированию первоначальных навыков по обслуживанию. Описание: лабораторный стенд представляет собой действующий молочный сепаратор на металлическом основании с блоком управления. Стенд обеспечивает проведение работ по сепарированию молока, выделению жирной фракции и обезжиренного молока; обеспечивает наглядную демонстрацию процесса сепарирования в зависимости от частоты вращения сепарирующего барабана и времени сепарации. Блок управления стенда обеспечивает возможность регулировки частоты вращения двигателя сепаратора и установки времени сепарации. Состав: металлическое основание, окрашенное полимерной износоустойчивой краской, блок управления, сепаратор, мерные емкости 2шт, электронные весы, паспорт. Практические и лабораторные работы: 1. Общее устройство и принцип действия сепаратора 2. Технологический процесс сепарирования молока, проверка и контроль 3. Выбор оптимального режима сепарирования молока. Технические характеристики: Масса, не более 15 кг Габариты, не более 600х360х560 мм Мощность приводного двигателя, кВт не более 0,2 Питание от сети переменного тока. Напряжение 220 В. | 56.47 | 8
143 | 05.02.00.02 Лаблораторный стенд «Доильный аппарат» | Назначение: Стенд предназначен для изучения общего устройства доильного аппарата, конструкции его основных узлов, принципов их функционирования. Описание: Стенд представляет собой действующий доильный аппарат на металлическом основании с блоком управления. Состав: - металлическая рамная конструкция; - блок управления; - бидон для молока; - доильная аппаратура; - электронный пульсатор; - вакуометр; - поршневой вакуумный насос СВА 240; - комплект шлангов; - паспорт. Практические и лабораторные работы: 1. Общее устройство и принцип действия доильного аппарата 2. Технологический процесс доения и контроль 3. Такты доения 4. Пульсатор и обеспечение пульсации | 364.71 | 8
144 | 05.03. Стенды-тренажеры (механизация животноводства)
145 | 05.03.00.01 Учебный тренажер "Семяочистительная машина МС-4,5" | Назначение: Стенд-тренажер предназначен для проведения комплекса практических и лабораторных работ по изучению общего устройства и основных характеристик семяочистительной машины МС-4,5 конструкции её основных узлов, механизмов, принципов их функционирования и режимов работы, а также формированию первоначальных навыков по техническому обслуживанию и ремонту. Описание: Стенд-тренажер представляет собой семяочистительную машину МС-4,5, адаптированную для учебного процесса, машина снабжена приводом колес. Наглядную демонстрацию принципа работы и регулирование частоты вращения подвижных элементов машины обеспечивает частотный преобразователь. Состав: машина МС-4,5 в сборе (воздушноочистительная часть, загрузочный транспортер, решетный стан), электромеханический привод, комплект инструмента для технического обслуживания, блок управления, паспорт. Практические работы: 1. Общее устройство и технические характеристики семяочистительной машины МС-4,5 2. Устройство и работа загрузочного транспортера 3. Устройство и работа решетного стана 4. Устройство и работа воздушноочистительной части 5. Регулировки семяочистительной машины МС-4,5 Технические характеристики: Масса, кг не более 2200 Габариты в рабочем положении, мм не более 7800х4100х3000 Мощность приводного двигателя, кВт не более 6,0 | 2352.94 | 8
146 | 05.03.00.02 Учебный тренажер "Машина предварительной очистки МПО-50М" | Назначение: Стенд-тренажер предназначен для проведения комплекса практических и лабораторных работ по изучению общего устройства и основных характеристик машины предварительной очистки МПО-50М, конструкции её основных узлов, механизмов, принципов их функционирования и режимов работы, а также формированию первоначальных навыков по техническому обслуживанию и ремонту. Описание: Стенд-тренажер представляет собой машину предварительной очистки МПО-50М, адаптированную для учебного процесса, машина снабжена приводом колес. Наглядную демонстрацию принципа работы и регулирование частоты вращения подвижных элементов машины обеспечивает частотный преобразователь. Состав: машина МПО-50М в сборе (воздушноочистительная часть, загрузочный шнек, сетчатый транспортер), стационарное металлическое основание, окрашенное полимерной износостойкой краской, электромеханический привод, комплект инструмента для технического обслуживания, блок управления, паспорт. Практические работы: 1. Общее устройство и технические характеристики машины предварительной очистки МПО-50М 2. Устройство и работа загрузочного шнека 3. Устройство и работа сетчатого транспортера 4. Устройство и работа воздушноочистительной части 5. Регулировки машины МПО-50М Технические характеристики: Масса, кг не более 1100 Габариты в рабочем положении, мм не более 2950х2000х2250 Мощность приводного двигателя, кВт не более 7,0 | 988.24 | 8
147 | 05.03.00.03 Учебный тренажер "Скребковый транспортер ТСН" | Назначение: предназначен для освоения принципа действия транспортных машин непрерывного действия, а также выработки навыков по эффективной эксплуатации и обслуживанию устройств подобного типа и проведения практических работ. Описание: Стенд-тренажер представляет собой скребковый транспортер ТСН, состоящий из наклонного транспортера и горизонтального транспортера. Наглядную работу транспортеров обеспечивают электроприводы подвижных частей. Состав: горизонтальный транспортер, наклонный транспортер, привод, натяжное устройство, цепь со скребками, поворотное устройство, корпус из конструкционной стали; покрытие корпусных деталей: эмаль; блок управления, паспорт. Технические характеристики: Напряжение 380 ± 22 В; Степень защиты IP-55; Угол наклона – 10 град; Скорость движения – 0,5 м/сек. Длина горизонтального транспортера: 1500мм. Длина наклонного транспортера: 1500мм. Габаритные размеры стенда, мм 2900х1200х800 Масса, кг: 220 | 394.12 | 8
148 | 05.03.00.04 Учебный тренажер "Сепаратор-сливкоотделитель" | Назначение: Стенд-тренажер предназначен для проведения комплекса практических работ по изучению общего устройства и основных характеристик сепаратора-сливкоотделителя, конструкции его основных узлов, механизмов, принципов их функционирования и режимов работы, а также формированию первоначальных навыков по техническому обслуживанию и ремонту. Описание: Стенд-тренажер представляет собой полнокомплектный сепаратор-сливкоотделитель, адаптированный для учебного процесса. Наглядную демонстрацию принципа работы обеспечивает электродвигатель. Состав: сепаратор в сборе, комплект инструмента для технического обслуживания, блок управления, электромеханический привод, паспорт. Технические характеристики: Масса, кг не более 110 Габариты, мм не более 750х600х700 Мощность приводного двигателя, кВт не более 0,6 | 664.71 | 8
149 | 05.03.00.05 Учебный тренажер "Дробилка зерновая" | Назначение: Стенд-тренажер предназначен для проведения комплекса практических работ по изучению общего устройства и основных характеристик дробилки зерновой, конструкции её основных узлов, механизмов, принципов их функционирования и режимов работы, а также формированию первоначальных навыков по техническому обслуживанию и ремонту. Описание: Стенд-тренажер представляет собой полнокомплектную зерновую дробилку, адаптированную для учебного процесса. Наглядную демонстрацию принципа работы обеспечивает электродвигатель. Состав: зерновая дробилка в сборе, комплект инструмента для технического обслуживания, блок управления, электромеханический привод, паспорт. Технические характеристики: Масса, кг не более 110 Габариты, мм не более 800х700х800 Мощность приводного двигателя, кВт не более 6 | 305.88 | 8
150 | 05.03.00.06 Учебный тренажер "Линейная доильная установка" | Назначение: Стенд-тренажер предназначен для проведения комплекса практических работ по изучению общего устройства и основных характеристик линейной доильной установки, конструкции её основных узлов, механизмов, принципов их функционирования и режимов работы, а также формированию первоначальных навыков по эксплуатации и техническому обслуживанию. Описание: Стенд-тренажер представляет собой комплект оборудования линейной доильной установки, смонтированного в учебной аудитории. Состав: доильный аппарат, подвесная часть, электронный пульсатор, молочновакуумный кран, счетчик молока, комплект труб ПВХ, комплект труб из нержавеющей стали, молочный насос, молокоприемник, фильтр молока, стенд промывки, вакуумный насос, пост доения, комплект крепежных и соединительных элементов, комплект инструмента для технического обслуживания, паспорт. Технические характеристики: Масса, кг не более 270 Габаритные размеры в упаковке, мм не более 2000х1500х1500 Габаритные размеры установленного комплекта, мм не менее 3000х2000х2000 Потребляемая мощность, кВт не более 1,5 Номинальное напряжение, В 220 Производительность вакуумной установки, л/мин, не менее 300 | 1729.41 | 8
151 | 05.03.00.07 Учебный тренажер "Сепаратор-молокоочиститель" | Назначение: Стенд-тренажер предназначен для проведения комплекса практических работ по изучению общего устройства и основных характеристик сепаратора-молокоочиститель, конструкции его основных узлов, механизмов, принципов их функционирования и режимов работы, а также формированию первоначальных навыков по техническому обслуживанию и ремонту. Описание: Стенд-тренажер представляет собой полнокомплектный сепаратор-молокоочиститель ОМ, адаптированный для учебного процесса. Наглядную демонстрацию принципа работы обеспечивает электродвигатель. Состав: сепаратор ОМ в сборе, комплект инструмента для технического обслуживания, блок управления, электромеханический привод, паспорт. Технические характеристики: Масса, кг не более 110 Габариты, мм не более 660х380х750 Мощность приводного двигателя, кВт не более 1,5 | 682.35 | 8
152 | 05.03.00.08 Учебный тренажер "Соломосилосорезка" | Назначение: Стенд-тренажер предназначен для проведения комплекса практических работ по изучению общего устройства и основных характеристик соломосилосорезки, конструкции её основных узлов, механизмов, принципов их функционирования и режимов работы, а также формированию первоначальных навыков по техническому обслуживанию и ремонту. Описание: Стенд-тренажер представляет собой полнокомплектную соломосилосорезку, адаптированную для учебного процесса. Наглядную демонстрацию принципа работы обеспечивает электродвигатель. Состав: соломосилосорезка в сборе, комплект инструмента для технического обслуживания, блок управления, электромеханический привод, паспорт. Технические характеристики: Масса, кг не более 110 Габариты, мм не более 1000х700х1000 Мощность приводного двигателя, кВт не более 6 | 294.12 | 8
153 | 05.03.00.09 Учебный тренажер "Смеситель-раздатчик кормов" | Назначение Стенд предназначен для проведения работ по изучению устройства, основных характеристик и регулировке смесителя-раздатчика кормов, конструкции его основных узлов, механизмов, принципов их функционирования и режимов работы. Описание Стенд представляет собой полнокомплектный смеситель-раздатчик кормов СРВ-8, адаптированный для учебного процесса. Выполнены разрезы корпуса агрегата, что обеспечивает наглядность конструкции и предоставляет свободный доступ к узлам и деталям, расположенным внутри корпусных элементов. С целью обеспечения наглядности функционирования и работы стенд оборудован электромеханическим приводом подвижных элементов машины. Управление стендом осуществляется с блока управления. Смеситель-раздатчик установлен на опорных колесах, под сницу агрегата выполнена подвижная металлическая рама-подставка, окрашенная полимерной износоустойчивой краской. Состав: 1. Металлическая рама-подставка, окрашенная полимерной износоустойчивой краской 2. Полнокомплектный смеситель-раздатчик кормов СРВ-8 3. Блок управления 4. Мотор-редуктор привода подвижных элементов 5. Набор инструмента 6. Паспорт Технические характеристики: Напряжение электропитания, В 380 Потребляемая мощность, кВт не более 1 Габаритные размеры, мм, не более 4500 х 2700 х 2700 Масса (нетто), кг, не более 4000 | 1705.88 | 8
154 | 05.03.00.10 Учебный тренажер "Сенопогрузчик" | Назначение: стенд-тренажер предназначен для проведения комплекса теоретических и практических работ по изучению общего устройства и основных характеристик сенопогрузчика тракторного, конструкции его основных узлов, механизмов, принципов их функционирования, а также формированию первоначальных навыков по обслуживанию. Описание: Стенд представляет собой полнокомплектный сенопогрузчик, адаптированный для учебного процесса, закрепленный на стационарном металлическом основании. Состав: металлическое основание, тракторный универсальный сенопогрузчик, набор инструмента, паспорт. Технические характеристики: Масса, кг не более 850 Габариты, мм не более 3100х1600х2100 | 423.53 | 8
155 | 05.03.00.11 Учебный тренажер "Стригальная станция" | Назначение: Стенд-тренажер предназначен для изучения конструкции и принципа действия стригальной станции и её составных элементов, принципов их функционирования, а также формированию первоначальных навыков по обслуживанию. Описание: Стенд-тренажер представляет элементы стригальной станции , закрепленные на жестком основании с цветографическим изображением. Состав: стригальная станция (использованы натуральные элементы): стригальный агрегат, гибкий приводной вал, стригальная машинка, планшет с цветографическим изображением стригальной станции с составными элементами, паспорт. Габариты, мм не более 860х300х610, вес 50 кг. | 294.12 | 8
156 | 05.03.00.12 Учебный тренажер "Электропастух" | Назначение: Стенд-тренажер предназначен для изучения конструкции и принципа действия электрической изгороди для выпаса животных - электропастуха; изучения составных элементов, принципов их функционирования, а также формированию первоначальных навыков по обслуживанию. Состав: 1. Генератор с солнечной батареей Напряжение импульса: 9800 В Энергия заряда: 0.83 Дж. Питание: 9В / 12В / 220В / Солнечная батарея может работать как от аккумулятора, так и от обычной электрической сети и солнечной батареи. Время работы до подзарядки: 2-3 недели с аккумулятором и 18-12 недель с солнечной батареей. Позволяет создать необслуживаемую изгородь, с возможностью работы от всех трех источников питания одновременно. Имеет встроенную систему диагностики изгороди Четыре режима работы для разной погоды и зимы и лета. Три режима работы для разных животных. 2. Комплект ограждений: - Стойки металлические - Стойка заземления - Провод ТО ОЦ. - Изолятор плавающий по высоте. 100шт - Предупредительный плакат 1шт - Катушка для провода 3шт - Пружинный комплект для ворот (калитка). 1шт. | 152.94 | 8
157 | 05.03.00.13 Учебный тренажер "Кормоцех" | Назначение: Стенд-тренажер предназначен для изучения конструкции и принципа действия кормоприготовительного цеха и его составных элементов, принципов их функционирования, а также формированию первоначальных навыков по обслуживанию. Описание: Стенд-тренажер представляет собой комплект оборудования для производства рассыпных комбикормов из зерновых компонентов с добавлением БВМД (белково-витаминно-минеральных добавок). Состав: - дробилка с пневмозаборником - смеситель-накопитель шнековый - электронное весовое дозирующее устройство - эластичный шланг всасывающий - эластичный шланг нагнетательный - перекидной патрубок для выгрузки комбикорма - система аспирации - конвеер винтовой - бункер смесителя - набор инструмента - паспорт. Технические характеристики: Производительность, не менее, 1 т/час Габаритные размеры бункера, не более: высота 2850мм, диаметр 1200мм Масса, не более, 1000 кг Мощность двигателей 13,2 кВт Рабочая длинна конвейера, не менее, 10000мм Объем бункера смесителя, не менее, м3 1 | 1235.29 | 8
158 | 05.03.00.14 Стенд-тренажер "Агрегат для выпойки молодняка КРС" | Стенд предназначен для проведения работ по изучению устройства, основных характеристик агрегата для выпойки молодняка КРС - ""Молочное такси"", конструкции его основных узлов, механизмов, принципов их функционирования и режимов работы. Описание Стенд представляет собой передвижное устройство для хранения транспортировки и приготовления молочной смеси, адаптированное для учебного процесса. Устройство состоит из мобильной платформы. На платформе установлен бак с системой подогрева, перекачки смеси из полости бака в емкость для кормления. Для слива остатков смеси установлен кран. Для перемешивания смеси во время приготовления, а также для равномерного распределения температуры по объему устройство снабжено мешалкой с электродвигателем. Привод мешалки позволяет замешивать порошок ЗЦМ. «Такси» оборудовано подогревом, при этом блок перемешивания, предотвращает подгорание смеси. Наличие аккумуляторного насоса и пистолета-розлива упрощает систему раздачи корма. Контролирование температуры осуществляется цифровым терморегулятором на панели приборов. Установка подогревает смесь, и поддерживает температуру 40 градусов до момента раздачи. Состав: 1. Агрегат для выпойки молодняка КРС. 2. Руководство по эксплуатации. 3. Паспорт Технические характеристики: Напряжение электропитания, В 380 Потребляемая мощность, кВт не более 1 Габаритные размеры, мм, не более 1200 х 800 х 1300 Масса (нетто), кг, не более 80 Объем загрузки, не менее 150 л Температура нагрева смеси, не более 38 С Потребляемая мощность, не более 3,3 кВт/ч | 447.06 | 8
159 | 05.05. Стенды-планшеты (механизация животноводства)
160 | 05.05.01. Стенды-планшеты с натуральными деталями (механизация животноводства)
161 | 05.05.01.01 Стенд-планшет «Доильный аппарат» | Назначение: Стенд-планшет предназначен для изучения общего устройства доильного аппарата, конструкции его основных узлов, принципов их функционирования. Описание: Стенд-планшет представляет собой доильный аппарат, закрепленный на жестком основании с цветографическим изображением. Состав: доильный аппарат в разрезе на подставке Рама выполнена из металлического профиля с порошковым покрытием, на раме закреплен доильный аппарат с разрезными элементами, на раме выполнена стойка с баннером с цветографическим изображением аппарата и составных элементов доильной установки, паспорт. Масса, кг не более 50. Габариты, мм не более 670х420х1700 | 49.41 | 8
162 | 05.05.01.02 Стенд-планшет «Рабочие органы измельчителя соломы ПУН-5А» | Назначение: Стенд-планшет предназначен для изучения конструкции и принципа действия измельчителя соломы ПУН-5А и его рабочих органов. Описание: Стенд-планшет представляет основные элементы рабочих органов измельчителя соломы ПУН-5А, закрепленные на жестком основании с цветографическим изображением. Состав: режущие элементы измельчителя (использованы натуральные элементы), планшет с цветографическим изображением измельчителя соломы с составными элементами, паспорт. Габариты и вес (не более): 610*30*860, 10кг. | 30.59 | 8
163 | 05.05.01.03 Стенд-планшет «Молочный сепаратор» | Назначение: Стенд-планшет предназначен для изучения конструкции и принципа действия молочного сепаратора и его составных элементов. Описание: Стенд-планшет представляет сепарирующий барабан молочного сепаратора, закрепленный на жестком основании с цветографическим изображением. Состав: сепарирующий барабан в разрезе (использованы натуральные элементы) на металлической раме-подставке, планшет с цветографическим изображением молочного сепаратора с составными элементами, паспорт. Габариты и вес (не более): 860*300*630, 40кг. | 38.82 | 8
164 | 05.05.01.04 Стенд-планшет "Стригальная машинка" | Назначение: Стенд-планшет предназначен для изучения конструкции и принципа действия стригальной машинки и её составных элементов. Описание: Стенд-планшет представляет основные элементы стригальной машинки, закрепленные на жестком основании с цветографическим изображением. Состав: стригальная машинка (использованы натуральные элементы), планшет с цветографическим изображением стригальной машинки с составными элементами, паспорт. Габариты, мм не более 860х150х610, вес 30 кг. | 41.18 | 8
165 | 05.05.01.05 Стенд-планшет "Оборудование для напольного содержания птицы" | Назначение: Стенд-планшет предназначен для изучения устройства и принципов функционирования составных элементов оборудования для напольного и клеточного содержания птицы. Описание: Стенд-планшет представляет основные элементы оборудования для напольного и клеточного содержания птицы, закрепленные на жестком основании с цветографическим изображением. Состав: пометный короб, кормушка, поилка, сетка для сбора яиц (использованы натуральные элементы) на металлической раме-подставке, планшет с цветографическим изображением оборудования и процесса напольного и клеточного содержания птицы, паспорт. Масса, кг не более 20 Габариты, мм не более 500х500х1500 | 31.76 | 8
166 | 05.05.01.06 Стенд-планшет "Поилки для свиней" | Назначение: Стенд-планшет предназначен для изучения устройства и принципов функционирования составных элементов оборудования для содержания свиней. Описание: Стенд-планшет представляет основные виды поилок для свиней, закрепленные на жестком основании с цветографическим изображением. Состав: поилка для свиноматок, поилка для животных на откорме, поилка для поросят (использованы натуральные элементы) на металлической раме-подставке, баннер с цветографическим изображением поилок, паспорт. Масса, кг не более 25 Габариты, мм не более 1000х500х1500 | 94.12 | 8
167 | 05.05.01.07 Стенд-планшет "Поилки для птицы" | Назначение: Стенд-планшет предназначен для изучения конструкции поилок для птицы. Описание: Стенд-планшет представляет собой натуральные образцы основных видов поилок для птицы, закрепленные на комбинированном основании из фанеры (ДСП) и металлическом основании, окрашенным полимерной износостойкой краской. На основании из фанеры (ДСП) наклеена полиграфическая пленка с цветографическим изображением оборудования для содержания птицы. Состав: комбинированное основание из металлопроката и фанеры (ДСП), закрепленные на основании поилки для птицы, паспорт. Габариты и вес (не более): 850*300*640, 20кг. | 47.06 | 8
168 | 05.05.01.08 Стенд-планшет "Кормушки для птицы" | Назначение: Стенд-планшет предназначен для изучения конструкции кормушек для птицы. Описание: Стенд-планшет представляет собой натуральные образцы основных видов кормушек для птицы, закрепленные на комбинированном основании из фанеры (ДСП) и металлическом основании, окрашенным полимерной износостойкой краской. На основании из фанеры (ДСП) наклеена полиграфическая пленка с цветографическим изображением оборудования для содержания птицы. Состав: комбинированное основание из металлопроката и фанеры (ДСП), закрепленные на основании кормушки для птицы, паспорт. Габариты и вес (не более): 1000*350*640, 20кг. | 47.06 | 8
169 | 05.05.01.09 Стенд-планшет "Пульсаторы доильных аппаратов" | Назначение: Стенд-планшет предназначен для изучения конструкции и принципа действия пульсаторов доильных аппаратов. Описание: Стенд-планшет представляет собой натуральные образцы основных видов пульсаторов доильных аппаратов, закрепленные на основании из фанеры (ДСП), с наклеенной цветографической пленкой. Состав: основание (лицевая панель – фанера с наклеенной на нее подложкой из полиграфической пленки с цветографической схемой работы и устройством пульсаторов), закрепленные на основании пульсаторы доильных аппаратов: электронный пульсатор, пневматический пульсатор, мембранный пульсатор, пульсатор попарного доения, паспорт. Габариты и вес (не более): 850*610*150, 15кг. | 82.35 | 8
170 | 05.05.01.10 Стенд-планшет "Доильная аппаратура" | Назначение: Стенд-планшет предназначен для изучения конструкции и принципа действия доильной аппаратуры. Описание: Стенд-планшет представляет собой натуральные образцы основных составляющих доильной аппаратуры, закрепленные на комбинированном основании из фанеры (ДСП) и металлическом основании, окрашенным полимерной износостойкой краской. На основании из фанеры (ДСП) наклеена полиграфическая пленка с цветографическим изображением элементов доильной аппаратуры. Состав: комбинированное основание из металлопроката и фанеры (ДСП), закрепленные на основании элементы доильной аппаратуры: доильное ведро, подвесная часть, пульсаторы 2-х видов, доильные стаканы 2-х видов, коллектор, шланги и др., паспорт. Габариты и вес (не более): 1000*350*640, 30кг. | 100 | 8
171 | 05.05.01.11 Стенд-планшет "Дождевальные аппараты" | Назначение: Стенд-планшет предназначен для изучения конструкции составных элементов дождевальных аппаратов. Описание: Стенд-планшет представляет собой натуральные образцы дождевальных аппаратов, закрепленные на комбинированном основании из фанеры (ДСП) и металлическом основании, окрашенным полимерной износостойкой краской. На основании из фанеры (ДСП) наклеена полиграфическая пленка с цветографическим изображением дождевальных аппаратов. Состав: комбинированное основание из металлопроката и фанеры (ДСП), закрепленные на основании дождевальные аппараты, паспорт. Габариты и вес (не более): 850*250*650, 40кг. | 82.35 | 8
172 | 05.05.01.12 Стенд-планшет "Счетчики молока" | Назначение: Стенд-планшет предназначен для изучения конструкции и принципа действия счетчиков молока. Описание: Стенд-планшет представляет собой натуральные образцы основных видов счетчиков молока, закрепленные на основании из фанеры (ДСП), с наклеенной цветографической пленкой. Состав: основание (лицевая панель – фанера с наклеенной на нее подложкой из полиграфической пленки с цветографическим изображением), закрепленные на основании счетчики молока, не менее 2-х видов, паспорт. Габариты и вес (не более): 850*610*150, 15кг. | 123.53 | 8
173 | 05.05.02. Стенды-планшеты с подвижными элементами (механизация животноводства)
174 | 05.05.02.01 Стенд-планшет «Фронтальный погрузчик ПКУ-0,8-0» | Назначение: Стенд-планшет электрифицированный светодинамический предназначен для изучения принципа работы фронтального погрузчика, кинематики движения основных его элементов. Описание: Стенд представляет собой жёсткое основание с цветным изображением принципиальной гидравлической схемы и общего вида фронтального погрузчика. Для наглядной иллюстрации принципа действия установлены светодиоды и подвижные макеты основных органов управления и исполнительных механизмов Состав: Основание, светодиоды, источник питания, микродвигатели, контроллер, кнопки управления, основные подвижные элементы погрузчика, паспорт. Гидравлическая схема (имитация работы) наглядно реализует механизм работы основных элементов гидросистемы погрузчика. Технические характеристики: Питание от сети переменного тока. Напряжение 220 ± 22 В. Частота 50 Гц. Потребляемая мощность не более 50 Вт. вес. не более 15 кг Габаритные размеры, не более 900х100х700 | 105.88 | 8
175 | 05.05.03. Стенды-планшеты светодинамические (механизация животноводства)
176 | 05.05.03.01 Стенд-планшет светодинамический «Централизованная вакуумная система молочной фермы» | Назначение: Стенд-планшет электрифицированный светодинамический предназначен для изучения конструкции агрегатов и узлов, принципов их действия в составе механизированной молочной фермы в учебном курсе "Механизация животноводства". Описание: Стенд-планшет представлет собой каркасную конструкцию, на лицевой панели которой нанесено изображение вакуумной системы. Состав: - каркасная конструкция (ПВХ профиль шириной не более 90 мм; ДВП толщиной не более 3мм; пленка ПВХ с полноцветным изображением разрешением не менее 1400 dpi; - комплект подвесов; - электронно-логическое устройство на базе контроллера ADCS-P-5, реализующего режимы работы стенда; - комплекс светодиодной индикации элементов системы; - магниточувствительные элементы; - магнитная указка; - паспорт. Питание электрической схемы стенда осуществляется стандартным импульсным блоком питания. На боковой панели стенда установлен разъем сетевого шнура. Технические характеристики: Питание от сети переменного тока. Напряжение 220 ± 22 В Частота 50 Гц Потребляемая мощность не более 50 Вт Габаритные размеры, не более: 850х90х610 мм, вес 5 кг. | 52.94 | 8
177 | 05.05.03.02 Стенд-планшет светодинамический "Технологический процесс приготовления кормов для крупного рогатого скота" | Назначение: Стенд-планшет электрифицированный светодинамический предназначен для изучения конструкции агрегатов и узлов, принципов их действия в составе процесса приготовления кормов в учебном курсе "Механизация животноводства". Описание: Стенд-планшет представлет собой каркасную конструкцию, на лицевой панели которой нанесено изображение технологический процесс приготовления кормов. Состав: - каркасная конструкция (ПВХ профиль шириной не более 90 мм; ДВП толщиной не более 3мм; пленка ПВХ с полноцветным изображением разрешением не менее 1400 dpi; - комплект подвесов; - электронно-логическое устройство на базе контроллера ADCS-P-5, реализующего режимы работы стенда; - комплекс светодиодной индикации элементов технологического процесса; - магниточувствительные элементы; - магнитная указка; - паспорт. Питание электрической схемы стенда осуществляется стандартным импульсным блоком питания. На боковой панели стенда установлен разъем сетевого шнура. Технические характеристики: Питание от сети переменного тока. Напряжение 220 ± 22 В Частота 50 Гц Потребляемая мощность не более 50 Вт Габаритные размеры, не более: 850х90х610 мм, вес 5 кг. | 52.94 | 8
178 | 05.05.03.03 Стенд-планшет светодинамический "Способы подготовки кормов" | Назначение: Стенд-планшет электрифицированный светодинамический предназначен для изучения конструкции агрегатов и узлов, принципов их действия в составе процесса подготовки кормов в учебном курсе "Механизация животноводства". Описание: Стенд-планшет представлет собой каркасную конструкцию, на лицевой панели которой нанесено изображение технологического процесса подготовки кормов. Состав: - каркасная конструкция (ПВХ профиль шириной не более 90 мм; ДВП толщиной не более 3мм; пленка ПВХ с полноцветным изображением разрешением не менее 1400 dpi; - комплект подвесов; - электронно-логическое устройство на базе контроллера ADCS-P-5, реализующего режимы работы стенда; - комплекс светодиодной индикации элементов технологического процесса; - магниточувствительные элементы; - магнитная указка; - паспорт. Питание электрической схемы стенда осуществляется стандартным импульсным блоком питания. На боковой панели стенда установлен разъем сетевого шнура. Технические характеристики: Питание от сети переменного тока. Напряжение 220 ± 22 В Частота 50 Гц Потребляемая мощность не более 50 Вт Габаритные размеры, не более: 850х90х610 мм, вес 5 кг. | 52.94 | 8
179 | 05.05.03.04 Стенд-планшет светодинамический "Технологическая схема переработки зерна" | Назначение: Стенд-планшет электрифицированный светодинамический предназначен для изучения конструкции агрегатов и узлов, принципов их действия в составе процесса переработки зерна в учебном курсе "Механизация животноводства". Описание: Стенд-планшет представлет собой каркасную конструкцию, на лицевой панели которой нанесено изображение технологического процесса переработки зерна. Состав: - каркасная конструкция (ПВХ профиль шириной не более 90 мм; ДВП толщиной не более 3мм; пленка ПВХ с полноцветным изображением разрешением не менее 1400 dpi; - комплект подвесов; - электронно-логическое устройство на базе контроллера ADCS-P-5, реализующего режимы работы стенда; - комплекс светодиодной индикации элементов технологического процесса; - магниточувствительные элементы; - магнитная указка; - паспорт. Питание электрической схемы стенда осуществляется стандартным импульсным блоком питания. На боковой панели стенда установлен разъем сетевого шнура. Технические характеристики: Питание от сети переменного тока. Напряжение 220 ± 22 В Частота 50 Гц Потребляемая мощность не более 50 Вт Габаритные размеры, не более: 850х90х610 мм, вес 5 кг. | 52.94 | 8
180 | 05.05.03.05 Стенд-планшет светодинамический "Технологическая схема переработка овощей" | Назначение: Стенд-планшет электрифицированный светодинамический предназначен для изучения конструкции агрегатов и узлов, принципов их действия в составе процесса переработки овощей в учебном курсе "Механизация животноводства". Описание: Стенд-планшет представлет собой каркасную конструкцию, на лицевой панели которой нанесено изображение технологического процесса переработки овощей. Состав: - каркасная конструкция (ПВХ профиль шириной не более 90 мм; ДВП толщиной не более 3мм; пленка ПВХ с полноцветным изображением разрешением не менее 1400 dpi; - комплект подвесов; - электронно-логическое устройство на базе контроллера ADCS-P-5, реализующего режимы работы стенда; - комплекс светодиодной индикации элементов технологического процесса; - магниточувствительные элементы; - магнитная указка; - паспорт. Питание электрической схемы стенда осуществляется стандартным импульсным блоком питания. На боковой панели стенда установлен разъем сетевого шнура. Технические характеристики: Питание от сети переменного тока. Напряжение 220 ± 22 В Частота 50 Гц Потребляемая мощность не более 50 Вт Габаритные размеры, не более: 850х90х610 мм, вес 5 кг. | 52.94 | 8
181 | 05.05.03.06 Стенд-планшет светодинамический "Система гранулирования помета" | Назначение: Стенд-планшет электрифицированный светодинамический предназначен для изучения конструкции агрегатов и узлов, принципов их действия в составе процесса гранулирования помета в учебном курсе "Механизация животноводства". Описание: Стенд-планшет представлет собой каркасную конструкцию, на лицевой панели которой нанесено изображение технологического процесса гранулирования помета. Состав: - каркасная конструкция (ПВХ профиль шириной не более 90 мм; ДВП толщиной не более 3мм; пленка ПВХ с полноцветным изображением разрешением не менее 1400 dpi; - комплект подвесов; - электронно-логическое устройство на базе контроллера ADCS-P-5, реализующего режимы работы стенда; - комплекс светодиодной индикации элементов технологического процесса; - магниточувствительные элементы; - магнитная указка; - паспорт. Питание электрической схемы стенда осуществляется стандартным импульсным блоком питания. На боковой панели стенда установлен разъем сетевого шнура. Технические характеристики: Питание от сети переменного тока. Напряжение 220 ± 22 В Частота 50 Гц Потребляемая мощность не более 50 Вт Габаритные размеры, не более: 850х90х610 мм, вес 5 кг. | 52.94 | 8
182 | 05.05.03.07 Стенд-планшет светодинамический "Производство комбикормов" | Назначение: Стенд-планшет электрифицированный светодинамический предназначен для изучения конструкции агрегатов и узлов, принципов их действия в составе процесса производства комбикормов в учебном курсе "Механизация животноводства". Описание: Стенд-планшет представлет собой каркасную конструкцию, на лицевой панели которой нанесено изображение технологического процесса производства комбикормов. Состав: - каркасная конструкция (ПВХ профиль шириной не более 90 мм; ДВП толщиной не более 3мм; пленка ПВХ с полноцветным изображением разрешением не менее 1400 dpi; - комплект подвесов; - электронно-логическое устройство на базе контроллера ADCS-P-5, реализующего режимы работы стенда; - комплекс светодиодной индикации элементов технологического процесса; - магниточувствительные элементы; - магнитная указка; - паспорт. Питание электрической схемы стенда осуществляется стандартным импульсным блоком питания. На боковой панели стенда установлен разъем сетевого шнура. Технические характеристики: Питание от сети переменного тока. Напряжение 220 ± 22 В Частота 50 Гц Потребляемая мощность не более 50 Вт Габаритные размеры, не более: 850х90х610 мм, вес 5 кг. | 52.94 | 8
183 | 05.05.03.08 Стенд-планшет светодинамический «Дождевальная установка» | Назначение: Стенд-планшет электрифицированный светодинамический предназначен для изучения конструкции агрегатов и узлов дождевальной установки, принципов их действия в учебном курсе "Механизация животноводства". Описание: Стенд-планшет представлет собой каркасную конструкцию, на лицевой панели которой нанесено изображение дождевальной установки. Состав: - каркасная конструкция (ПВХ профиль шириной не более 90 мм; ДВП толщиной не более 3мм; пленка ПВХ с полноцветным изображением разрешением не менее 1400 dpi; - комплект подвесов; - электронно-логическое устройство на базе контроллера ADCS-P-5, реализующего режимы работы стенда; - комплекс светодиодной индикации элементов установки; - магниточувствительные элементы; - магнитная указка; - паспорт. Питание электрической схемы стенда осуществляется стандартным импульсным блоком питания. На боковой панели стенда установлен разъем сетевого шнура. Технические характеристики: Питание от сети переменного тока. Напряжение 220 ± 22 В Частота 50 Гц Потребляемая мощность не более 50 Вт Габаритные размеры, не более: 850х90х610 мм, вес 5 кг. | 52.94 | 8
184 | 05.05.03.09 Стенд-планшет светодинамический "Семяочистительная машина МС-4,5" | Назначение: Стенд-планшет электрифицированный светодинамический предназначен для изучения конструкции агрегатов и узлов семяочистительной машины, принципов их действия в учебном курсе "Механизация животноводства". Описание: Стенд-планшет представлет собой каркасную конструкцию, на лицевой панели которой нанесено изображение семяочистительной машины МС-4,5. Состав: - каркасная конструкция (ПВХ профиль шириной не более 90 мм; ДВП толщиной не более 3мм; пленка ПВХ с полноцветным изображением разрешением не менее 1400 dpi; - комплект подвесов; - электронно-логическое устройство на базе контроллера ADCS-P-5, реализующего режимы работы стенда; - комплекс светодиодной индикации элементов машины; - магниточувствительные элементы; - магнитная указка; - паспорт. Питание электрической схемы стенда осуществляется стандартным импульсным блоком питания. На боковой панели стенда установлен разъем сетевого шнура. Технические характеристики: Питание от сети переменного тока. Напряжение 220 ± 22 В Частота 50 Гц Потребляемая мощность не более 50 Вт Габаритные размеры, не более: 850х90х610 мм, вес 5 кг. | 52.94 | 8
185 | 05.05.03.10 Стенд-планшет светодинамический "Методы содержания, кормления и разведения КРС" | Назначение: Стенд-планшет электрифицированный светодинамический предназначен для изучения основных методов содержания, кормления и разведения крупо-рогатого скота (далее КРС) в учебном курсе "Механизация животноводства". Описание: Стенд-планшет представлет собой каркасную конструкцию, на лицевой панели которой нанесено изображение методов содержания, кормления и разведения КРС. Состав: - каркасная конструкция (ПВХ профиль шириной не более 90 мм; ДВП толщиной не более 3мм; пленка ПВХ с полноцветным изображением разрешением не менее 1400 dpi; - комплект подвесов; - электронно-логическое устройство на базе контроллера ADCS-P-5, реализующего режимы работы стенда; - комплекс светодиодной индикации методов содержания, кормления и разведения КРС; - магниточувствительные элементы; - магнитная указка; - паспорт. Питание электрической схемы стенда осуществляется стандартным импульсным блоком питания. На боковой панели стенда установлен разъем сетевого шнура. Технические характеристики: Питание от сети переменного тока. Напряжение 220 ± 22 В Частота 50 Гц Потребляемая мощность не более 50 Вт Габаритные размеры, не более: 850х90х610 мм, вес 5 кг. | 52.94 | 8
186 | 05.05.03.11 Стенд-планшет светодинамический "Методы содержания, кормления и разведения кур" | Назначение: Стенд-планшет электрифицированный светодинамический предназначен для изучения основных методов содержания, кормления и разведения кур в учебном курсе "Механизация животноводства". Описание: Стенд-планшет представлет собой каркасную конструкцию, на лицевой панели которой нанесено изображение методов содержания, кормления и разведения кур. Состав: - каркасная конструкция (ПВХ профиль шириной не более 90 мм; ДВП толщиной не более 3мм; пленка ПВХ с полноцветным изображением разрешением не менее 1400 dpi; - комплект подвесов; - электронно-логическое устройство на базе контроллера ADCS-P-5, реализующего режимы работы стенда; - комплекс светодиодной индикации методов содержания, кормления и разведения кур; - магниточувствительные элементы; - магнитная указка; - паспорт. Питание электрической схемы стенда осуществляется стандартным импульсным блоком питания. На боковой панели стенда установлен разъем сетевого шнура. Технические характеристики: Питание от сети переменного тока. Напряжение 220 ± 22 В Частота 50 Гц Потребляемая мощность не более 50 Вт Габаритные размеры, не более: 850х90х610 мм, вес 5 кг. | 52.94 | 8
187 | 05.05.03.12 Стенд-планшет светодинамический "Методы содержания, кормления и разведения свиней" | Назначение: Стенд-планшет электрифицированный светодинамический предназначен для изучения основных методов содержания, кормления и разведения свиней в учебном курсе "Механизация животноводства". Описание: Стенд-планшет представлет собой каркасную конструкцию, на лицевой панели которой нанесено изображение методов содержания, кормления и разведения свиней. Состав: - каркасная конструкция (ПВХ профиль шириной не более 90 мм; ДВП толщиной не более 3мм; пленка ПВХ с полноцветным изображением разрешением не менее 1400 dpi; - комплект подвесов; - электронно-логическое устройство на базе контроллера ADCS-P-5, реализующего режимы работы стенда; - комплекс светодиодной индикации методов содержания, кормления и разведения свиней; - магниточувствительные элементы; - магнитная указка; - паспорт. Питание электрической схемы стенда осуществляется стандартным импульсным блоком питания. На боковой панели стенда установлен разъем сетевого шнура. Технические характеристики: Питание от сети переменного тока. Напряжение 220 ± 22 В Частота 50 Гц Потребляемая мощность не более 50 Вт Габаритные размеры, не более: 850х90х610 мм, вес 5 кг. | 52.94 | 8
188 | 05.05.03.13 Стенд-планшет светодинамический "Технология производства продукции растениеводства" | Назначение: Стенд-планшет электрифицированный светодинамический предназначен для изучения конструкции агрегатов и узлов, принципов их действия в составе технологии производства продукции растениеводства в учебном курсе "Механизация животноводства". Описание: Стенд-планшет представлет собой каркасную конструкцию, на лицевой панели которой нанесено изображение технологии производства продукции растениеводства. Состав: - каркасная конструкция (ПВХ профиль шириной не более 90 мм; ДВП толщиной не более 3мм; пленка ПВХ с полноцветным изображением разрешением не менее 1400 dpi; - комплект подвесов; - электронно-логическое устройство на базе контроллера ADCS-P-5, реализующего режимы работы стенда; - комплекс светодиодной индикации элементов технологического процесса; - магниточувствительные элементы; - магнитная указка; - паспорт. Питание электрической схемы стенда осуществляется стандартным импульсным блоком питания. На боковой панели стенда установлен разъем сетевого шнура. Технические характеристики: Питание от сети переменного тока. Напряжение 220 ± 22 В Частота 50 Гц Потребляемая мощность не более 50 Вт Габаритные размеры, не более: 850х90х610 мм, вес 5 кг. | 52.94 | 8
189 | 05.05.03.14 Стенд-планшет светодинамический "Технология производства продукции животноводства" | Назначение: Стенд-планшет электрифицированный светодинамический предназначен для изучения конструкции агрегатов и узлов, принципов их действия в составе технологии производства продукции животноводства в учебном курсе "Механизация животноводства". Описание: Стенд-планшет представлет собой каркасную конструкцию, на лицевой панели которой нанесено изображение технологии производства продукции животноводства. Состав: - каркасная конструкция (ПВХ профиль шириной не более 90 мм; ДВП толщиной не более 3мм; пленка ПВХ с полноцветным изображением разрешением не менее 1400 dpi; - комплект подвесов; - электронно-логическое устройство на базе контроллера ADCS-P-5, реализующего режимы работы стенда; - комплекс светодиодной индикации элементов технологического процесса; - магниточувствительные элементы; - магнитная указка; - паспорт. Питание электрической схемы стенда осуществляется стандартным импульсным блоком питания. На боковой панели стенда установлен разъем сетевого шнура. Технические характеристики: Питание от сети переменного тока. Напряжение 220 ± 22 В Частота 50 Гц Потребляемая мощность не более 50 Вт Габаритные размеры, не более: 850х90х610 мм, вес 5 кг. | 52.94 | 8
190 | 05.05.03.15 Стенд-планшет светодинамический "Культурные растения" | Назначение: Стенд-планшет электрифицированный светодинамический предназначен для изучения основных культурных растений в учебном курсе "Растениеводство". Описание: Стенд-планшет представлет собой каркасную конструкцию, на лицевой панели которой нанесено изображение основных культурных растений. Состав: - каркасная конструкция (ПВХ профиль шириной не более 90 мм; ДВП толщиной не более 3мм; пленка ПВХ с полноцветным изображением разрешением не менее 1400 dpi; - комплект подвесов; - электронно-логическое устройство на базе контроллера ADCS-P-5, реализующего режимы работы стенда; - комплекс светодиодной индикации основных культурных растений; - магниточувствительные элементы; - магнитная указка; - паспорт. Питание электрической схемы стенда осуществляется стандартным импульсным блоком питания. На боковой панели стенда установлен разъем сетевого шнура. Технические характеристики: Питание от сети переменного тока. Напряжение 220 ± 22 В Частота 50 Гц Потребляемая мощность не более 50 Вт Габаритные размеры, не более: 850х90х610 мм, вес 5 кг. | 52.94 | 8
191 | 05.05.03.16 Стенд-планшет светодинамический "Основные виды и породы сельскохозяйственных животных" | Назначение: Стенд-планшет электрифицированный светодинамический предназначен для изучения основных видов и пород сельскохозяйственных животных в учебном курсе "Животноводство". Описание: Стенд-планшет представлет собой каркасную конструкцию, на лицевой панели которой нанесено изображение основных видов и пород сельскохозяйственных животных. Состав: - каркасная конструкция (ПВХ профиль шириной не более 90 мм; ДВП толщиной не более 3мм; пленка ПВХ с полноцветным изображением разрешением не менее 1400 dpi; - комплект подвесов; - электронно-логическое устройство на базе контроллера ADCS-P-5, реализующего режимы работы стенда; - комплекс светодиодной индикации основных видов и пород сельскохозяйственных животных; - магниточувствительные элементы; - магнитная указка; - паспорт. Питание электрической схемы стенда осуществляется стандартным импульсным блоком питания. На боковой панели стенда установлен разъем сетевого шнура. Технические характеристики: Питание от сети переменного тока. Напряжение 220 ± 22 В Частота 50 Гц Потребляемая мощность не более 50 Вт Габаритные размеры, не более: 850х90х610 мм, вес 5 кг. | 52.94 | 8
192 | 05.05.03.17 Стенд-планшет светодинамический "Технологии механизированных работ в растениеводстве" | Назначение: Стенд-планшет электрифицированный светодинамический предназначен для изучения конструкции агрегатов и узлов, принципов их действия в составе технологии механизированных работ в растениеводстве в учебном курсе "Механизация животноводства". Описание: Стенд-планшет представлет собой каркасную конструкцию, на лицевой панели которой нанесено изображение технологии механизированных работ в растениеводстве. Состав: - каркасная конструкция (ПВХ профиль шириной не более 90 мм; ДВП толщиной не более 3мм; пленка ПВХ с полноцветным изображением разрешением не менее 1400 dpi; - комплект подвесов; - электронно-логическое устройство на базе контроллера ADCS-P-5, реализующего режимы работы стенда; - комплекс светодиодной индикации элементов технологического процесса; - магниточувствительные элементы; - магнитная указка; - паспорт. Питание электрической схемы стенда осуществляется стандартным импульсным блоком питания. На боковой панели стенда установлен разъем сетевого шнура. Технические характеристики: Питание от сети переменного тока. Напряжение 220 ± 22 В Частота 50 Гц Потребляемая мощность не более 50 Вт Габаритные размеры, не более: 850х90х610 мм, вес 5 кг. | 52.94 | 8
193 | 05.05.03.18 Стенд-планшет светодинамический "Технологии механизированных работ в животноводстве" | Назначение: Стенд-планшет электрифицированный светодинамический предназначен для изучения конструкции агрегатов и узлов, принципов их действия в составе технологии механизированных работ в животноводстве в учебном курсе "Механизация животноводства". Описание: Стенд-планшет представлет собой каркасную конструкцию, на лицевой панели которой нанесено изображение технологии механизированных работ в животноводстве. Состав: - каркасная конструкция (ПВХ профиль шириной не более 90 мм; ДВП толщиной не более 3мм; пленка ПВХ с полноцветным изображением разрешением не менее 1400 dpi; - комплект подвесов; - электронно-логическое устройство на базе контроллера ADCS-P-5, реализующего режимы работы стенда; - комплекс светодиодной индикации элементов технологического процесса; - магниточувствительные элементы; - магнитная указка; - паспорт. Питание электрической схемы стенда осуществляется стандартным импульсным блоком питания. На боковой панели стенда установлен разъем сетевого шнура. Технические характеристики: Питание от сети переменного тока. Напряжение 220 ± 22 В Частота 50 Гц Потребляемая мощность не более 50 Вт Габаритные размеры, не более: 850х90х610 мм, вес 5 кг. | 52.94 | 8
194 | 05.05.03.19 Стенд-планшет светодинамический "Вредители и способы борьбы с ними" | Назначение: Стенд-планшет электрифицированный светодинамический предназначен для изучения основных вредителей сельскохозяйственных растений, причин и методов борьбы с вредителями. Описание: Стенд-планшет представлет собой каркасную конструкцию, на лицевой панели которой нанесено изображение вредителей и способов борьбы с ними. Состав: - каркасная конструкция (ПВХ профиль шириной не более 90 мм; ДВП толщиной не более 3мм; пленка ПВХ с полноцветным изображением разрешением не менее 1400 dpi; - комплект подвесов; - электронно-логическое устройство на базе контроллера ADCS-P-5, реализующего режимы работы стенда; - комплекс светодиодной индикации; - магниточувствительные элементы; - магнитная указка; - паспорт. Питание электрической схемы стенда осуществляется стандартным импульсным блоком питания. На боковой панели стенда установлен разъем сетевого шнура. Технические характеристики: Питание от сети переменного тока. Напряжение 220 ± 22 В Частота 50 Гц Потребляемая мощность не более 50 Вт Габаритные размеры, не более: 850х90х610 мм, вес 5 кг. | 52.94 | 8
195 | 05.05.03.20 Стенд-планшет светодинамический "Функции основных органов растений" | Назначение: Стенд-планшет электрифицированный светодинамический предназначен для изучения функций основных органов сельскохозяйственных растений. Описание: Стенд-планшет представлет собой каркасную конструкцию, на лицевой панели которой нанесено изображение функций основных органов сельскохозяйственных растений. Состав: - каркасная конструкция (ПВХ профиль шириной не более 90 мм; ДВП толщиной не более 3мм; пленка ПВХ с полноцветным изображением разрешением не менее 1400 dpi; - комплект подвесов; - электронно-логическое устройство на базе контроллера ADCS-P-5, реализующего режимы работы стенда; - комплекс светодиодной индикации; - магниточувствительные элементы; - магнитная указка; - паспорт. Питание электрической схемы стенда осуществляется стандартным импульсным блоком питания. На боковой панели стенда установлен разъем сетевого шнура. Технические характеристики: Питание от сети переменного тока. Напряжение 220 ± 22 В Частота 50 Гц Потребляемая мощность не более 50 Вт Габаритные размеры, не более: 850х90х610 мм, вес 5 кг. | 52.94 | 8
196 | 05.05.03.21 Стенд-планшет светодинамический "Теоретические основы питания растений" | Назначение: Стенд-планшет электрифицированный светодинамический предназначен для изучения основы питания растений. Описание: Стенд-планшет представлет собой каркасную конструкцию, на лицевой панели которой нанесено изображение теоретических основ питания растений. Состав: - каркасная конструкция (ПВХ профиль шириной не более 90 мм; ДВП толщиной не более 3мм; пленка ПВХ с полноцветным изображением разрешением не менее 1400 dpi; - комплект подвесов; - электронно-логическое устройство на базе контроллера ADCS-P-5, реализующего режимы работы стенда; - комплекс светодиодной индикации; - магниточувствительные элементы; - магнитная указка; - паспорт. Питание электрической схемы стенда осуществляется стандартным импульсным блоком питания. На боковой панели стенда установлен разъем сетевого шнура. Технические характеристики: Питание от сети переменного тока. Напряжение 220 ± 22 В Частота 50 Гц Потребляемая мощность не более 50 Вт Габаритные размеры, не более: 850х90х610 мм, вес 5 кг. | 52.94 | 8
197 | 05.05.03.22 Стенд-планшет светодинамический "Классификация ядохимикатов" | Назначение: Стенд-планшет электрифицированный светодинамический предназначен для изучения классификации ядохимикатов в сельском хозяйстве. Описание: Стенд-планшет представлет собой каркасную конструкцию, на лицевой панели которой нанесено изображение классификации ядохимикатов. Состав: - каркасная конструкция (ПВХ профиль шириной не более 90 мм; ДВП толщиной не более 3мм; пленка ПВХ с полноцветным изображением разрешением не менее 1400 dpi; - комплект подвесов; - электронно-логическое устройство на базе контроллера ADCS-P-5, реализующего режимы работы стенда; - комплекс светодиодной индикации; - магниточувствительные элементы; - магнитная указка; - паспорт. Питание электрической схемы стенда осуществляется стандартным импульсным блоком питания. На боковой панели стенда установлен разъем сетевого шнура. Технические характеристики: Питание от сети переменного тока. Напряжение 220 ± 22 В Частота 50 Гц Потребляемая мощность не более 50 Вт Габаритные размеры, не более: 850х90х610 мм, вес 5 кг. | 52.94 | 8
198 | 05.05.03.23 Стенд-планшет светодинамический "Методы селекции" | Назначение: Стенд-планшет электрифицированный светодинамический предназначен для изучения основных методов селекции растений. Описание: Стенд-планшет представлет собой каркасную конструкцию, на лицевой панели которой нанесено изображение методов селекции. Состав: - каркасная конструкция (ПВХ профиль шириной не более 90 мм; ДВП толщиной не более 3мм; пленка ПВХ с полноцветным изображением разрешением не менее 1400 dpi; - комплект подвесов; - электронно-логическое устройство на базе контроллера ADCS-P-5, реализующего режимы работы стенда; - комплекс светодиодной индикации; - магниточувствительные элементы; - магнитная указка; - паспорт. Питание электрической схемы стенда осуществляется стандартным импульсным блоком питания. На боковой панели стенда установлен разъем сетевого шнура. Технические характеристики: Питание от сети переменного тока. Напряжение 220 ± 22 В Частота 50 Гц Потребляемая мощность не более 50 Вт Габаритные размеры, не более: 850х90х610 мм, вес 5 кг. | 52.94 | 8
199 | 05.05.03.24 Стенд-планшет светодинамический "Генетические основы селекции растений" | Назначение: Стенд-планшет электрифицированный светодинамический предназначен для изучения генетических основ селекции растений. Описание: Стенд-планшет представлет собой каркасную конструкцию, на лицевой панели которой нанесено изображение основ селекции. Состав: - каркасная конструкция (ПВХ профиль шириной не более 90 мм; ДВП толщиной не более 3мм; пленка ПВХ с полноцветным изображением разрешением не менее 1400 dpi; - комплект подвесов; - электронно-логическое устройство на базе контроллера ADCS-P-5, реализующего режимы работы стенда; - комплекс светодиодной индикации; - магниточувствительные элементы; - магнитная указка; - паспорт. Питание электрической схемы стенда осуществляется стандартным импульсным блоком питания. На боковой панели стенда установлен разъем сетевого шнура. Технические характеристики: Питание от сети переменного тока. Напряжение 220 ± 22 В Частота 50 Гц Потребляемая мощность не более 50 Вт Габаритные размеры, не более: 850х90х610 мм, вес 5 кг. | 52.94 | 8
200 | 05.05.03.25 Стенд-планшет светодинамический "Генетические ресурсы сельскохозяйственных животных" | Назначение: Стенд-планшет электрифицированный светодинамический предназначен для изучения генетических ресурсов сельскохозяйственных животных. Описание: Стенд-планшет представлет собой каркасную конструкцию, на лицевой панели которой нанесено изображение информации о генетике животных. Состав: - каркасная конструкция (ПВХ профиль шириной не более 90 мм; ДВП толщиной не более 3мм; пленка ПВХ с полноцветным изображением разрешением не менее 1400 dpi; - комплект подвесов; - электронно-логическое устройство на базе контроллера ADCS-P-5, реализующего режимы работы стенда; - комплекс светодиодной индикации; - магниточувствительные элементы; - магнитная указка; - паспорт. Питание электрической схемы стенда осуществляется стандартным импульсным блоком питания. На боковой панели стенда установлен разъем сетевого шнура. Технические характеристики: Питание от сети переменного тока. Напряжение 220 ± 22 В Частота 50 Гц Потребляемая мощность не более 50 Вт Габаритные размеры, не более: 850х90х610 мм, вес 5 кг. | 52.94 | 8
201 | 05.05.03.26 Стенд-планшет светодинамический «Молочный пост доения коров» | Назначение: Стенд-планшет электрифицированный светодинамический предназначен для изучения конструкции приборов и узлов, принципов их действия в составе молочного поста доения коров в учебном курсе ""Механизация животноводства"". Описание: Стенд-планшет представлет собой каркасную конструкцию, на лицевой панели которой нанесено изображение поста доения. Состав: - каркасная конструкция (ПВХ профиль шириной не более 90 мм; ДВП толщиной не более 3мм; пленка ПВХ с полноцветным изображением разрешением не менее 1400 dpi; - комплект подвесов; - электронно-логическое устройство на базе контроллера ADCS-P-5, реализующего режимы работы стенда; - комплекс светодиодной индикации элементов; - магниточувствительные элементы; - магнитная указка; - паспорт. Питание электрической схемы стенда осуществляется стандартным импульсным блоком питания. На боковой панели стенда установлен разъем сетевого шнура. Технические характеристики: Питание от сети переменного тока. Напряжение 220 ± 22 В Частота 50 Гц Потребляемая мощность не более 50 Вт Габаритные размеры, не более: 850х90х610 мм, вес 5 кг. | 52.94 | 8
202 | 05.05.03.27 Стенд-планшет светодинамический «Мини-элеватор» | Назначение: Стенд-планшет электрифицированный светодинамический предназначен для изучения конструкции агрегатов и узлов мини-элеватора в учебном курсе ""Механизация растениеводства"". Описание: Стенд-планшет представлет собой каркасную конструкцию, на лицевой панели которой нанесено изображение мини-элеватора. Состав: - каркасная конструкция (ПВХ профиль шириной не более 90 мм; ДВП толщиной не более 3мм; пленка ПВХ с полноцветным изображением разрешением не менее 1400 dpi; - комплект подвесов; - электронно-логическое устройство на базе контроллера ADCS-P-5, реализующего режимы работы стенда; - комплекс светодиодной индикации элементов мини-элеватора; - магниточувствительные элементы; - магнитная указка; - паспорт. Питание электрической схемы стенда осуществляется стандартным импульсным блоком питания. На боковой панели стенда установлен разъем сетевого шнура. Технические характеристики: Питание от сети переменного тока. Напряжение 220 ± 22 В Частота 50 Гц Потребляемая мощность не более 50 Вт Габаритные размеры, не более: 850х90х610 мм, вес 5 кг. | 52.94 | 8
203 | 05.05.03.28 Стенд-планшет светодинамический "Элеватор" | Назначение: Стенд-планшет электрифицированный светодинамический предназначен для изучения конструкции агрегатов и узлов элеватора в учебном курсе ""Механизация растениеводства"". Описание: Стенд-планшет представлет собой каркасную конструкцию, на лицевой панели которой нанесено изображение элеватора. Состав: - каркасная конструкция (ПВХ профиль шириной не более 90 мм; ДВП толщиной не более 3мм; пленка ПВХ с полноцветным изображением разрешением не менее 1400 dpi; - комплект подвесов; - электронно-логическое устройство на базе контроллера ADCS-P-5, реализующего режимы работы стенда; - комплекс светодиодной индикации элементов элеватора; - магниточувствительные элементы; - магнитная указка; - паспорт. Питание электрической схемы стенда осуществляется стандартным импульсным блоком питания. На боковой панели стенда установлен разъем сетевого шнура. Технические характеристики: Питание от сети переменного тока. Напряжение 220 ± 22 В Частота 50 Гц Потребляемая мощность не более 50 Вт Габаритные размеры, не более: 850х90х610 мм, вес 5 кг. | 52.94 | 8
204 | 05.05.03.29 Стенд-планшет светодинамический "Зерновой комплекс" | Назначение: Стенд-планшет электрифицированный светодинамический предназначен для изучения конструкции агрегатов и узлов зернового комплекса в учебном курсе ""Механизация растениеводства"". Описание: Стенд-планшет представлет собой каркасную конструкцию, на лицевой панели которой нанесено изображение зернового комплекса. Состав: - каркасная конструкция (ПВХ профиль шириной не более 90 мм; ДВП толщиной не более 3мм; пленка ПВХ с полноцветным изображением разрешением не менее 1400 dpi; - комплект подвесов; - электронно-логическое устройство на базе контроллера ADCS-P-5, реализующего режимы работы стенда; - комплекс светодиодной индикации элементов зернового комплекса; - магниточувствительные элементы; - магнитная указка; - паспорт. Питание электрической схемы стенда осуществляется стандартным импульсным блоком питания. На боковой панели стенда установлен разъем сетевого шнура. Технические характеристики: Питание от сети переменного тока. Напряжение 220 ± 22 В Частота 50 Гц Потребляемая мощность не более 50 Вт Габаритные размеры, не более: 850х90х610 мм, вес 5 кг. | 52.94 | 8
205 | 05.05.03.30 Стенд-планшет светодинамический «Технологии полива растений» | Стенд-планшет электрифицированный светодинамический предназначен для изучения технологии полива растений. Описание: Стенд-планшет представлет собой каркасную конструкцию, на лицевой панели которой нанесено изображение технологии полива растений. Состав: - каркасная конструкция (ПВХ профиль шириной не более 90 мм; ДВП толщиной не более 3мм; пленка ПВХ с полноцветным изображением разрешением не менее 1400 dpi; - комплект подвесов; - электронно-логическое устройство на базе контроллера ADCS-P-5, реализующего режимы работы стенда; - комплекс светодиодной индикации технологии полива растений; - магниточувствительные элементы; - магнитная указка; - паспорт. Питание электрической схемы стенда осуществляется стандартным импульсным блоком питания. На боковой панели стенда установлен разъем сетевого шнура. Технические характеристики: Питание от сети переменного тока. Напряжение 220 ± 22 В Частота 50 Гц Потребляемая мощность не более 50 Вт Габаритные размеры, не более: 850х90х610 мм, вес 5 кг. | 52.94 | 8
206 | 05.05.03.31 Стенд-планшет светодинамический «Охладитель молока» | Назначение: Стенд-планшет электрифицированный светодинамический предназначен для изучения охладителя молока. Описание: Стенд-планшет представлет собой каркасную конструкцию, на лицевой панели которой нанесено изображение устройства охладителя молока. Состав: - каркасная конструкция (ПВХ профиль шириной не более 90 мм; ДВП толщиной не более 3мм; пленка ПВХ с полноцветным изображением разрешением не менее 1400 dpi; - комплект подвесов; - электронно-логическое устройство на базе контроллера ADCS-P-5, реализующего режимы работы стенда; - комплекс светодиодной индикации; - магниточувствительные элементы; - магнитная указка; - паспорт. Питание электрической схемы стенда осуществляется стандартным импульсным блоком питания. На боковой панели стенда установлен разъем сетевого шнура. Технические характеристики: Питание от сети переменного тока. Напряжение 220 ± 22 В Частота 50 Гц Потребляемая мощность не более 50 Вт Габаритные размеры, не более: 850х90х610 мм, вес 5 кг. | 52.94 | 8
207 | 05.10. Демонстрационная модель (механизация животноводства и растениеводства)
208 | 05.10.00.01 ДМ "Клеточная секция" | Назначение: Демонстрационная модель "Клеточная секция" предназначена для изучения устройства и принципов функционирования составных элементов оборудования для содержания кур несушек. Описание: Модель представляет собой полнокомплектную клеточную секцию для содержания кур несушек с цветографическим изображением оборудования для содержания птиц. Состав: клеточная секция (использованы натуральные элементы) на металлической раме-подставке, баннер с цветографическим изображением, паспорт. Масса, кг не более 25 Габариты, мм не более 1000х700х700 | 58.82 | 8
209 | 06. Агрономия
210 | 06.02. Лабораторные стенды (агрономия)
211 | 06.02.00.01 ЛС "Агроном-полевод Эксперт" | Назначение: стенд предназначен для проведения работ по изучению приборов анализа и контроля состояния почвы и различных химикобиологических параметров биосферы сельхоз культур. Описание: Стенд представляет собой набор оборудования, адаптированный для учебного процесса, для снятия показаний и определения свойств и качества почвы и воды. Состав: 1. РН Метр - прибор для определения кислотности почвы (кислотность, влажность, освещенность); 2. TDS Метр - прибор для определения качества воды; 3. Набор для цветового тестирования pH. 4. Калибровочный раствор для кондуктометров 5. Стакан ПП Н-100 со шкалой 6. Палочка стекляная 150мм Д6мм 7. Ящик алюминиевый 8. Паспорт. | 27.06 | 8
212 | 06.02.00.02 ЛС "Агрохимическое обследование почв" | Лаборатория представляет собой набор оборудования, предназначенного для проведения комплексного обследования почв. Состав: - сушильный шкаф – 1шт.; - центрифуга лабораторная – 1 шт.; - барометр – 1 шт.; - набор лабораторной посуды и принадлежностей – 1 комплекта; - ареометр – 1 шт.; - гигрометр – 1 шт.; - весы электронные – 1 шт.; - термометр лабораторный – 1 шт.; - рефрактометр – 1 шт.; - дозатор переменного объема – 1 шт. | 264.71 | 8
213 | 06.03. Стенды-тренажеры (агрономия)
214 | 06.03.00.01 Учебный тренажер "Полевая сумка агронома" | Назначение: стенд предназначен для проведения работ по оценке показателей почвы, изучению приборов анализа и контроля состояния почвы и различных химикобиологических параметров биосферы сельхоз культур. Описание: Стенд представляет собой набор оборудования, адаптированный для учебного процесса, уложенный в сумку. Состав: 1. Почвенный термометр 2. Влагомер зерна 3. Анемометр - измерение скорости ветра и температуры окружающей среды 4. GPS навигатор 5. РН Метр - прибор для определения кислотности почвы (кислотность, влажность, освещенность); 6. Измеритель осадков механический - дождемер 7. Лупа-пинцет зерновой 8. Набор для цветового тестирования pH. 9. Стакан ПП Н-100 со шкалой 10. Палочка стекляная 150мм Д6мм 11. Сумка 12. Паспорт | 111.76 | 8
215 | 06.03.00.02 Учебный тренажер "Набор буров Эдельмана" | "Набор ручных буров Эдельмана для отбора почв на глубине до 7м. Включает 6 типов буров Эйдельмана: бур для глины, бур для комбинированных почв, бур для песков, бур для грубых песков, бур для прибрежной зоны, бур для каменистых почв, рукоятку, 6 стержней, чехол для переноски. - паспорт" | 217.65 | 8
216 | 06.03.00.03 Учебный тренажер "Почвенный пробоотборник ручной - бур" | Пробоотборник почвы-бур предназначен для взятия проб почвы, грунта, донных отложений, кроме глинистых и каменистых почв. Пробоотборник может использоваться для отбора различных проб сыпучих, скомкавшихся химических веществ. Пробоотборник почвы-бур изготовлен из нержавеющей стали, и состоит из наконечника с закаленным лезвием, разборных колен штанги (4 шт.), которая может удлиняться в зависимости от необходимой глубины взятия пробы путем соединения стопорными винтами, и рукоятки для вращения пробоотборника. Пробоотборник в разобранном виде уложен в кейс. Технические характеристики: - масса отбираемой единичной пробы, не более 200 г - глубина отбора пробы буром, до 2 м - масса, не более 8 кг - габаритные размеры сумки-кейса, не более, мм 500*290*220 | 76.47 | 8
217 | 06.03.00.04 Учебный тренажер "Картирование почв" | Описание: Учебное пособие представляет собой комплект почвенных карт регионов России с методическими рекомендациями и натуральными образцами почв. Состав: комплект почвенных карт, образцы почвы в пробирках, методические рекомендации, ящик алюминиевый, паспорт. Вес, не более 5 кг. Габаритные размеры, не более 450 х 300 х 150мм | 55.29 | 8
218 | 06.03.00.05 Учебный тренажер "Мини-экспресс-лаборатория" | Мини-экспресс-лаборатория предназначена для экспресс-контроля химической загрязненности объектов окружающей среды (воздуха и промышленных газовых выбросов, воды, почвы, сыпучих сред и продуктов питания) с применением индикаторных трубок и тест-систем. Индикаторные средства: - Индикаторные трубки 10 наименований; - Тест-системы, 6 наименований; - Оборудование и принадлежности: Насос-пробоотборник, мерные пробирки для отбора проб воды с пипетками (2 шт.), очки защитные, перчатки защитные, пинцет, ножницы, контейнер. Оцениваемые параметры: Аммиак, сероводород, диоксид серы, оксиды азота, пары ртути, хлор, ацетон, бензол, углеводороды нефти, толуол, окись углерода рН, хроматы, железо общее, активный хлор, сульфиды, нитраты, нитриты. | 94.12 | 8
219 | 06.03.00.06 Учебный тренажер "Устройство для отбора проб воздуха" | Зонд пробоотборный предназначен для отбора проб газовых сред из труднодоступных мест с последующим их анализом с применением индикаторных трубок совместно с насосом-пробоотборником. Электропитание автономного насоса с электромотором производится от батареи напряжением = 4,5 В. Ресурс работы насоса с электродвигателем постоянного тока (продолжительность непрерывного просасывания ГВС) определяется характеристиками батареи, а также зависит от температуры окружающего воздуха. В варианте штатного источника ресурс составляет не менее 50 часов непрерывного просасывания с расходом не менее 0,5 л/мин.; Габаритные размеры зонда в укладке типа ""мини-кейс"" - не более 300x350x80 мм. | 80 | 8
220 | 06.05. Стенды-планшеты (агрономия)
221 | 06.05.01. Стенды-планшеты с натуральными деталями (агрономия)
222 | 06.05.01.01 Стенд-планшет «Классификация минеральных удобрений» | Описание: Стенд-планшет представляет собой жесткое основание с изображением классификации минеральных удобрений и закрепленными в соответствующем порядке натуральными образцами минеральных удобрений. Состав: основание из фанеры, окантованное алюминиевым профилем выполнение в настенном варианте; полиграфическая пленка из полимерного износоустойчивого материала; минеральные удобрения в пробирках; паспорт. Вес, не более 15 кг. Габаритные размеры, не более 600 х 850 х 70мм | 49.41 | 8
223 | 06.05.01.02 Стенд-планшет «Классификация почв» | Описание: Стенд-планшет представляет собой жесткое основание с изображением классификации почв и закрепленными в соответствующем порядке натуральными образцами почв. Состав: основание из фанеры, окантованное алюминиевым профилем выполнение в настенном варианте; полиграфическая пленка из полимерного износоустойчивого материала; основные виды почв в пробирках; паспорт. Вес, не более 15 кг. Габаритные размеры, не более 600 х 850 х 70мм | 49.41 | 8
224 | 06.05.01.03 Стенд-планшет "Основной садовый инструмент" | Стенд-планшет предназначен для изучения конструкции и основ использования основного садового инструмента. Состав: основные виды садового инструмента (использованы натуральные элементы), основание из фанеры (ДСП), с наклеенной цветографической пленкой, паспорт. Технические характеристики: Габариты и вес (не более): 860*150*610, 20кг. | 49.41 | 8
225 | 06.05.01.04 Стенд-планшет "Специализированный садовый инструмент" | Стенд-планшет предназначен для изучения конструкции и основ использования специализированного садового инструмента. Состав: основные виды специализированного инструмента (использованы натуральные элементы), основание из фанеры (ДСП), с наклеенной цветографической пленкой, паспорт. Технические характеристики: Габариты и вес (не более): 860*200*610, 20кг. | 56.47 | 8
226 | 06.05.01.05 Стенд-планшет "Семена овощных культур" | Стенд-планшет предназначен для изучения внешнего вида и особенностей семян основных овощных культур. Описание: Стенд представляет собой семена основных видов овощных культур, уложенные в отсеках модульного основания из фанеры (ДСП), стенд оснащен информационным баннером, установленным на металлическом кронштейне. Состав: - модульное основание, - комплект семян овощных культур, - паспорт. Габариты и вес (не более): 600*300*200, 10кг. | 44.71 | 8
227 | 06.05.03. Стенды-планшеты светодинамические (агрономия)
228 | 06.05.03.01 Стенд-планшет светодинамический «Технологическая схема производства минеральных удобрений» | Назначение: Стенд-планшет электрифицированный светодинамический предназначен для изучения технологической схемы производства минеральных удобрений в учебном курсе ""Почвоведение"". Описание: Стенд-планшет представлет собой каркасную конструкцию, на лицевой панели которой нанесено изображение технологического процесса производства минеральных удобрений. Состав: - каркасная конструкция (ПВХ профиль шириной не более 90 мм; ДВП толщиной не более 3мм; пленка ПВХ с полноцветным изображением разрешением не менее 1400 dpi; - комплект подвесов; - электронно-логическое устройство на базе контроллера ADCS-P-5, реализующего режимы работы стенда; - комплекс светодиодной индикации элементов технологического процесса; - магниточувствительные элементы; - магнитная указка; - паспорт. Габаритные размеры, не более: 850х90х610 мм, вес 5 кг. | 52.94 | 8
229 | 06.05.03.02 Стенд-планшет светодинамический "Эрозия почвы" | Назначение: Стенд-планшет электрифицированный светодинамический предназначен для изучения типов, причин и методов борьбы с эрозией почвы в учебном курсе "Почвоведение". Описание: Стенд-планшет представлет собой каркасную конструкцию, на лицевой панели которой нанесено изображение типов и причин эрозии почвы. Состав: - каркасная конструкция (ПВХ профиль шириной не более 90 мм; ДВП толщиной не более 3мм; пленка ПВХ с полноцветным изображением разрешением не менее 1400 dpi; - комплект подвесов; - электронно-логическое устройство на базе контроллера ADCS-P-5, реализующего режимы работы стенда; - комплекс светодиодной индикации основных типов и причин эрозии почвы; - магниточувствительные элементы; - магнитная указка; - паспорт. Питание электрической схемы стенда осуществляется стандартным импульсным блоком питания. На боковой панели стенда установлен разъем сетевого шнура. Технические характеристики: Питание от сети переменного тока. Напряжение 220 ± 22 В Частота 50 Гц Потребляемая мощность не более 50 Вт Габаритные размеры, не более: 850х90х610 мм, вес 5 кг. | 52.94 | 8
230 | 06.05.03.03 Стенд-планшет светодинамический "Требования к почвам" | Назначение: Стенд-планшет электрифицированный светодинамический предназначен для изучения основных требований к почвам в учебном курсе "Почвоведение". Описание: Стенд-планшет представлет собой каркасную конструкцию, на лицевой панели которой нанесено изображение основных требований к почвам. Состав: - каркасная конструкция (ПВХ профиль шириной не более 90 мм; ДВП толщиной не более 3мм; пленка ПВХ с полноцветным изображением разрешением не менее 1400 dpi; - комплект подвесов; - электронно-логическое устройство на базе контроллера ADCS-P-5, реализующего режимы работы стенда; - комплекс светодиодной индикации основных требований к почвам; - магниточувствительные элементы; - магнитная указка; - паспорт. Питание электрической схемы стенда осуществляется стандартным импульсным блоком питания. На боковой панели стенда установлен разъем сетевого шнура. Технические характеристики: Питание от сети переменного тока. Напряжение 220 ± 22 В Частота 50 Гц Потребляемая мощность не более 50 Вт Габаритные размеры, не более: 850х90х610 мм, вес 5 кг. | 52.94 | 8
231 | 06.05.03.04 Стенд-планшет светодинамический "Виды удобрений" | Назначение: Стенд-планшет электрифицированный светодинамический предназначен для изучения видов удобрений в учебном курсе ""Почвоведение"". Описание: Стенд-планшет представлет собой каркасную конструкцию, на лицевой панели которой нанесено изображение видов удобрений. Состав: - каркасная конструкция (ПВХ профиль шириной не более 90 мм; ДВП толщиной не более 3мм; пленка ПВХ с полноцветным изображением разрешением не менее 1400 dpi; - комплект подвесов; - электронно-логическое устройство на базе контроллера ADCS-P-5, реализующего режимы работы стенда; - комплекс светодиодной индикации элементов технологического процесса; - магниточувствительные элементы; - магнитная указка; - паспорт. Габаритные размеры, не более: 850х90х610 мм, вес 5 кг. | 52.94 | 8
232 | 06.05.03.05 Стенд-планшет светодинамический "Организация грядок" | Стенд-планшет представлет собой каркасную конструкцию, на лицевой панели которой нанесено изображение процесса организации грядок. Состав: - каркасная конструкция (ПВХ профиль шириной не более 90 мм; ДВП толщиной не более 3мм; пленка ПВХ с полноцветным изображением разрешением не менее 1400 dpi; - комплект подвесов; - электронно-логическое устройство на базе контроллера ADCS-P-5, реализующего режимы работы стенда; - комплекс светодиодной индикации элементов организации грядок; - магниточувствительные элементы; - магнитная указка; - паспорт. Питание электрической схемы стенда осуществляется стандартным импульсным блоком питания. На боковой панели стенда установлен разъем сетевого шнура. Технические характеристики: Питание от сети переменного тока. Напряжение 220 ± 22 В Частота 50 Гц Потребляемая мощность не более 50 Вт Габаритные размеры, не более: 850х90х610 мм, вес 5 кг. | 52.94 | 8
233 | 06.05.03.06 Стенд-планшет светодинамический "Технология возделывания садовых растений" | Стенд-планшет представлет собой каркасную конструкцию, на лицевой панели которой нанесено изображение технологии возделывания растений. Состав: - каркасная конструкция (ПВХ профиль шириной не более 90 мм; ДВП толщиной не более 3мм; пленка ПВХ с полноцветным изображением разрешением не менее 1400 dpi; - комплект подвесов; - электронно-логическое устройство на базе контроллера ADCS-P-5, реализующего режимы работы стенда; - комплекс светодиодной индикации элементов технологии возделывания растений; - магниточувствительные элементы; - магнитная указка; - паспорт. Питание электрической схемы стенда осуществляется стандартным импульсным блоком питания. На боковой панели стенда установлен разъем сетевого шнура. Технические характеристики: Питание от сети переменного тока. Напряжение 220 ± 22 В Частота 50 Гц Потребляемая мощность не более 50 Вт Габаритные размеры, не более: 850х90х610 мм, вес 5 кг. | 52.94 | 8
234 | 06.05.03.07 Стенд-планшет светодинамический "Технология обрезки садовых растений" | Стенд-планшет представлет собой каркасную конструкцию, на лицевой панели которой нанесено изображение технологии обрезки растений. Состав: - каркасная конструкция (ПВХ профиль шириной не более 90 мм; ДВП толщиной не более 3мм; пленка ПВХ с полноцветным изображением разрешением не менее 1400 dpi; - комплект подвесов; - электронно-логическое устройство на базе контроллера ADCS-P-5, реализующего режимы работы стенда; - комплекс светодиодной индикации элементов технологии обрезки растений; - магниточувствительные элементы; - магнитная указка; - паспорт. Питание электрической схемы стенда осуществляется стандартным импульсным блоком питания. На боковой панели стенда установлен разъем сетевого шнура. Технические характеристики: Питание от сети переменного тока. Напряжение 220 ± 22 В Частота 50 Гц Потребляемая мощность не более 50 Вт Габаритные размеры, не более: 850х90х610 мм, вес 5 кг. | 52.94 | 8
235 | 06.05.03.08 Стенд-планшет светодинамический "Планировка садового участка" | Стенд-планшет представлет собой каркасную конструкцию, на лицевой панели которой нанесено изображение планировки садового участка. Состав: - каркасная конструкция (ПВХ профиль шириной не более 90 мм; ДВП толщиной не более 3мм; пленка ПВХ с полноцветным изображением разрешением не менее 1400 dpi; - комплект подвесов; - электронно-логическое устройство на базе контроллера ADCS-P-5, реализующего режимы работы стенда; - комплекс светодиодной индикации элементов планировки садового участка; - магниточувствительные элементы; - магнитная указка; - паспорт. Питание электрической схемы стенда осуществляется стандартным импульсным блоком питания. На боковой панели стенда установлен разъем сетевого шнура. Технические характеристики: Питание от сети переменного тока. Напряжение 220 ± 22 В Частота 50 Гц Потребляемая мощность не более 50 Вт Габаритные размеры, не более: 850х90х610 мм, вес 5 кг. | 52.94 | 8
236 | 06.05.03.09 Стенд-планшет светодинамический "Теплицы" | Стенд-планшет представлет собой каркасную конструкцию, на лицевой панели которой нанесено изображение видов теплиц. Состав: - каркасная конструкция (ПВХ профиль шириной не более 90 мм; ДВП толщиной не более 3мм; пленка ПВХ с полноцветным изображением разрешением не менее 1400 dpi; - комплект подвесов; - электронно-логическое устройство на базе контроллера ADCS-P-5, реализующего режимы работы стенда; - комплекс светодиодной индикации элементов теплиц; - магниточувствительные элементы; - магнитная указка; - паспорт. Питание электрической схемы стенда осуществляется стандартным импульсным блоком питания. На боковой панели стенда установлен разъем сетевого шнура. Технические характеристики: Питание от сети переменного тока. Напряжение 220 ± 22 В Частота 50 Гц Потребляемая мощность не более 50 Вт Габаритные размеры, не более: 850х90х610 мм, вес 5 кг. | 52.94 | 8
237 | 06.05.03.10 Стенд-планшет светодинамический "Хранение и консервирование овощей" | Стенд-планшет представлет собой каркасную конструкцию, на лицевой панели которой нанесено изображение процесса хранения и консервирования овощей. Состав: - каркасная конструкция (ПВХ профиль шириной не более 90 мм; ДВП толщиной не более 3мм; пленка ПВХ с полноцветным изображением разрешением не менее 1400 dpi; - комплект подвесов; - электронно-логическое устройство на базе контроллера ADCS-P-5, реализующего режимы работы стенда; - комплекс светодиодной индикации элементов процесса хранения и консервирования овощей; - магниточувствительные элементы; - магнитная указка; - паспорт. Питание электрической схемы стенда осуществляется стандартным импульсным блоком питания. На боковой панели стенда установлен разъем сетевого шнура. Технические характеристики: Питание от сети переменного тока. Напряжение 220 ± 22 В Частота 50 Гц Потребляемая мощность не более 50 Вт Габаритные размеры, не более: 850х90х610 мм, вес 5 кг. | 52.94 | 8
238 | 06.05.03.11 Стенд-планшет светодинамический "Хранение и консервирование фруктов" | Стенд-планшет представлет собой каркасную конструкцию, на лицевой панели которой нанесено изображение процесса хранения и консервирования фруктов. Состав: - каркасная конструкция (ПВХ профиль шириной не более 90 мм; ДВП толщиной не более 3мм; пленка ПВХ с полноцветным изображением разрешением не менее 1400 dpi; - комплект подвесов; - электронно-логическое устройство на базе контроллера ADCS-P-5, реализующего режимы работы стенда; - комплекс светодиодной индикации элементов процесса хранения и консервирования фруктов; - магниточувствительные элементы; - магнитная указка; - паспорт. Питание электрической схемы стенда осуществляется стандартным импульсным блоком питания. На боковой панели стенда установлен разъем сетевого шнура. Технические характеристики: Питание от сети переменного тока. Напряжение 220 ± 22 В Частота 50 Гц Потребляемая мощность не более 50 Вт Габаритные размеры, не более: 850х90х610 мм, вес 5 кг. | 52.94 | 8
239 | 06.05.03.12 Стенд-планшет светодинамический "Основные овощные культуры" | Стенд-планшет представлет собой каркасную конструкцию, на лицевой панели которой нанесено изображение основных овощных культур. Состав: - каркасная конструкция (ПВХ профиль шириной не более 90 мм; ДВП толщиной не более 3мм; пленка ПВХ с полноцветным изображением разрешением не менее 1400 dpi; - комплект подвесов; - электронно-логическое устройство на базе контроллера ADCS-P-5, реализующего режимы работы стенда; - комплекс светодиодной индикации элементов основных овощных культур; - магниточувствительные элементы; - магнитная указка; - паспорт. Питание электрической схемы стенда осуществляется стандартным импульсным блоком питания. На боковой панели стенда установлен разъем сетевого шнура. Технические характеристики: Питание от сети переменного тока. Напряжение 220 ± 22 В Частота 50 Гц Потребляемая мощность не более 50 Вт Габаритные размеры, не более: 850х90х610 мм, вес 5 кг. | 52.94 | 8
240 | 06.05.03.13 Стенд-планшет светодинамический "Основные фруктовые культуры" | Стенд-планшет представлет собой каркасную конструкцию, на лицевой панели которой нанесено изображение основных фруктовых культур. Состав: - каркасная конструкция (ПВХ профиль шириной не более 90 мм; ДВП толщиной не более 3мм; пленка ПВХ с полноцветным изображением разрешением не менее 1400 dpi; - комплект подвесов; - электронно-логическое устройство на базе контроллера ADCS-P-5, реализующего режимы работы стенда; - комплекс светодиодной индикации элементов основных фруктовых культур; - магниточувствительные элементы; - магнитная указка; - паспорт. Питание электрической схемы стенда осуществляется стандартным импульсным блоком питания. На боковой панели стенда установлен разъем сетевого шнура. Технические характеристики: Питание от сети переменного тока. Напряжение 220 ± 22 В Частота 50 Гц Потребляемая мощность не более 50 Вт Габаритные размеры, не более: 850х90х610 мм, вес 5 кг. | 52.94 | по запросу
241 | 06.05.03.14 Стенд-планшет светодинамический "Технология возделывания различных растений" | Стенд-планшет электрифицированный светодинамический предназначен для изучения технологии возделывания растений. Стенд-планшет представлет собой каркасную конструкцию, на лицевой панели которой нанесено изображение технологии возделывания растения. Состав: - каркасная конструкция (ПВХ профиль шириной не более 90 мм; ДВП толщиной не более 3мм; пленка ПВХ с полноцветным изображением разрешением не менее 1400 dpi; - комплект подвесов; - электронно-логическое устройство на базе контроллера ADCS-P-5, реализующего режимы работы стенда; - комплекс светодиодной индикации технологии возделывания растения; - магниточувствительные элементы; - магнитная указка; - паспорт. Питание электрической схемы стенда осуществляется стандартным импульсным блоком питания. На боковой панели стенда установлен разъем сетевого шнура. Технические характеристики: Питание от сети переменного тока. Напряжение 220 ± 22 В Частота 50 Гц Потребляемая мощность не более 50 Вт Габаритные размеры, не более: 850х90х610 мм, вес 5 кг. |  | 8
Варианты комплектаций
| "Технология возделывания томатов" | Стенд-планшет электрифицированный светодинамический предназначен для изучения технологии возделывания томатов | 52.94 | 8
| "Технология возделывания огурцов" | Стенд-планшет электрифицированный светодинамический предназначен для изучения технологии возделывания огурцов | 52.94 | 8
| "Технология возделывания капусты" | Стенд-планшет электрифицированный светодинамический предназначен для изучения технологии возделывания капусты | 52.94 | 8
| "Технология возделывания моркови" | Стенд-планшет электрифицированный светодинамический предназначен для изучения технологии возделывания моркови | 52.94 | 8
| "Технология возделывания яблок" | Стенд-планшет электрифицированный светодинамический предназначен для изучения технологии возделывания яблок | 52.94 | 8
| "Технология возделывания клубники" | Стенд-планшет электрифицированный светодинамический предназначен для изучения технологии возделывания клубники | 52.94 | 8
| "Технология возделывания малины" | Стенд-планшет электрифицированный светодинамический предназначен для изучения технологии возделывания малины | 52.94 | 8
242 | 06.05.03.15 Стенд-планшет светодинамический «Методы ухода за растениями» | Стенд-планшет электрифицированный светодинамический предназначен для изучения методов ухода за растениями. Описание: Стенд-планшет представлет собой каркасную конструкцию, на лицевой панели которой нанесено изображение методов ухода за растениями. Состав: - каркасная конструкция (ПВХ профиль шириной не более 90 мм; ДВП толщиной не более 3мм; пленка ПВХ с полноцветным изображением разрешением не менее 1400 dpi; - комплект подвесов; - электронно-логическое устройство на базе контроллера ADCS-P-5, реализующего режимы работы стенда; - комплекс светодиодной индикации методов ухода за растениями; - магниточувствительные элементы; - магнитная указка; - паспорт. Питание электрической схемы стенда осуществляется стандартным импульсным блоком питания. На боковой панели стенда установлен разъем сетевого шнура. Технические характеристики: Питание от сети переменного тока. Напряжение 220 ± 22 В Частота 50 Гц Потребляемая мощность не более 50 Вт Габаритные размеры, не более: 850х90х610 мм, вес 5 кг. | 52.94 | 8
243 | 07. Автоматизация технологических процессов в сельском хозяйстве
244 | 07.02. Лабораторные стенды (автоматизация технологических процессов в сельском хозяйстве)
245 | 07.02.00.01 Лабораторный стенд «Изучение технологической схемы, оборудования и схемы автоматического управления поливом растений» | Стенд предназначен для проведения практических и лабораторных работ по изучению возможностей мониторинга системы полива с центрального пульта. Лабораторный стенд имеет возможность проверять, автоматически настраивать работу системы и время полива, в соответствии с условиями системы полива и окружающей среды (изменение погодных условий, поломок труб и т.д), а также в соответствии с параметрами, определенными оператором системы. Состав: Каркас (алюминиевый профиль, монтажная ПВХ коробка), ЭВМ с програмным обеспечением, блок управления поливом, блок дождевальной установки, паспорт Практические и лабораторные работы: 1. Общее устройство и технические характеристики системы полива 2. Изучение работы системы автоматического управления поливом 3. Изучение технологического процесса полива растений Технические характеристики: Масса, кг не более 50. Габариты, мм не более 900х300х400 | 941.18 | 12
246 | 07.02.00.02 Лабораторный стенд «Изучение системы вентиляции и кондиционирования птичников» | Стенд предназначен для проведения практических и лабораторных работ по изучению систем вентиляции и кондиционирования птичников, поддержания оптимальных значений показателей микроклимата. Состав: Каркас (алюминиевый профиль, монтажная ПВХ коробка), ЭВМ с програмным обеспечением, блок управления системой, кнопки и переключатели управления вентилятором, воздухонагревателем, охладителем, паспорт. Практические и лабораторные работы: 1. Общее устройство и технические характеристики системы вентиляции и кондиционирования птичников 2. Изучение работы станции автоматического управления 3. Выбор оптимальной схемы воздухообмена Технические характеристики: Масса, кг не более 50. Габариты, мм не более 900х300х400 | 917.65 | 12
247 | 07.02.00.03 Лабораторный стенд «Изучение системы очистки и обеззараживания воздуха в птичниках» | Стенд предназначен для проведения практических и лабораторных работ по изучению систем очистки и обеззараживания воздуха в птичниках, поддержания оптимальных значений показателей микроклимата. Состав: Каркас (алюминиевый профиль, монтажная ПВХ коробка), ЭВМ с програмным обеспечением, блок управления системой, кнопки и переключатели управления рециркулятором, вентилятором, измерителем-регулятором, паспорт. Практические и лабораторные работы: 1. Общее устройство и технические характеристики системы очистки и обеззараживания воздуха 2. Изучение работы рециркулятора 3. Определение и выбор оптимального режима работы системы Технические характеристики: Масса, кг не более 50. Габариты, мм не более 900х300х400 | 929.41 | 12
248 | 07.02.00.04 Лабораторный стенд «DeLaval. Управления молочным постом доения коров» | Назначение: Стенд предназначен для проведения практических и лабораторных работ по изучению общего устройства и основных характеристик системы управления молочным постом доения коров DeLaval, принципов функционирования и режимов работы системы управления. Состав: металлическое основание из алюминиевого профиля, доильный аппарат DeLaval DelPro, подвесная часть DeLaval, ноутбук, программное обеспечение, паспорт. Практические и лабораторные работы: 1. Общее устройство и технические характеристики оборудования молочного поста DeLaval 2. Определение и выбор оптимального режима работы оборудования Технические характеристики: Масса, кг не более 50. Габариты, мм не более 800х400х1000 | 805.88 | 8
249 | 07.02.00.05 Лабораторный стенд «Изучение системы управления молочным постом доения коров» | Назначение: Стенд предназначен для проведения практических и лабораторных работ по изучению общего устройства и основных характеристик системы управления молочным постом доения коров, принципов функционирования и режимов работы системы управления. Состав: Каркас (алюминиевый профиль, монтажная ПВХ коробка), ЭВМ с программным обеспечением, блок управления, переключатели режимов, кнопки и автоматы, источник питания, паспорт. Практические и лабораторные работы: 1. Общее устройство и технические характеристики оборудования молочного поста 2. Определение и выбор оптимального режима работы оборудования Технические характеристики: Масса, кг не более 40. Габариты, мм не более 1300х400х480 | 282.35 | 8
250 | 07.02.00.06 Лабораторный стенд «Изучение работы системы автоматического управления оборудованием зернохранилища» | Назначение: Стенд предназначен для проведения практических и лабораторных работ по изучению общего устройства и основных характеристик системы автоматического управления оборудованием зернохранилища, принципов функционирования и режимов работы системы автоматического управления. Состав: Каркас (алюминиевый профиль, монтажная ПВХ коробка), ЭВМ с програмным обеспечением, блок контроля температуры в зерне, блок аварийно-предупредительной сиганлизации, блок управления распределителями, блок управления зачистным шнеком, источник питания, паспорт. Практические и лабораторные работы: 1. Общее устройство и технические характеристики системы управления оборудованием зернохранилища 2. Изучение работы блока контроля температуры 3. Изучение работы блока аварийно-предупредительной сигнализации 4. Изучение работы блока управления распределителями 5. Изучение работы блока управления зачистным шнеком Технические характеристики: Масса, кг не более 40. Габариты, мм не более 1600х400х480 Питание 220В Гастота 50Гц | 288.24 | 8
251 | 07.02.00.07 Лабораторный стенд «Изучение работы системы автоматизации процессов очистки и сортировки зерна» | Назначение: Стенд предназначен для проведения практических и лабораторных работ по изучению общего устройства и основных характеристик системы автоматизации процессов очистки и сортировки зерна, принципов функционирования и режимов работы системы. Состав: Каркас (алюминиевый профиль, монтажная ПВХ коробка), ЭВМ с програмным обеспечением, блок управления, переключатели режимов, кнопки и автоматы, источник питания, паспорт. Практические и лабораторные работы: 1. Общее устройство и технические характеристики зерноочистительного-сушильного комплекса 2. Изучение схем работы комплекса 3. Определение и выбор оптимального режима работы оборудования Технические характеристики: Масса, кг не более 40. Габариты, мм не более 1300х400х480 | 288.24 | 8
252 | 07.02.00.08 Лабораторный стенд «Изучение работы системы управления освещением в птичниках» | Стенд предназначен для проведения практических и лабораторных работ по изучению систем управления освещением в птичниках, поддержания оптимальных значений показателей микроклимата. Состав: Каркас (алюминиевый профиль, монтажная ПВХ коробка), ЭВМ с программным обеспечением, блок управления системой, кнопки и переключатели управления элементами освещения, паспорт. Практические и лабораторные работы: 1. Общее устройство и технические характеристики системы освещения 2. Определение и выбор оптимального режима работы системы Технические характеристики: Масса, кг не более 50. Габариты, мм не более 900х300х400 | 941.18 | 12
253 | 07.02.00.09 Лабораторный стенд "Система управления птицефермой" | Назначение: Стенд предназначен для проведения практических и лабораторных работ по изучению общего устройства и основных характеристик системы управления птицефермой, принципов функционирования и режимов работы системы. Состав: Каркас (алюминиевый профиль, монтажная ПВХ коробка), ЭВМ с програмным обеспечением, блок контроля микроклимата, блок кормления, блок водоснабжения и освещения, источник питания, паспорт. Практические и лабораторные работы: 1. Общее устройство и технические характеристики системы управления птицефермой 2. Изучение работы блока контроля микроклимата 3. Изучение работы блока кормления 4. Изучение работы блока водоснабжения и освещения Технические характеристики: Масса, кг не более 40. Габариты, мм не более 1300х400х480 Питание 220В Гастота 50Гц | 294.12 | 8
254 | 07.02.00.10 Лабораторный стенд "Система управления микроклиматом свинофермы" | Стенд предназначен для проведения практических и лабораторных работ по изучению общего устройства и основных характеристик системы управления микроклиматом свинофермы, принципов функционирования и режимов работы системы. Состав: Каркас (алюминиевый профиль, монтажная ПВХ коробка), ЭВМ с програмным обеспечением, блок отопления, блок охлаждения, блок вентиляции, источник питания, паспорт. Практические и лабораторные работы: 1. Общее устройство и технические характеристики системы управления микроклиматом свинофермы 2. Изучение работы блока отопления 3. Изучение работы блока охлаждения 4. Изучение работы блока вентиляции Технические характеристики: Масса, кг не более 40. Габариты, мм не более 1300х400х480 Питание 220В Гастота 50Гц | 941.18 | 12
255 | 07.02.00.11. Стенд учебный «Система орошения полей барабанного типа» | Состав: рамная конструкция, поддон с прозрачной крышкой и перфорированным дном для сбора распыляемой воды, модель оросителя барабанного типа с автоматическим сматыванием рукава, бак для воды, насос, регулирующие задвижки, манометр, расходомер, мерные стаканы для установки под поддон (для измерения количества воды на единицу площади). Лабораторные работы: 1. Изучение структуры и конструкции системы барабанного орошения. 2. Изучение зависимости расхода жидкости через сопло от давления. 3. Определение потерь давления на подводящем рукаве. 4. Определение частоты прерывания струи в зависимости от устройства рассекателя. 5. Определение зависимости количества воды на единицу площади от скорости сматывания рукава. Габариты (длина/глубина/высота): 2000/1600/1500 мм. | 282.35 | 12
256 | 07.02.00.12. Стенд учебный «Самоходная система орошения полей кругового типа» | Состав: рамная конструкция, поддон с прозрачной крышкой и перфорированным дном для сбора распыляемой воды, модель системы орошения полей кругового типа с двумя самоходными стойками, бак для воды, насос, регулирующие задвижки, манометр, расходомер, мерные стаканы для установки под поддон (для измерения количества воды на единицу площади). Лабораторные работы: 1. Изучение структуры и конструкции самоходной системы орошения полей кругового типа. 2. Изучение зависимости расхода жидкости через распылитель от давления. 3. Определение потерь давления на раздающем трубопроводе. 4. Определение зависимости количества воды на единицу площади от скорости движения системы. 5. Определение зависимости количества воды на единицу площади от давления питания. Габариты (длина/глубина/высота): 2000/1600/1500 мм. | 317.65 | 12
257 | 07.02.00.13. Стенд учебный «Самоходная система орошения полей фронтального типа» | Состав: рамная конструкция, поддон с прозрачной крышкой и перфорированным дном для сбора распыляемой воды и коробом, имитирующим оросительный канал, модель системы орошения полей фронтального типа с двумя самоходными стойками, бак для воды, насос, регулирующие задвижки, манометр, расходомер, мерные стаканы для установки под поддон (для измерения количества воды на единицу площади). Лабораторные работы: 1. Изучение структуры и конструкции самоходной системы орошения полей фронтального типа. 2. Изучение зависимости расхода жидкости через распылитель от давления. 3. Определение потерь давления на раздающем трубопроводе. 4. Определение зависимости количества воды на единицу площади от скорости движения системы. 5. Определение зависимости количества воды на единицу площади от давления питания. Габариты (длина/глубина/высота): 2000/1600/1500 мм. | 317.65 | 12
258 | 07.02.00.14. Стенд учебный «Капельная система полива» | Состав: рамная конструкция, поддон с прозрачной крышкой и перфорированным дном для сбора распыляемой воды, модель системы капельного полива, бак для воды, насос, регулирующие задвижки, манометр, расходомер, мерные стаканы для установки под поддон (для измерения количества воды на единицу площади). Лабораторные работы: 1. Изучение структуры и конструкции капельной системы полива. 2. Изучение зависимости расхода жидкости через капельный дозатор от давления. 3. Определение потерь давления на фильтре от расхода. 4. Определение потерь давления на гладком гибком трубопроводе. 5. Определение потерь давления на оребренном гибком трубопроводе. 6. Определение зависимости количества воды на единицу площади от давления питания. Габариты (длина/глубина/высота): 2000/1600/1500 мм. | 223.53 | 12
259 | 07.02.00.15. Стенд учебный «Системы полива разбрызгивающего типа» | Состав: рамная конструкция, поддон с прозрачной крышкой и перфорированным дном для сбора распыляемой воды, модель системы полива разбрызгивающего типа, бак для воды, насос, регулирующие задвижки, манометр, расходомер, мерные стаканы для установки под поддон (для измерения количества воды на единицу площади). Лабораторные работы: 1. Изучение структуры и конструкции системы полива разбрызгивающего типа. 2. Изучение зависимости расхода жидкости через веерный распылитель от давления. 3. Изучение зависимости расхода жидкости через роторый распылитель от давления. 4. Изучение зависимости расхода жидкости осциллирующий распылитель от давления. 5. Изучение зависимости расхода жидкости импульсный распылитель от давления. 6. Определение потерь давления на фильтре от расхода. 7. Определение потерь давления на гладком гибком трубопроводе. 8. Определение потерь давления на оребренном гибком трубопроводе. 9. Определение зависимости количества воды на единицу площади от давления питания. Габариты (длина/глубина/высота): 2000/1600/1500 мм. | 247.06 | 12
260 | 07.03. Стенды-тренажеры (автоматизация технологических процессов в сельском хозяйстве)
261 | 07.03.00.01 Стенд-тренажер «Система спринклерного орошения» | Назначение: Стенд-тренажер предназначен для изучения системы автополива, а так же для освоения навыков по монтажу, наладке оборудования. Описание: Стенд-тренажер обеспечивает изучение системы полива спринклерами. Стенд-тренажер представляет собой действующую систему полива с блоком управления – контроллером. Состав: - металлическое основание с монтажом на стену, окрашенное полимерной износостойкой краской; - блок управления; - водяной насос; - емкость для воды, не менее 20л; - поддон для сбора воды от дождевателей; -комплект полипропиленовых труб, диаметром не менее 15мм; - комплект спринклерных дождевателей, не менее 3 шт.; - электромагнитный клапан; - комплект крепежных элементов; - набор инструмента; - руководство по эксплуатации стенда; - паспорт. Технические характеристики: Габаритные размеры в собранном виде, мм (не более): 2000*1500*500 Вес, кг (не более) 80 Питание от сети переменного тока. Напряжение 220 ± 22 | 347.06 | 8
262 | 07.03.00.02 Стенд-тренажер «Система капельного орошения» | Стенд-тренажер предназначен для изучения системы капельного автополива, а так же для освоения навыков по монтажу, наладке оборудования. Описание: Стенд-тренажер обеспечивает изучение системы капельного полива. Стенд-тренажер представляет собой действующую систему полива с блоком управления – контроллером. Состав: - металлическое основание с монтажом на стену, окрашенное полимерной износостойкой краской; - блок управления; - водяной насос; - емкость для воды, не менее 20л; - поддон для сбора воды от дождевателей; -комплект полипропиленовых труб, диаметром не менее 15мм; - капельная линия; - электромагнитный клапан; - комплект крепежных элементов; - набор инструмента; - руководство по эксплуатации стенда; - паспорт. Технические характеристики: Габаритные размеры в собранном виде, мм (не более): 2000*1500*500 Вес, кг (не более) 80 Питание от сети переменного тока. Напряжение 220 ± 22 | 317.65 | 8
263 | 07.03.00.03 Стенд-тренажер «Система автополива деревьев» | Назначение: Стенд-тренажер предназначен для изучения системы автополива деревьев, а так же для освоения навыков по монтажу, наладке оборудования. Описание: Стенд-тренажер обеспечивает изучение капельного полива и полива статическими спринклерами с соплами «баблер». Стенд-тренажер представляет собой действующую систему полива с блоком управления – контроллером. Состав: - металлическое основание с монтажом на стену, окрашенное полимерной износостойкой краской; - блок управления; - водяной насос; - емкость для воды, не менее 20л; - поддон для сбора воды от дождевателей; -комплект полипропиленовых труб, диаметром не менее 15мм; - комплект спринклерных дождевателей, не менее 2 шт.; - труба капельной линии полива; - электромагнитный клапан; - комплект крепежных элементов; - набор инструмента; - руководство по эксплуатации стенда; - программное обеспечение с динамической интерактивной моделью; - паспорт. Технические характеристики: Габаритные размеры в собранном виде, мм (не более): 2000*1500*500 Вес, кг (не более) 80 Питание от сети переменного тока. Напряжение 220 ± 22 | 423.53 | 8
264 | 07.05. Стенды-планшеты (автоматизация технологических процессов в сельском хозяйстве)
265 | 07.05.01. Стенды-планшеты с натуральными деталями (автоматизация технологических процессов в сельском хозяйстве)
266 | 07.05.01.01 Стенд-планшет "Дождеватели садовые" | Назначение: Стенд-планшет предназначен для изучения конструкции составных элементов дождевателей садовых. Описание: Стенд-планшет представляет собой натуральные образцы дождевателей садовых, закрепленные на основании из фанеры (ДСП). На основании из фанеры (ДСП) наклеена полиграфическая пленка с цветографическим изображением дождевателей. Состав: основание из фанеры (ДСП), закрепленные на основании основные виды дождевателей, паспорт. Габариты и вес (не более): 850*250*650, 40кг. | 56.47 | 8
267 | 07.05.03. Стенды-планшеты светодинамические (автоматизация технологических процессов в сельском хозяйстве)
268 | 07.05.03.01 Стенд-планшет светодинамический "Система вентиляции и кондиционирования птичников" | Стенд-планшет электрифицированный светодинамический предназначен для изучения системы вентиляции и кондиционирования птичников. Описание: Стенд-планшет представлет собой каркасную конструкцию, на лицевой панели которой нанесено изображение системы вентиляции и кондиционирования птичников. Состав: - каркасная конструкция (ПВХ профиль шириной не более 90 мм; ДВП толщиной не более 3мм; пленка ПВХ с полноцветным изображением разрешением не менее 1400 dpi; - комплект подвесов; - электронно-логическое устройство на базе контроллера ADCS-P-5, реализующего режимы работы стенда; - комплекс светодиодной индикации системы вентиляции и кондиционирования птичников; - магниточувствительные элементы; - магнитная указка; - паспорт. Питание электрической схемы стенда осуществляется стандартным импульсным блоком питания. На боковой панели стенда установлен разъем сетевого шнура. Технические характеристики: Питание от сети переменного тока. Напряжение 220 ± 22 В Частота 50 Гц Потребляемая мощность не более 50 Вт Габаритные размеры, не более: 850х90х610 мм, вес 5 кг. | 52.94 | 8
269 | 07.05.03.02 Стенд-планшет светодинамический "Система очистки и обеззараживания воздуха в птичниках" | Стенд-планшет электрифицированный светодинамический предназначен для изучения системы очистки и обеззараживания воздуха птичников. Описание: Стенд-планшет представлет собой каркасную конструкцию, на лицевой панели которой нанесено изображение системы очистки и обеззараживания воздуха птичников. Состав: - каркасная конструкция (ПВХ профиль шириной не более 90 мм; ДВП толщиной не более 3мм; пленка ПВХ с полноцветным изображением разрешением не менее 1400 dpi; - комплект подвесов; - электронно-логическое устройство на базе контроллера ADCS-P-5, реализующего режимы работы стенда; - комплекс светодиодной индикации системы очистки и обеззараживания воздуха птичников; - магниточувствительные элементы; - магнитная указка; - паспорт. Питание электрической схемы стенда осуществляется стандартным импульсным блоком питания. На боковой панели стенда установлен разъем сетевого шнура. Технические характеристики: Питание от сети переменного тока. Напряжение 220 ± 22 В Частота 50 Гц Потребляемая мощность не более 50 Вт Габаритные размеры, не более: 850х90х610 мм, вес 5 кг. | 52.94 | 8
270 | 07.05.03.03 Стенд-планшет светодинамический "Система автоматического управления оборудованием зернохранилища" | Стенд-планшет электрифицированный светодинамический предназначен для изучения системы автоматического управления оборудованием зернохранилища. Описание: Стенд-планшет представлет собой каркасную конструкцию, на лицевой панели которой нанесено изображение системы автоматического управления оборудованием зернохранилища. Состав: - каркасная конструкция (ПВХ профиль шириной не более 90 мм; ДВП толщиной не более 3мм; пленка ПВХ с полноцветным изображением разрешением не менее 1400 dpi; - комплект подвесов; - электронно-логическое устройство на базе контроллера ADCS-P-5, реализующего режимы работы стенда; - комплекс светодиодной индикации системы автоматического управления оборудованием зернохранилища; - магниточувствительные элементы; - магнитная указка; - паспорт. Питание электрической схемы стенда осуществляется стандартным импульсным блоком питания. На боковой панели стенда установлен разъем сетевого шнура. Технические характеристики: Питание от сети переменного тока. Напряжение 220 ± 22 В Частота 50 Гц Потребляемая мощность не более 50 Вт Габаритные размеры, не более: 850х90х610 мм, вес 5 кг. | 52.94 | 8
271 | 07.05.03.04 Стенд-планшет светодинамический "Система автоматизации процессов очистки и сортировки зерна" | Стенд-планшет электрифицированный светодинамический предназначен для изучения системы автоматизации процессов очистки и сортировки зерна. Описание: Стенд-планшет представлет собой каркасную конструкцию, на лицевой панели которой нанесено изображение системы автоматизации процессов очистки и сортировки зерна. Состав: - каркасная конструкция (ПВХ профиль шириной не более 90 мм; ДВП толщиной не более 3мм; пленка ПВХ с полноцветным изображением разрешением не менее 1400 dpi; - комплект подвесов; - электронно-логическое устройство на базе контроллера ADCS-P-5, реализующего режимы работы стенда; - комплекс светодиодной индикации системы автоматизации процессов очистки и сортировки зерна; - магниточувствительные элементы; - магнитная указка; - паспорт. Питание электрической схемы стенда осуществляется стандартным импульсным блоком питания. На боковой панели стенда установлен разъем сетевого шнура. Технические характеристики: Питание от сети переменного тока. Напряжение 220 ± 22 В Частота 50 Гц Потребляемая мощность не более 50 Вт Габаритные размеры, не более: 850х90х610 мм, вес 5 кг. | 52.94 | 8
272 | 07.05.03.05 Стенд-планшет светодинамический "Система управления птицефермой" | Стенд-планшет электрифицированный светодинамический предназначен для изучения системы управления птицефермой. Описание: Стенд-планшет представлет собой каркасную конструкцию, на лицевой панели которой нанесено изображение системы управления птицефермой. Состав: - каркасная конструкция (ПВХ профиль шириной не более 90 мм; ДВП толщиной не более 3мм; пленка ПВХ с полноцветным изображением разрешением не менее 1400 dpi; - комплект подвесов; - электронно-логическое устройство на базе контроллера ADCS-P-5, реализующего режимы работы стенда; - комплекс светодиодной индикации системы управления птицефермой; - магниточувствительные элементы; - магнитная указка; - паспорт. Питание электрической схемы стенда осуществляется стандартным импульсным блоком питания. На боковой панели стенда установлен разъем сетевого шнура. Технические характеристики: Питание от сети переменного тока. Напряжение 220 ± 22 В Частота 50 Гц Потребляемая мощность не более 50 Вт Габаритные размеры, не более: 850х90х610 мм, вес 5 кг. | 52.94 | 8
273 | 07.05.03.06 Стенд-планшет светодинамический "Система управления микроклиматом свинофермы" | Стенд-планшет электрифицированный светодинамический предназначен для изучения системы управления микроклиматом свинофермы. Описание: Стенд-планшет представлет собой каркасную конструкцию, на лицевой панели которой нанесено изображение системы управления микроклиматом свинофермы. Состав: - каркасная конструкция (ПВХ профиль шириной не более 90 мм; ДВП толщиной не более 3мм; пленка ПВХ с полноцветным изображением разрешением не менее 1400 dpi; - комплект подвесов; - электронно-логическое устройство на базе контроллера ADCS-P-5, реализующего режимы работы стенда; - комплекс светодиодной индикации системы управления микроклиматом свинофермы; - магниточувствительные элементы; - магнитная указка; - паспорт. Питание электрической схемы стенда осуществляется стандартным импульсным блоком питания. На боковой панели стенда установлен разъем сетевого шнура. Технические характеристики: Питание от сети переменного тока. Напряжение 220 ± 22 В Частота 50 Гц Потребляемая мощность не более 50 Вт Габаритные размеры, не более: 850х90х610 мм, вес 5 кг. | 52.94 | 8
274 | 07.05.03.07 Стенд-планшет светодинамический «Способы орошения» | Стенд-планшет электрифицированный светодинамический предназначен для изучения основных способов орошения. Описание: Стенд-планшет представлет собой каркасную конструкцию, на лицевой панели которой нанесено изображение основных способов орошения. Состав: - каркасная конструкция (ПВХ профиль шириной не более 90 мм; ДВП толщиной не более 3мм; пленка ПВХ с полноцветным изображением разрешением не менее 1400 dpi; - комплект подвесов; - электронно-логическое устройство на базе контроллера ADCS-P-5, реализующего режимы работы стенда; - комплекс светодиодной индикации основных способов орошения; - магниточувствительные элементы; - магнитная указка; - паспорт. Питание электрической схемы стенда осуществляется стандартным импульсным блоком питания. На боковой панели стенда установлен разъем сетевого шнура. Технические характеристики: Питание от сети переменного тока. Напряжение 220 ± 22 В Частота 50 Гц Потребляемая мощность не более 50 Вт Габаритные размеры, не более: 850х90х610 мм, вес 5 кг. | 52.94 | 8
275 | 08. Электрификация технологических процессов в сельском хозяйстве
276 | 08.03. Учебные тренажеры (электрификация технологических процессов в сельском хозяйстве)
277 | 08.03.00.01 Учебный тренажер "Подключение электрооборудования семяочистительной машины МС-4,5" | Назначение: Стенд предназначен для проведения практических и лабораторных работ по изучению электрооборудования семяочистительной машины МС-4,5; проведения монтажных работ, поиска и устранения неисправностей электрооборудования. Описание: Стенд представляет собой монтажный стол с установленным электрооборудованием машины МС-4,5. Состав: - монтажный стол; - электродвигатели привода подвижных элементов машины МС-4,5; - набор инструмента для монтажа; - мультиметр; - комплект присоединительных кабелей; - блок управления электрооборудованием; - паспорт. Технические характеристики: Масса, кг не более 80. Габариты, мм не более 1200х600х800 Напряжение питания 380В | 264.71 | 8
278 | 08.03.00.02 Учебный тренажер "Электромонтажный стол. Монтаж и наладка электрооборудования молочной фермы" | Назначение: Комплект оборудования предназначен для проведения практических и лабораторных работ по изучению электрооборудования молочной фермы; проведения монтажных работ, поиска и устранения неисправностей электрооборудования. Описание: Стенд представляет собой монтажный стол с установленной панелью монтажа оборудования. Панель оснащена разъемами, кнопками управления, изображением схемы электрооборудования. Состав: - монтажный стол; - монтажная панель с комплектом разъемов, электроизмерительных приборов; - комплект проводников для монтажа; - блок управления электрооборудованием; - паспорт. Технические характеристики: Масса, кг не более 80. Габариты, мм не более 1000х600х800 Напряжение питания 220В | 305.88 | 8
279 | 08.03.00.03 Учебный тренажер "Электромонтажный стол. Монтаж и наладка электрооборудования зерноперерабатывающей линии" | Назначение: Комплект оборудования предназначен для проведения практических и лабораторных работ по изучению электрооборудования зерноперерабатывающей линии; проведения монтажных работ, поиска и устранения неисправностей электрооборудования. Описание: Стенд представляет собой монтажный стол с установленной панелью монтажа оборудования. Панель оснащена разъемами, кнопками управления, изображением схемы электрооборудования. Состав: - монтажный стол; - монтажная панель с комплектом разъемов, электроизмерительных приборов; - комплект проводников для монтажа; - блок управления электрооборудованием; - паспорт. Технические характеристики: Масса, кг не более 80. Габариты, мм не более 1000х600х800 Напряжение питания 220В | 305.88 | 8
280 | 08.05. Стенды-планшеты (электрификация технологических процессов в сельском хозяйстве)
281 | 08.05.03. Стенды-планшеты светодинамические (электрификация технологических процессов в сельском хозяйстве)
282 | 08.05.03.01 Стенд-планшет светодинамический «Электрооборудование зерноперерабатывающей линии» | Назначение: Стенд-планшет светодинамический предназначен для изучения принципа действия электрооборудования зерноперерабатывающей линии в учебном курсе "Механизация сельскохозяйственного производства". Описание: Стенд-планшет представлет собой каркасную конструкцию, на лицевой панели которой нанесена схема электрооборудования комбайна зерноперерабатывающей линии. Состав: - каркасная конструкция (ПВХ профиль шириной не более 90 мм; ДВП толщиной не более 3мм; пленка ПВХ с полноцветным изображением разрешением не менее 1400 dpi с изображением электрооборудования; - комплект подвесов; - электронно-логическое устройство на базе контроллера ADCS-P-5, реализующего режимы работы стенда; - комплекс светодиодной индикации элементов электрооборудования; - магниточувствительные элементы; - магнитная указка; - паспорт. Питание электрической схемы стенда осуществляется стандартным импульсным блоком питания. На боковой панели стенда установлен разъем сетевого шнура. Технические характеристики: Питание от сети переменного тока. Напряжение 220 ± 22 В Частота 50 Гц Потребляемая мощность не более 50 Вт Габаритные размеры, не более: 850х90х610 мм, вес 5 кг. | 52.94 | 8
283 | 08.05.03.02 Стенд-планшет светодинамический «Электрооборудование птицефермы» | Назначение: Стенд-планшет светодинамический предназначен для изучения принципа действия электрооборудования птицефермы в учебном курсе "Механизация сельскохозяйственного производства". Описание: Стенд-планшет представлет собой каркасную конструкцию, на лицевой панели которой нанесена схема электрооборудования птицефермы. Состав: - каркасная конструкция (ПВХ профиль шириной не более 90 мм; ДВП толщиной не более 3мм; пленка ПВХ с полноцветным изображением разрешением не менее 1400 dpi с изображением электрооборудования; - комплект подвесов; - электронно-логическое устройство на базе контроллера ADCS-P-5, реализующего режимы работы стенда; - комплекс светодиодной индикации элементов электрооборудования; - магниточувствительные элементы; - магнитная указка; - паспорт. Питание электрической схемы стенда осуществляется стандартным импульсным блоком питания. На боковой панели стенда установлен разъем сетевого шнура. Технические характеристики: Питание от сети переменного тока. Напряжение 220 ± 22 В Частота 50 Гц Потребляемая мощность не более 50 Вт Габаритные размеры, не более: 850х90х610 мм, вес 5 кг. | 52.94 | 8
284 | 09. Сельскохозяйственное оборудование и приборы
285 | 09.02. Лабораторные стенды (с/х оборудование)
286 | 09.02.00.01 Лабораторный стенд «Зоотехнический анализ кормов» | Назначение: Лабораторный стенд предназначен для проведения практических и лабораторных работ по изучению особенностей и проведения исследований зоотехнических характеристик кормов. Описание: Стенд представляет собой набор оборудования, адаптированного для учебного процесса, для изучения характеристик и проведения анализа кормов. Состав: - инфракрасный экспресс-анализатор зерна (имеет возможность работы с ПК) - ноутбук; - набор лабораторной посуды. - паспорт. Лабораторные работы: 1. Общее устройство и технические характеристики оборудования для анализа кормов 2. Определение массовой доли компонентов в зерне Технические характеристики: Габаритные размеры, мм, не более 800 x 500 x 300 Масса (нетто), кг, не более 30 | 1117.65 | 8
287 | 10. Учебные программно-методические комплексы - сельское хозяйство
288 | 10.00 Аппаратные комплексы -с/х
289 | 10.00.01 Интерактивная сенсорная панель | Назначение: Предназначена для проведения групповых практических занятий и самостоятельной работы учащихся. Описание: представляет собой сенсорную панель высокого разрешения с диагональю экрана 42 дюйма в металлическом ударопрочном защитном корпусе, покрытом защитной порошковой эмалью, с встроенным персональным компьютером, совместимым с учебными программно-методическими комплексами, выведенным USB разъемом для ввода/вывода данных, HDMI разъемом для возможности подключения проектора. Корпус смонтирован на напольной мобильной подставке выполненной из металлопроката покрытого защитной порошковой эмалью.Технические характеристики: Питание от сети переменного тока. Напряжение 220 ± 22 В, Частота 50 Гц, Потребляемая мощность не более 1000 Вт. Вес, не более 65 кг Габаритные размеры, мм: 1700х1100х600 | 432.35 | 8
290 | 10.00.02 Стенд виртуальной реальности | Назначение: Предназначен для проведения самостоятельной работы учащихся. Описание: стенд представляет собой шлем виртуальной реальности со стереоскопическим изображением. С помощью стереоскопического интерактивного изображения достигается ощущение присутствия. В состветствии с поворотом головы обучаемого изменяется изображение в обучающей программе (система слежения поворота головы). Состав: шлем виртуальной реальности, персональный компьютер, паспорт. Технические характеристики: Питание от сети переменного тока. Напряжение 220 ± 22 В, Частота 50 Гц, Потребляемая мощность не более 1000 Вт. Вес, не более, 25 кг. Габаритные размеры (рекомендуемые минимальные размеры рабочего стола), мм: 1000х730х600. | 370.59 | 8
291 | 10.00.03 Персональный компьютер с монитором | Назначение: Предназначен для самостоятельной работы учащихся. Описание: представляет собой персональный компьютер, совместимый с учебными программно-методическими комплексами, и монитор диагональю 24"" с разрешением экрана Full HD. Технические характеристики: Питание от сети переменного тока. Напряжение 220 ± 22 В, Частота 50 Гц, Потребляемая мощность не более 1000 Вт. Вес, не более, 25 кг. Габаритные размеры (рекомендуемые минимальные размеры рабочего стола), мм: 1000х730х600 | 160.59 | 8
292 | 10.01 Учебные программно-методические комплексы - почвообрабатывающие машины
293 | 10.01.01 Программно-методический комплекс «Почвообрабатывающие машины» | Назначение: Предназначен для проведения групповых практических занятий и самостоятельной работы учащихся. Обеспечивает изучение устройства и принципа действия ряда почвообрабатывающих машин. В составе ПМК предусмотрено изучение основных используемых в сельском хозяйстве машин: плуг, культиватор, борона, машина для внесения удобрений. Интерактивное изображение позволяет выбирать и перемещать элементы сельскохозяйственных машин и визуально наблюдать за работой машин и изучать составные элементы, таким образом достигается наглядная демонстрация принципа действия и устройства машин, имеются функции обучения, контроля и вывод результатов тестирования. | 617.65 | 14
294 | 10.01.02 Программно-методический комплекс «Почвообрабатывающие машины. Плуг» | Предназначен для проведения групповых занятий и самостоятельной работы учащихся. Обеспечивает изучение устройства и принципа действия плуга. | 185.29 | 6
295 | 10.01.03 Программно-методический комплекс «Почвообрабатывающие машины. Культиватор» | Предназначено для проведения групповых практических занятий и самостоятельной работы учащихся. Обеспечивает изучение устройства и принципа действия культиватора. Для работы необходим ПК либо интерактивный стенд. | 185.29 | 8
296 | 10.01.04 Программно-методический комплекс «Почвообрабатывающие машины. Борона» | Предназначен для проведения групповых занятий и самостоятельной работы учащихся. Обеспечивает изучение устройства и принципа действия бороны. | 185.29 | 8
297 | 10.01.05. Программно-методический комплекс «Почвообрабатывающие машины. Машина для внесения минеральных удобрений» | Предназначен для проведения групповых занятий и самостоятельной работы учащихся. Обеспечивает изучение устройства и принципа действия машины для внесения минеральных удобрений. | 185.29 | 8
298 | 10.02 Учебные программно-методические комплексы - посевные машины
299 | 10.02.01 Программно-методический комплекс «Посевные машины» | Предназначен для проведения групповых занятий и самостоятельной работы учащихся. Обеспечивает изучение устройства и принципа действия ряда посевных машин. В составе ПМК предусмотрено изучение основных используемых в сельском хозяйстве машин: свекловичная сеялка, машина для посадки картофеля, зерновая сеялка, пневматическая сеялка. Интерактивное изображение с сенсорным управлением позволяет выбирать и перемещать элементы сельскохозяйственных машин и визуально наблюдать за работой машин и изучать составные элементы, таким образом достигается наглядная демонстрация принципа действия и устройства машин, имеются функции обучения, контроля и вывод результатов тестирования. | 679.41 | 8
300 | 10.02.02 Программно-методический комплекс «Посевные машины. Свекловичная сеялка» | Предназначен для проведения групповых занятий и самостоятельной работы учащихся. Обеспечивает изучение устройства и принципа действия свекловичной сеялки. | 185.29 | 8
301 | 10.02.03 Программно-методический комплекс «Посевные машины. Машина для посадки картофеля» | Предназначен для проведения групповых практических занятий и самостоятельной работы учащихся. Обеспечивает изучение устройства и принципа действия машины для посадки картофеля. | 185.29 | 8
302 | 10.02.04 Программно-методический комплекс «Посевные машины. Зерновая сеялка» | Предназначен для проведения групповых практических занятий и самостоятельной работы учащихся. Обеспечивает изучение устройства и принципа действия зерновой сеялки. | 185.29 | 8
303 | 10.02.05 Программно-методический комплекс «Посевные машины. Пневматическая сеялка» | Предназначен для проведения групповых практических занятий и самостоятельной работы учащихся. Обеспечивает изучение устройства и принципа действия пневматической сеялки. | 185.29 | 8
304 | 10.03 Учебные программно-методические комплексы - уборочные машины
305 | 10.03.01 Программно-методический комплекс «Комбайн New Holland CS6090» | Предназначен для проведения групповых занятий и самостоятельной работы учащихся. Обеспечивает изучение устройства и принципа действия комбайна New Holland. | 222.35 | 8
306 | 10.03.02 Программно-методический комплекс «Комбайн CLAAS JAGUAR» | Предназначен для проведения групповых занятий и самостоятельной работы учащихся. Обеспечивает изучение устройства и принципа действия комбайна CLAAS JAGUAR. | 222.35 | 8
307 | 10.03.03 Программно-методический комплекс «Молотилка комбайна Дон Torum» | Предназначен для проведения групповых занятий и самостоятельной работы учащихся. Обеспечивает изучение устройства и принципа действия молотилки комбайна Дон Torum. | 148.24 | 8
308 | 10.03.04 Программно-методический комплекс «Молотилка комбайна Дон Acros» | Предназначен для проведения групповых занятий и самостоятельной работы учащихся. Обеспечивает изучение устройства и принципа действия молотилки комбайна Дон Acros. | 148.24 | 8
309 | 10.03.05 Программно-методический комплекс «Свеклоуборочный комбайн» | Предназначен для проведения групповых практических занятий и самостоятельной работы учащихся. Обеспечивает изучение устройства и принципа действия свеклоуборочного комбайна. | 271.76 | 12
310 | 10.04 Учебные программно-методические комплексы - механизация животноводства
311 | 10.04.01 Программно-методический комплекс «Измельчитель соломы" | Предназначен для проведения групповых практических занятий и самостоятельной работы учащихся. Обеспечивает изучение устройства и принципа действия измельчителя соломы. | 247.06 | 8
312 | 10.04.02 Программно-методический комплекс «Семяочистительная машина" | Предназначен для проведения групповых практических занятий и самостоятельной работы учащихся. Обеспечивает изучение устройства и принципа действия семяочистительной машины. | 247.06 | 8
313 | 10.04.03 Программно-методический комплекс «Линия по обработке и хранению зерна» | Предназначен для проведения групповых практических занятий и самостоятельной работы учащихся. Обеспечивает изучение устройства и принципа действия линии по обработке и хранению зерна. | 370.59 | 12
314 | 11. Наглядные пособия - c/x
315 | Демонстрационный комплекс «Механизация, электрификация и автоматизация сельского хозяйства» | Комплекс оборудования для демонстрации дидактического материала в кабинете до 35 человек. Состав: проектор, экран (150х150 см), ноутбук, дидактическое ПО по курсам: - устройство автомобиля. Графических модулей – 147. - устройство автомобиля (ВПО). Графических модулей – 105. - устройство автомобиля. Трансмиссия. Графических модулей – 110. - электрооборудование автомобиля. Графических модулей – 149. - двигатели внутреннего сгорания. Графических модулей – 198. - техническое обслуживание автомобиля (2 части). Графических модулей – 792. - автомобильные эксплуатационные материалы. Графических модулей – 81. - тракторы. Графических модулей – 224. - гидросистемы тракторов. Графических модулей – 63.; - тракторные дизели. Графических модулей – 154. - техническое обслуживание и ремонт машин в с. х. Графических модулей – 162. - сельскохозяйственные машины (2 части). Графических модулей – 263. - международная дорожная перевозка опасных грузов (ДОПОГ, базовый курс). Графических модулей – 186. - логистика. Графических модулей – 56. - правила дорожного движения. Графических модулей – 76. - дорожно-строительные машины. Графических модулей – 130. - технология и организация строительства автомобильных дорог. Графических модулей – 161. | 451.53 | 2 | Возможна замена экрана на интерактивную доску с рабочим полем 163х117 см и замена проектора на короткофокусный. Цена увеличится на 118 тыс. руб
316 | Комплект планшетов «Техническое обслуживание автомобиля (шины)» для оформления кабинета, 560х800 мм, 16 шт | Изображение нанесено на пластиковую основу толщиной 4 мм и размером 560х800 мм. Изображение обладает водостойкими свойствами. Каждый плакат имеет элементы крепления к стене. | 35.2 | 3
317 | Комплект планшетов «Двигатели внутреннего сгорания» для оформления кабинета, 560х800 мм, 16 шт | Изображение нанесено на пластиковую основу толщиной 4 мм и размером 560х800 мм. Изображение обладает водостойкими свойствами. Каждый плакат имеет элементы крепления к стене. | 35.2 | 3
318 | Комплект плакатов «Тракторы» 560х800 мм, 16 шт | Изображение нанесено на пластиковую основу толщиной 4 мм и размером 560х800 мм. Изображение обладает водостойкими свойствами. Каждый плакат имеет элементы крепления к стене. | 35.2 | 3
319 | Комплект плакатов «Гидросистемы тракторов» 560х800 мм, 16 шт | Изображение нанесено на пластиковую основу толщиной 4 мм и размером 560х800 мм. Изображение обладает водостойкими свойствами. Каждый плакат имеет элементы крепления к стене. | 35.2 | 3
320 | Комплект плакатов «Тракторные дизели» 560х800 мм, 16 шт | Изображение нанесено на пластиковую основу толщиной 4 мм и размером 560х800 мм. Изображение обладает водостойкими свойствами. Каждый плакат имеет элементы крепления к стене. | 35.2 | 3
321 | Комплект планшетов «Почвообрабатывающие машины» для оформления кабинета 560х800 мм, 17 шт | Изображение нанесено на пластиковую основу толщиной 4 мм и размером 560х800 мм. Изображение обладает водостойкими свойствами. Каждый плакат имеет элементы крепления к стене. | 37.4 | 3
322 | Комплект планшетов «Машины для растений от болезней и вредителей» для оформления кабинета 560х800 мм, 12 шт | Изображение нанесено на пластиковую основу толщиной 4 мм и размером 560х800 мм. Изображение обладает водостойкими свойствами. Каждый плакат имеет элементы крепления к стене. | 26.4 | 3
323 | Комплект планшетов «Посевные и посадочные машины» для оформления кабинета 560х800 мм, 11 шт | Изображение нанесено на пластиковую основу толщиной 4 мм и размером 560х800 мм. Изображение обладает водостойкими свойствами. Каждый плакат имеет элементы крепления к стене. | 24.2 | 3
324 | Комплект планшетов «Машины для подготовки и внесения минеральных и органических удобрений» для оформления кабинета 560х800 мм, 13 шт | Изображение нанесено на пластиковую основу толщиной 4 мм и размером 560х800 мм. Изображение обладает водостойкими свойствами. Каждый плакат имеет элементы крепления к стене. | 28.6 | 3
325 | Комплект планшетов «Машины для заготовки кормов из трав и силосных культур» для оформления кабинета 560х800 мм, 14 шт | Изображение нанесено на пластиковую основу толщиной 4 мм и размером 560х800 мм. Изображение обладает водостойкими свойствами. Каждый плакат имеет элементы крепления к стене. | 30.8 | 3
326 | Комплект планшетов «Зерноуборочные комбайны и сушилки для зерна» для оформления кабинета 560х800 мм, 6 шт | Изображение нанесено на пластиковую основу толщиной 4 мм и размером 560х800 мм. Изображение обладает водостойкими свойствами. Каждый плакат имеет элементы крепления к стене. | 13.2 | 3
327 | Комплект планшетов «Автомобильные эксплуатационные материалы» для оформления кабинета, 560х800 мм, 16 шт | Изображение нанесено на пластиковую основу толщиной 4 мм и размером 560х800 мм. Изображение обладает водостойкими свойствами. Каждый плакат имеет элементы крепления к стене. | 35.2 | 3
328 | Комплект плакатов «Техническое обслуживание и ремонт машин в с. х.» 560х800 мм, 16 шт | Изображение нанесено на пластиковую основу толщиной 4 мм и размером 560х800 мм. Изображение обладает водостойкими свойствами. Каждый плакат имеет элементы крепления к стене. | 35.2 | 3
329 | Комплект планшетов «Правила дорожного движения» для оформления кабинета, 560х800 мм, 16 шт | Изображение нанесено на пластиковую основу толщиной 4 мм и размером 560х800 мм. Изображение обладает водостойкими свойствами. Каждый плакат имеет элементы крепления к стене. | 35.2 | 3
330 | Электронные плакаты на CD по курсу "Двигатели внутреннего сгорания" (198 шт.) | Электронные плакаты на CD по курсу "Двигатели внутреннего сгорания" (198 шт.) | 18.4 | 2
331 | Электронные плакаты на CD по курсу "Тракторы " (224 шт.) | Электронные плакаты на CD по курсу "Тракторы " (224 шт.) | 23.3 | 2
332 | Электронные плакаты на CD по курсу "Гидросистемы тракторов (входит в состав комплекта "Тракторы")" (63 шт.) | Электронные плакаты на CD по курсу "Гидросистемы тракторов (входит в состав комплекта "Тракторы")" (63 шт.) | 7.07 | 2
333 | Электронные плакаты на CD по курсу "Тракторные дизели" (154 шт.) | Электронные плакаты на CD по курсу "Тракторные дизели" (154 шт.) | 16.02 | 3
334 | Электронные плакаты на CD по курсу "Автомобильные эксплуатационные материалы" (81 шт.) | Электронные плакаты на CD по курсу "Автомобильные эксплуатационные материалы" (81 шт.) | 8.42 | 3
335 | Электронные плакаты на CD по курсу "Техническое обслуживание и ремонт машин в с. х." (162 шт.) | Электронные плакаты на CD по курсу "Техническое обслуживание и ремонт машин в с. х." (162 шт.) | 16.85 | 3
336 | Электронные плакаты на CD по курсу "Сельскохозяйственные машины 1 часть" (157 шт.) | Электронные плакаты на CD по курсу "Сельскохозяйственные машины 1 часть" (157 шт.) | 16.33 | 2
337 | Электронные плакаты на CD по курсу "Сельскохозяйственные машины 2 часть" (106 шт.) | Электронные плакаты на CD по курсу "Сельскохозяйственные машины 2 часть" (106 шт.) | 11.02 | 2
338 | Электронные плакаты на CD по курсу "Сельскохозяйственные машины (сокращенный)" (73 шт.) | Электронные плакаты на CD по курсу "Сельскохозяйственные машины (сокращенный)" (73 шт.) | 7.59 | 2
339 | Электронные плакаты на CD по курсу "Международная дорожная перевозка опасных грузов (ДОПОГ, базовый курс)" (182 шт.) | Электронные плакаты на CD по курсу "Международная дорожная перевозка опасных грузов (ДОПОГ, базовый курс)" (182 шт.) | 22.27 | 2
340 | Электронные плакаты на CD по курсу "Правила дорожного движения" (76 шт.) | Электронные плакаты на CD по курсу "Правила дорожного движения" (76 шт.) | 7.9 | 2
341 | Электронные плакаты на CD по курсу "Дорожно-строительные машины" (130 шт.) | Электронные плакаты на CD по курсу "Дорожно-строительные машины" (130 шт.) | 13.52 | 2

## 36.Краны
Раздел 36. Краны, экскаваторы и подъемно-погрузочное оборудование
№ п/п | Наименование продукции | Комплектность поставки (характеристики, перечень и т.д.) | Цена, тыс. руб. | Срок изготовления, недель | Примечание
1 | Учебные тренажеры и стенды
2 | Тренажер крановщика (имитатор) ПРОФЕССИОНАЛ-ТК3-ЧПУ | Состав: - ПО мостового или башенного крана (компьютерный имитатор крана) - системный блок ПК ( графическая станция) - панель LCD 42 дюймов ( по согласованию) - пульт управления (кресло, кнопки управления краном, два джойстика), - платформа ( пространственная рама), - звуковая система (интегрированная в ЛСД панель). – обучающие и контрольные задания для тренажа умений и навыков, - система тестирования знаний крановщика, - инструкция пользователю и паспорт Программное обеспечение полностью имитирует работу с органа управления крана и работу крановщика на стройке по заданиям ( либо в цехе для мостового крана). Габариты тренажера --длина - 1900 мм -- ширина - 850 мм -- максимальная высота (с учетом длины ножек) - 1310 мм | 795.29 | 8 | возможны варианты для: -башенный кран,- мостовой кран
ДОПОЛНЕНИЯ:
| ПО мостового или башенного крана | Дополнительное программное обеспечение мостового или башенного крана. Позволяет на одном тренажере проводить обучение на разных видах спецтехники. | 84.71 | 8
3 | Тренажер-имитатор автомобильного крана | Тренажер предназначен для обучения безопасным приемам работы и управлению машиниста современного автомобильного крана, изучения конструкции машины. Условия обучения, соответствующие реальным условиям работы, достигаются за счет создания реалистичной трехмерной виртуальной сцены рабочей площадки и интерьера кабины машиниста, использования органов управления комплекса, схожих по эргономике с управляющими узлами действующего автомобильного крана. Кроме того, комплекс оснащен набором средств, оказывающих дополнительное воздействие на все каналы восприятия обучаемого: реалистичность отображаемой виртуальной сцены (видео) на экране, расположенном на месте лобового стекла кабины и стереофонический звук. Учебный тренажер имитатор позволяет: – отрабатывать навыки управления автокраном, приведения его в рабочее положение; – изучать приборную панель и контрольно-измерительные приборы в кабине машиниста; – выполнять различные подъемно-транспортные и погрузочно-разгрузочные работы; - отрабатывать действия машиниста при возникновении внештатных ситуаций. Состав: - графическая станция; - кабина каркасная; - место машиниста автокрана; - пульты управления краном; - педали управления краном; - LED дисплей; - рама крепления LED дисплея; - комплект кабелей; - учебное пособие. | 832.94 | 6
4 | Тренажер-имитатор автомобильного крана (оригинальная кабина) | Тренажер предназначен для обучения безопасным приемам работы и управлению машиниста современного автомобильного крана, изучения конструкции машины. Условия обучения, соответствующие реальным условиям работы, достигаются за счет создания реалистичной трехмерной виртуальной сцены рабочей площадки и интерьера кабины машиниста, использования органов управления комплекса, схожих по эргономике с управляющими узлами действующего автомобильного крана. Кроме того, комплекс оснащен набором средств, оказывающих дополнительное воздействие на все каналы восприятия обучаемого: реалистичность отображаемой виртуальной сцены (видео) на экране, расположенном на месте лобового стекла кабины и стереофонический звук. Учебный тренажер имитатор позволяет: – отрабатывать навыки управления автокраном, приведения его в рабочее положение; – изучать приборную панель и контрольно-измерительные приборы в кабине машиниста; – выполнять различные подъемно-транспортные и погрузочно-разгрузочные работы; - отрабатывать действия машиниста при возникновении внештатных ситуаций. Состав: - графическая станция; - оригинальная кабина крана; - место машиниста автокрана; - пульты управления краном; - педали управления краном; - LED дисплей; - рама крепления LED дисплея; - комплект кабелей; - учебное пособие. | 1263.53 | 12
ДОПОЛНЕНИЯ:
| Динамическая платформа | Предназначена для перемещиния в пространстве кабины оператора крана. Позволяет имитировать перемещения кабины оператора крана в 3х плоскостях. | 712.94 | 12
5 | Тренажер-имитатор портального крана ТПК-6 | Тренажер-имитатор позволяет выполнять: –изучение состава, расположения органов управления и контрольно-измерительных приборов (КИП) кабины крана, а также практическое обучение правилам пользования органами управления; – изучения типов сменных стропов (грейфер, сетка, ленточные и канатные стропы (1,2-х,3-х и 4-х ветвевые),траверсы (линейные, спредеры), автомобильный; – изучение типов и видов застропки грузов; – изучение сигналов и команд, подаваемых стропальщиком – сигнальщиком; – отработка навыков управления: выгрузка-погрузка сыпучих грузов из трюма судна на плашкоут (наоборот); выгрузка-погрузка сыпучих грузов из трюма судна в железнодорожный вагон, на другое судно; выгрузка-погрузка автотехники из трюма судна на плашкоут (наоборот) с применением оттяжек; выгрузка-погрузка стропов с ген.грузами из трюма одного судна в трюм другого; перемещение контейнеров 20 FT/ 40FT на штатные крепления с помощью траверс-спредеров (4 точки), с помощью 4-х ветвевых канатных стропов; – перемещение труб с помощью линейных траверзов; – перемещение труб с помощью ленточных строп-лент. Программное обеспечение «Marinecranev1.0» имеет набор миссий: – Погрузка выгрузка труб на различные транспортные средства (ЖД, авто, плашкоут, другое судно); – Перемещение и установка на уловители (автомобиль, ЖД платформа, плашкоут, на другой контейнер) контейнеров; – Поднятие, перемещение автотехники; – Погрузка сыпучего груза в ЖД вагон, в трюм. | 750.59 | 10
6 | Тренажер-имитатор портального крана (оригинальная кабина) | Тренажер-имитатор позволяет выполнять: – изучение состава, расположения органов управления и контрольно-измерительных приборов (КИП) кабины крана; – изучения типов сменных стропов (грейфер, сетка, ленточные и канатные стропы (1, 2-х, 3-х и 4-х ветвевые), траверсы (линейные, спредеры); – изучение типов и видов застропки грузов; – изучение сигналов и команд, подаваемых стропальщиком – сигнальщиком; – отработка навыков управления: выгрузка- погрузка РАЗЛИЧНЫХ ГРУЗОВ; перемещение контейнеров 20 FT/ 40FT и др.; – перемещение труб с помощью линейных траверз; – перемещение труб с помощью ленточных строп-лент. | 835.29 | 10
7 | Тренажер-имитатор фронтального погрузчика Hitachi ZW-220, 250, 310 | Тренажером машиниста колесного фронтального погрузчика имитируются показатели эксплуатационных характеристик и величин – от расхода топлива до перегрева двигателя. В виртуальной кабине фронтального погрузчика воспроизведено пространство, соответствующее типовой кабине машиниста. Состав: - ПО фронтального погрузчика (компьютерный имитатор); - системный блок ЭВМ (графическая станция); - панель LCD 42 дюймов, (размер по согласованию); - рабочее место оператора фронтального погрузчика (кресло, два джойстика, рулевая колонка, две педали), - платформа (пространственная рама), - звуковая система (интегрированная в ЛСД панель). - обучающие и контрольные задания для тренажа умений и навыков, - система тестирования знаний оператора перегрузочных машин, - инструкция пользователю и паспорт. | 894.12 | 10
8 | Тренажер-имитатор Автогрейдер ГС-14.02 | Назначение тренажера Тренажеры строительной и специальной техники представляют собой современные аппаратно-программные комплексы, предназначенные для первоначального обучения машинистов, а также для совершенствования или коррекции имеющихся навыков управления строительной и специальной техникой у опытных машинистов. Состав: - ПО автогрейдера (компьютерный имитатор); - системный блок ЭВМ (графическая станция); - панель LCD 42 дюймов, (размер по согласованию); - рабочее место оператора автогрейдера (кресло, рулевая колонка, две педали, рычаги), - платформа (пространственная рама), - звуковая система (интегрированная в ЛСД панель). - обучающие и контрольные задания для тренажа умений и навыков, - система тестирования знаний оператора землеройных машин, - инструкция пользователю и паспорт | по запросу | по запросу
9 | Тренажер имитатор лесозаготовительной техники «Харвестер гусеничный» (лесопогрузчик JohnDeere 2154D) ТЛЗХ-5 | Тренажер предназначен для специализированных учебных учреждений, осуществляющих подготовку водителей-операторов спецтехники, в частности, используемой при лесозаготовках. Также возможно использование тренажера при изучении принципов работы механизмов и систем, в том числе системы управления и индикации, тяжелой спецтехники в учреждениях общего и среднего профессионального образования (СПО) в рамках курса автодела. Учебный тренажер имитатор позволяет: – отрабатывать базовые моторные навыки управления гусеничной машиной в условиях различной дорожной обстановки и труднопроходимых участков местности; – изучать общие принципы управления гусеничной машиной и навесным оборудованием при различных метеорологических условиях и времени суток; – изучать принципы и режимы работы узлов и агрегатов специальной лесозаготовительной техники без риска ее поломки и амортизационных расходов, связанных с эксплуатацией реального объекта, затрат на техобслуживание и горюче-смазочные материалы; – отрабатывать навыки работы с харвестерной головкой и манипулятором, производить подстройку характеристик оборудования с учетом производственной обстановки, выполнять тестовые задания с его использованием; – осуществлять автоматическую фиксацию ошибок обучающихся и сохранять статистические результаты тренировочных и экзаменационных попыток в персонифицированной базе данных. Состав: – ПО гусеничного харвестера/погрузчика (компьютерный имитатор); – системный блок ЭВМ (графическая станция); – панель LCD 42 дюймов, 1 или 3 панели (по согласованию); – рабочее место оператора (кресло, два джойстика), – пульт управления и приборная панель; – рычаги управления; – платформа тренажера универсальная; – звуковая система (интегрированная в ЛСД панель). – обучающие и контрольные задания для тренажа умений и навыков, – система тестирования знаний оператора гусеничных машин, – инструкция пользователю и паспорт. | 750.59 | 10
10 | Тренажер имитатор лесозаготовительной техники «Форвайдер-Харвейстер» (лесопогрузчик JohnDeere 1010E) ТЛЗФ-Х-10 | Тренажер предназначен для специализированных учреждений, осуществляющих подготовку водителей-операторов колесной многоосной спецтехники, в частности, используемой при лесозаготовках. Также возможно использование тренажера при изучении принципов работы механизмов и систем, в том числе системы управления и индикации, тяжелой спецтехники в учреждениях общего и среднего профессионального образования в рамках курса автодела. Учебный тренажер позволяет: – отрабатывать базовые моторные навыки управления тяжелой колесной специальной многоосевой машиной в условиях различной дорожной обстановки и труднопроходимых участков местности; – изучать общие принципы управления многоосевой колесной машиной и навесным оборудованием при различных метеорологических условиях и времени суток; – изучать принципы и режимы работы узлов и агрегатов специальной лесозаготовительной техники без риска ее поломки и амортизационных расходов, связанных с эксплуатацией реального объекта, затрат на техобслуживание и горюче-смазочные материалы; – отрабатывать навыки работы с навесным оборудованием (манипулятором и харвестерной головкой), производить подстройку характеристик оборудования с учетом производственной обстановки, выполнять тестовые задания с его использованием; – осуществлять автоматическую фиксацию ошибок обучающихся и сохранять статистические результаты тренировочных и экзаменационных попыток в персонифицированной базе данных. Состав: – ПО колесного харвестера/форвардера (компьютерный имитатор эмулятор); – системный блок ЭВМ (графическая станция); – панель LCD 42 дюймов, 1 или 3 панели (по согласованию); – рабочее место оператора (кресло, два джойстика), – пульт управления и приборная панель; – рычаги управления; – платформа; – звуковая система (интегрированная в ЛСД панель). – обучающие и контрольные задания для тренажа умений и навыков, – система тестирования знаний оператора гусеничных машин, – инструкция пользователю и паспорт. | 880 | 10
11 | Тренажер-имитатор трубоукладчика (ТР20) | Тренажер предназначен для обучения безопасным приемам работы и управлению машиниста современного трубоукладчика, изучения конструкции машины. Условия обучения, соответствующие реальным условиям работы, достигаются за счет создания реалистичной трехмерной виртуальной сцены рабочей площадки и интерьера кабины машиниста, использования органов управления комплекса, схожих по эргономике с управляющими узлами действующего трубоукладчика. Кроме того, комплекс оснащен набором средств, оказывающих дополнительное воздействие на все каналы восприятия обучаемого: реалистичность отображаемой виртуальной сцены (видео) на экране, расположенном на месте лобового стекла кабины и стереофонический звук. Учебный тренажер имитатор позволяет выполнять следующие миссии: – укладки трубопроводов в траншею; – парная работа операторов машин; – сопровождения очистных и изоляционных машин; – выполнения различных подъемно-транспортных работ при строительстве трубопроводов. Состав: – кабина каркасная трубоукладчика; – платформа универсальная; – рычаги управления трубоукладчика; – дополнительные рабочие органы трубоукладчика; – виртуальный прибор безопасности; – 1/2/3 LED дисплея; – учебные материалы. | 894.12 | 10
12 | Тренажер-имитатор трубоукладчика (ТР20) (оригинальная кабина) | Тренажер предназначен для обучения безопасным приемам работы и управлению машиниста современного трубоукладчика, изучения конструкции машины. Условия обучения, соответствующие реальным условиям работы, достигаются за счет создания реалистичной трехмерной виртуальной сцены рабочей площадки и интерьера кабины машиниста, использования органов управления комплекса, схожих по эргономике с управляющими узлами действующего трубоукладчика. Кроме того, комплекс оснащен набором средств, оказывающих дополнительное воздействие на все каналы восприятия обучаемого: реалистичность отображаемой виртуальной сцены (видео) на экране, расположенном на месте лобового стекла кабины и стереофонический звук. Учебный тренажер имитатор позволяет выполнять следующие миссии: – укладки трубопроводов в траншею; – парная работа операторов машин; – сопровождения очистных и изоляционных машин; – выполнения различных подъемно-транспортных работ при строительстве трубопроводов. Состав: – кабина трубоукладчика оригинальная; – платформа универсальная; – рычаги управления трубоукладчика; – дополнительные рабочие органы трубоукладчика; – виртуальный прибор безопасности; – 1/2/3 LED дисплея; – учебные материалы. | 1423.53 | 12
ДОПОЛНЕНИЯ:
| Динамическая платформа | Предназначена для перемещиния в пространстве кабины оператора крана. Позволяет имитировать перемещения кабины оператора крана в 3х плоскостях. | 712.94 | 12
13 | Тренажер-имитатор одноковшового гидравлического экскаватора DIGGER ZAXIS240 | Состав: - компьютерный имитатор-тренажер гидравлического одноковшового экскаватора – 1 шт. - контроллер тренажера гидравлического одноковшового экскаватора – 1 шт.: - панель ЛСД (экран диагональю 47 дюймов) – 1 шт. - мобильная платформа – 1 шт. - пульт управления экскаватором – 1 шт. (идентичен по эргономике типовому пульту гидравлического экскаватора). - 2 джойстика манипулятора -2 педали - звуковая система (интегрированная в ЛСД панель) – 1 шт.. – обучающие и контрольные задания для тренажа умений и навыков - 5 шт. - система тестирования знаний машиниста экскаватора – 1 шт., - инструкция пользователю и паспорт, - методические указания по проведению следующего перечня лабораторно-практических работ | 832.94 | 8
14 | Тренажер-имитатор «Одноковшовый гидравлический экскаватор» (на базе оригинальной кабины) | Состав тренажера: – кабина экскаватора оригинальная (на выбор Komatsu/Hitachi/ Caterpillar); – кресло оператора оригинальное; – рычаги управления экскаватора; – дополнительные рабочие органы экскаватора; – виртуальный прибор безопасности; – 1/2/3 LED дисплея; – учебные материалы. | 1263.53 | 12
ДОПОЛНЕНИЯ:
| Динамическая платформа | Предназначена для перемещиния в пространстве кабины оператора крана. Позволяет имитировать перемещения кабины оператора крана в 3х плоскостях. | 712.94 | 12
15 | Тренажер-имитатор карьерного экскаватора ЭКГ 8 | Возможности тренажера:  полная имитация физических процессов;  набор из 6 заданий различной сложности;  возможность вывода изображения на проектор (вид от третьего лица);  реальные органы управления экскаватора. Состав: - ПО экскаватора (компьютерный имитатор); - системный блок ЭВМ (графическая станция); - панель LCD 42 дюймов, 1 или 3 панели (по согласованию); - рабочее место экскаваторщика (кресло, два джойстика), - пульт управления и приборная панель; - платформа (пространственная рама), - звуковая система (интегрированная в ЛСД панель). - обучающие и контрольные задания для тренажа умений и навыков, - система тестирования знаний оператора землеройных машин, - инструкция пользователю и паспорт | 1110.59 | 12
16 | Тренажер-имитатор бульдозера Т170 | Состав: - ПО бульдозера (компьютерный имитатор); - системный блок ЭВМ (графическая станция); - панель LCD 42 дюймов, 1 или 3 панели (по согласованию); - рабочее место оператора бульдозера (кресло, два джойстика), - пульт управления и приборная панель бульдозера; - рычаги управления; - платформа (пространственная рама), - звуковая система (интегрированная в ЛСД панель). - обучающие и контрольные задания для тренажа умений и навыков, - система тестирования знаний оператора землеройных машин, - инструкция пользователю и паспорт. | 842.35 | 12
17 | Тренажер-имитатор бульдозера Т170 (оригинальная кабина) | Состав: - ПО бульдозера (компьютерный имитатор); - системный блок ЭВМ (графическая станция); - панель LCD 42 дюймов, 1 или 3 панели (по согласованию); - рабочее место оператора бульдозера (оригинальное кресло, два джойстика), - пульт управления и приборная панель бульдозера; - рычаги управления; - оригинальная кабина бульдозера; - звуковая система (интегрированная в ЛСД панель). - обучающие и контрольные задания для тренажа умений и навыков, - система тестирования знаний оператора землеройных машин, - инструкция пользователю и паспорт. | 1423.53 | 12
ДОПОЛНЕНИЯ:
| Динамическая платформа | Предназначена для перемещиния в пространстве кабины оператора крана. Позволяет имитировать перемещения кабины оператора крана в 3х плоскостях. | 712.94 | 12
18 | Учебный стенд-тренажер «Электрооборудование и электроника грузоподъемных механизмов башенного крана» | Для практического изучения устройства и принципов работы электрооборудования грузоподъемных механизмов башенного крана, элементов управления движениями крана, приборов безопасности. Отработка действий машиниста и обслуживающего персонала крана. Диагностика электрических систем и устранение типовых неисправностей. Состав: - Металлическая рама – основание стенда. - Кресло-пульт с органами управления - Схема электрическая принципиальная башенного крана с возможностью подключения конечных выключателей, контактов реле, и измерительных приборов. - Комплект измерительных приборов - Комплект конечных выключателей - Комплект электромагнитных реле - Исполнительный механизм. | 947.06 | по запросу
19 | Лабораторный комплекс «Электроника башенного крана» | Комплекс состоит из демонстрационной панели, на которой изображена принципиальная электрическая схема башенного крана с возможностью подключения конечных выключателей, контактов реле, и измерительных приборов. Позволяет обучать: • Методике установки конечных выключателей и контактов реле на строительную технику и грузоподъемные механизмы. • Моделировать аварийные ситуации и выполнять тренировку действий при нештатных и аварийных ситуациях. • Способам и правилам устранения неисправностей в электроцепях башенного крана. | 520.88 | по запросу
20 | Типовой комплект учебного оборудования "Электрооборудование подъемного крана", исполнение: шкаф управления и ноутбук, ЭО-ПК-ШН | Габариты не более 2500х2100х1000 мм Масса не более 300 кг Состав: 1. Шкаф управления с установленным оборудованием: преобразователь частоты, тормозные резисторы, измеритель мощности, датчики тока и напряжения, комплект коммутационной и защитной аппаратуры, комплект элементов управления краном и световой сигнализации. Физическая модель подъемного крана: металлический каркас, набор грузов, намоточный барабан, редуктор, асинхронный электродвигатель с короткозамкнутым ротором, датчик скорости, комплект датчиков. 3. Ноутбук. 4. Компьютерный стол. 5. Программное обеспечение (компакт-диск). 6. Комплект силовых кабелей и соединительных проводов. 7. Техническое описание стенда. | 756 | 12
21 | Механизированная модель башенного крана с пультом управления (металл) | Модель башенного крана, выполненная из металлических элементов желтого цвета. Размеры модели: 103*110*30 мм. Модель оснащена набором электроприводов, что позволяет управлять движением основных элементов модели с пульта дистанционного управления. | 235.29 | 6
22 | Механизированная модель башенного крана с пультом управления (пластик) | Модель башенного крана, выполненная из пластиковых элементов желтого цвета. Размеры модели: 112х100х19 мм. Модель оснащена набором электроприводов, что позволяет управлять движением основных элементов модели с пульта дистанционного управления. | 176.47 | 6
23 | Учебно-исследовательский комплекс «Гидравлический привод подъемно-транспортных машин» СГУ-ГП-ПТМ-КР-016-15ЛР-01 | Комплекс учебного оборудования должен быть предназначен для проведения 15 экспериментальных лабораторных работ по изучению гидравлических приводов грузоподъемных механизмов подгруппой из 2...4 человек. Комплекс оборудования позволяет определять энергетические, нагрузочные и регулировочные характеристики гидроприводов. Информационно-измерительная система позволяет определять давления в различных точках системы, расходы (объемным способом), скорости выходных звеньев, время, мощности в разных точках системы. В комплект поставки входит: – модуль гидроаппаратуры комплекса «Гидравлический привод подъемно-транспортных машин» СГУ-ГП-ПТМ-КР-016-15ЛР-01; – комплект съемных рукавов высокого давления с муфтами быстроразъемных соединений; – модуль подъемного механизма СГУ-ГП-ПТМ-КР-016; – рабочая жидкость объемом не менее 40 л; – ноутбук с программным обеспечением; – описание лабораторных работ; – руководство по. Комплекс в базовой комплектации должен позволять проводить следующие лабораторные работы: 1. Изучение основных схем механизмов подъема и опускания стрелы гидроцилиндрами. Исследование работы привода при подъеме и опускании стрелы гидроцилиндром. Определение параметров состояния гидросистемы. 2. Изучение схемы включения гидроцилиндра механизма выдвижения телескопической стрелы в гидросистему. 3. Изучение работы секционного гидравлического распределителя. 4. Параллельная работа исполнительных механизмов. Использование секционного распределителя с ручным управлением для управления двумя исполнительными механизмами. 5. Схемы объемной синхронизации движения исполнительных механизмов. Изучение параметров работы гидросистемы. 6. Исследование параметров работы привода при работе телескопической стрелы в режиме выдвижения/втягивания при различных углах наклона и нагрузки. 7. Исследование характеристик насосной станции. 8. Исследование потерь давления на различных участках гидросистемы. 9. Исследование характеристик дросселя. 10. Исследование характеристик предохранительного клапана. 11. Исследование характеристик гидропривода с применением последовательного дроссельного регулирования с установкой дросселя в линию нагнетания. 12. Исследование характеристик гидропривода с применением последовательного дроссельного регулирования с установкой дросселя в линию слива. 13. Исследование характеристик гидропривода с применением параллельного дроссельного регулирования. 14. Исследование характеристик тормозного клапана. 15. Включение тормозного клапана в гидравлическую систему. Исследование характеристик гидропривода с применением тормозного клапана. | 679.76 | 16
24 | Исследовательский комплекс «Гидравлический перегрузочный манипулятор» СГУ-ГПМ-РУ-011 | Исследовательский комплекс «Гидравлический перегрузочный манипулятор» с учебно-методическими материалами предназначен для проведения исследовательских и учебных лабораторных работ по курсам изучения гидроприводов, подъемно-транспортных машин, динамики машин. Одновременно работы проводятся с группой 2...3 обучаемых человека. Стенд позволяет определять энергетические, динамические и регулировочные характеристики гидроприводов применяемых в подъемно-транспортных машинах с пропорциональным ручным управлением. Информационно-измерительная система позволяет определять давления в различных точках системы, расходы (объемным способом), перемещения и скорости движения выходных звеньев, время, мощности в разных точках системы. В комплект поставки входит: – насосная станция исследовательского комплекса «Гидравлический перегрузочный манипулятор» с блоком гидравлического управления: гидрораспределители с ручным управлением и управлением от джойстика, панели управления с платой АЦП для согласования сигналов, манометры; электрические приборы индикации давления в различных точках гидросистемы, тумблеры и кнопки управления, гидрораспределители с ручным и гидравлическим управлением. – крано-манипуляторная установка исследовательского комплекса «Гидравлический перегрузочный манипулятор»: исполнительные органы (механизм поворота, стрела, рукоять, захват), гидроцилиндры, датчики давления в гидроцилиндрах, датчики перемещения; – система сбора данным и управления исследовательского комплекса «Гидравлический перегрузочный манипулятор»: ноутбук с лицензионной операционной системой Windows 7, плата АЦП; – программное обеспечение для сбора данных (установлено на ноутбуке) с описанием по применению; – паспорт исследовательского комплекса «Гидравлический перегрузочный манипулятор»; – руководство по эксплуатации исследовательского комплекса «Гидравлический перегрузочный манипулятор»; – методические указания по проведению лабораторных работ «Гидравлический перегрузочный манипулятор»; Характеристики комплекса: Давление эксплуатации: номинальное – 8,5 МПа, максимальное – 9 МПа; напряжение питания 380 В, трехфазная сеть, потребляемая мощность, не более 3 кВт; габаритные размеры комплекса: 2500 х 1500 х 1900, масса 250, емкость гидробака 40л, масса поднимаемого груза 20 кг. | 994.47 | 16
25 | Исследовательский комплекс «Гидравлический перегрузочный манипулятор», СГУ-ГПМ-ЭГСП-011 | Исследовательский комплекс «Гидравлический перегрузочный манипулятор» с учебно-методическими материалами предназначен для проведения исследовательских и учебных лабораторных работ по курсам изучения гидроприводов, подъемно-транспортных машин, динамики машин. Одновременно работы проводятся с группой 2...3 обучаемых человека. Стенд позволяет определять энергетические, динамические и регулировочные характеристики гидроприводов применяемых в подъемно-транспортных машинах с пропорциональным электрогидравлическим управлением. Информационно-измерительная система позволяет определять давления в различных точках системы, расходы (объемным способом), перемещения и скорости движения выходных звеньев, время, мощности в разных точках системы. В комплект поставки входит: – насосная станция исследовательского комплекса «Гидравлический перегрузочный манипулятор» с блоком гидравлического управления: панели управления с платой ЦАП-АЦП для согласования сигналов, джойстики управления элементами манипулятора, гидравлические дроссели гидроаккумулятор, манометры; электрические приборы индикации давления в различных точках гидросистемы, тумблеры и кнопки управления, пропорциональные гидрораспределители. – крано-манипуляторная установка исследовательского комплекса «Гидравлический перегрузочный манипулятор»: исполнительные органы (механизм поворота, стрела, рукоять, захват), гидроцилиндры, датчики давления в гидроцилиндрах, датчики перемещения; – система сбора данным и управления исследовательского комплекса «Гидравлический перегрузочный манипулятор»: ноутбук с лицензионной операционной системой Windows 7, плата АЦП-ЦАП; – программное обеспечение для сбора данных (установлено на ноутбуке) с описанием по применению; – паспорт исследовательского комплекса «Гидравлический перегрузочный манипулятор»; – руководство по эксплуатации исследовательского комплекса «Гидравлический перегрузочный манипулятор»; – методические указания по проведению лабораторных работ «Гидравлический перегрузочный манипулятор»; Характеристики комплекса: Давление эксплуатации: номинальное – 8,5 МПа, максимальное – 9 МПа; напряжение питания 380 В, трехфазная сеть, потребляемая мощность, не более 3 кВт; габаритные размеры комплекса: 2500 х 1500 х 1900, масса 250, емкость гидробака 40л, масса поднимаемого груза 20 кг. | 1145.53 | 16
26 | Учебный стенд-тренажер «Стропальные работы» | Тренажер стропальщика должен позволяет обучать проведению работ по погрузке и выгрузке стандартных грузов. Состав: - Набор элементов для строповки: 1. Ящик для раствора металлический 2. Труба металлическая 3. Макет плиты перекрытия 4. Макет стеновой плиты - Набор стропов: 1. Строп канатный двухпетлевой 2. Строп канатный кольцевой 3. Строп канатный одноветвевой 4. Строп канатный двухветвевой 5. Строп канатный четырехветвевой 6. Строп цепной кольцевой 7. Cтроп цепной одноветвевой 8. Строп цепной двухветвевой 9. Строп текстильный двухпетлевой 10. Строп текстильный кольцевой 11. Строп текстильный двухветвевой - Набор грузозахватных приспособлений: 1. Захват для листа вертикальный 2. Захват для листа горизонтальный 3. Захват для бочек 4. Траверса линейная 5. Траверса пространственная н-образная - Таль электрическая (тельфер) с пультом управления - Сборная напольная конструкция для перемещения тельфера с тавровой балкой - Учебное пособие стропальщика - Комплект планшетов «Стропальное дело», размером 560х800 мм на виниловой основе | 283.53 | 8
27 | Лабораторный стенд «Рабочие процессы ленточного конвейера» | Состав: Электродвигатель, клиноременная передача с устройством натяжения, редуктор (цилиндрический или планетарный на выбор), предохранительная муфта (шариковая), ленточный конвейер с устройством натяжения, нагружающее устройство, основание, частотный преобразователь, система датчиков, контроллер, источник питания, ЭВМ. Регулируемые параметры: частота вращения вала электродвигателя, момент срабатывания предохранительной муфты, натяжение ремня клиноременной передачи, натяжение ленты конвейера, тормозной момент нагружающего устройства. Измеряемые параметры: частоты вращения всех валов, вращающие моменты на всех валах, КПД клиноременной передачи, скольжение клиноременной передачи, КПД редуктора, натяжение ремня клиноременной передачи, натяжение ленты конвейера. | 1111.76 | 12
28 | Лабораторный стенд «Рабочие процессы цепного конвейера» | Состав: Электродвигатель, клиноременная передача с устройством натяжения, редуктор (цилиндрический или планетарный на выбор), предохранительная муфта (шариковая), цепной конвейер с устройством натяжения, нагружающее устройство, основание, частотный преобразователь, система датчиков, контроллер, источник питания, ЭВМ. Регулируемые параметры: частота вращения вала электродвигателя, момент срабатывания предохранительной муфты, натяжение ремня клиноременной передачи, тормозной момент нагружающего устройства. Измеряемые параметры: частоты вращения всех валов, вращающие моменты на всех валах, КПД клиноременной передачи, скольжение клиноременной передачи, КПД редуктора, натяжение ремня клиноременной передачи. | 1111.76 | 12
29 | Лабораторный комплекс «Датчики в системах грузоподъемных механизмов» | Позволяет изучать принципы работы датчиков, устанавливаемых в системах грузоподъемных механизмов. В состав комплекса входят электроизмерительные приборы: мультиметр, цифровой осциллограф, промышленные датчики. Комплекс предоставляет возможность наблюдать за преобразованием физического воздействия на датчик в электрический информационный сигнал. | 465.41 | по запросу
30 | Лабораторный комплекс «Приборы безопасности грузоподъемных механизмов» | На примере башенного крана и ограничителя нагрузки ОНК-160Б позволяет обучать: • Методике установки приборов комплексной безопасности на строительную технику и грузоподъемные механизмы. • Методике настройки ограничителя нагрузки ОНК-160Б. • Моделировать аварийные ситуации и выполнять тренировку действий при нештатных и аварийных ситуациях. • Способам и правилам устранения неисправностей в электроцепях башенного крана. | 737.35 | по запросу
31 | Типовой комплект учебного оборудования "Электрооборудование и автоматика лифта", исполнение стендовое компьютерное, ЭОиА-Л-СК | Габариты 2800х1600х660 мм Масса, не более 300 кг Состав: 1. Модули: питания стенда; возбуждения; питания преобразователя частоты; программируемого контроллера; панели оператора; тиристорного преобразователя; силовой; силовой модуль лифта; преобразователя частоты привода дверей. 2. Модель лифта с установленными на нем электрическим оборудованием. 3. Электромашинный агрегат (машина постоянного тока, асинхронный двигатель с короткозамкнутым ротором, энкодер). 4. Персональный компьютер. 5. Лабораторный стол. 6. Компьютерный стол. 7. Тумба под электромашинный агрегат. 8. Программное обеспечение (компакт-диск). 9. Комплект силовых кабелей и соединительных проводов. 10. Техническое описание стенда. 11. Методические указания к проведению лабораторных работ. | 926.59 | 12
32 | Лабораторный стенд «Рабочие процессы лебедки» | Состав: Электродвигатель, муфта МУВП, тормоз ТКТ-100, цилиндрический редуктор, барабан, трос с крюком, комплект грузов, рама, частотный преобразователь, система датчиков, контроллер, источник питания, ЭВМ. Регулируемые параметры: частота вращения вала электродвигателя, тормозной момент тормоза, величина нагрузки (изменение количества грузов). Измеряемые параметры: частоты вращения всех валов, вращающие моменты на всех валах, КПД редуктора, тормозной момент. | 741.18 | 12
33 | Учебный тренажер "Лебедка" | Состав: Электродвигатель, муфта МУВП, тормоз ТКТ-100, цилиндрический редуктор, барабан, трос с крюком, комплект грузов, рама, частотный преобразователь, концевые выключатели. | 370.59 | 12
34 | Учебный тренажер "Цепной конвейер" | Состав: Электродвигатель, ременная передача, червячный редуктор, приводные звездочки, цепь, рама, частотный преобразователь, груз, бесконтактные выключатели. | 432.35 | 12
35 | Рабочие места (имитаторы) операторов специальных машин
36 | Рабочее место (имитатор) оператора мостового и башенного кранов ТКМ-ЭВМ на 10 сетевых раб.мест | Предназначен для учреждений, осуществляющих подготовку водителей спецтехники, а также для учреждений общего и среднего профессионального образования. Комплекс предназначен для обучения безопасным приемам работы и управлению мостового и башенного кранов, для изучения его конструкции. Состав: - программное обеспечение (на DVD) + лицензия на 10 рабочих мест. | 327.06 | 8 | Цена без НДС
37 | Рабочее место (имитатор) оператора портового крана ТПК-6-ЭВМ на 5 сетевых раб.мест | Предназначен для учреждений, осуществляющих подготовку водителей спецтехники, а также для учреждений общего и среднего профессионального образования. Комплекс предназначен для обучения безопасным приемам работы и управлению портового крана, для изучения его конструкции. Состав: - Дополнительные необходимые рабочие органы(педали или рычаги). - Компьютерный имитатор кабины, пульта управления и крана, комплекс заданий для тренировокк (на CD–R), - Два джойстика ( к каждому рабочему месту) - Система тестирования знаний - Инструкция пользователю - Персональный компьютер с ж/к монитором и установленным программным обеспечением с лицензионным Windows | по запросу | по запросу
38 | Рабочее место (имитатор) оператора автомобильного крана ТАК-ЭВМ на 5 сетевых раб.мест | Предназначен для учреждений, осуществляющих подготовку водителей спецтехники, а также для учреждений общего и среднего профессионального образования. Комплекс предназначен для обучения безопасным приемам работы и управлению автомобильного крана, для изучения конструкции крана. Состав: - Дополнительные необходимые рабочие органы(педали или рычаги). - Компьютерный имитатор кабины, пульта управления и крана, комплекс заданий для тренировок (на CD–R), - Два джойстика ( к каждому рабочему месту) - Система тестирования знаний - Инструкция пользователю - Персональный компьютер с ж/к монитором и установленным программным обеспечением с лицензионным Windows | 101.18 | по запросу
39 | Рабочее место (имитатор) оператора портального крана ТПЛК-ЭВМ на 5 сетевых раб.мест | Предназначен для учреждений, осуществляющих подготовку водителей спецтехники, а также для учреждений общего и среднего профессионального образования. Комплекс предназначен для обучения безопасным приемам работы и управлению портального крана, для изучения его конструкции. Состав: - Дополнительные необходимые рабочие органы(педали или рычаги). - Компьютерный имитатор кабины, пульта управления и крана, комплекс заданий для тренировок (на CD–R), - Два джойстика ( к каждому рабочему месту) - Система тестирования знаний - Инструкция пользователю - Персональный компьютер с ж/к монитором и установленным программным обеспечением с лицензионным Windows | по запросу | по запросу
40 | Рабочее место (имитатор) оператора гидравлического экскаватора ТЭГ-ЭВМ на 5 сетевых раб.мест | Предназначен для учреждений, осуществляющих подготовку водителей спецтехники, а также для учреждений общего и среднего профессионального образования. Комплекс предназначен для обучения безопасным приемам работы и управлению гидравлического экскаватора, для изучения его конструкции. Состав: - Дополнительные необходимые рабочие органы(педали или рычаги). - Компьютерный имитатор кабины, пульта управления и крана, комплекс заданий для тренировок (на CD–R), - Два джойстика ( к каждому рабочему месту) - Система тестирования знаний - Инструкция пользователю - Персональный компьютер с ж/к монитором и установленным программным обеспечением с лицензионным Windows | по запросу | по запросу
41 | Рабочее место (имитатор) оператора карьерного экскаватора ТКЭ-ЭВМ на 5 сетевых раб.мест | Предназначен для учреждений, осуществляющих подготовку водителей спецтехники, а также для учреждений общего и среднего профессионального образования. Комплекс предназначен для обучения безопасным приемам работы и управлению карьерного экскаватора, для изучения его конструкции. Состав: - Дополнительные необходимые рабочие органы(педали или рычаги). - Компьютерный имитатор кабины, пульта управления и крана, комплекс заданий для тренажа (на CD–R), - Два джойстика ( к каждому рабочему месту) - Система тестирования знаний - Инструкция пользователю - Персональный компьютер с ж/к монитором и установленным программным обеспечением с лицензионным Windows | по запросу | по запросу
42 | Рабочее место (имитатор) оператора фронтального погрузчика ТФП-ЭВМ на 5 сетевых раб.мест | Предназначен для учреждений, осуществляющих подготовку водителей спецтехники, а также для учреждений общего и среднего профессионального образования. Комплекс предназначен для обучения безопасным приемам работы и управлению фронтального погрузчика, для изучения конструкции погрузчика. Состав: - Дополнительные необходимые рабочие органы(педали или рычаги). - Компьютерный имитатор кабины, пульта управления и крана, комплекс заданий для тренировок (на CD–R), - Два джойстика ( к каждому рабочему месту) - Система тестирования знаний - Инструкция пользователю - Персональный компьютер с ж/к монитором и установленным программным обеспечением с лицензионным Windows | по запросу | по запросу
43 | Рабочее место (имитатор) оператора автогрейдера ТАГ-ЭВМ на 5 сетевых раб.мест | Предназначен для учреждений, осуществляющих подготовку водителей спецтехники, а также для учреждений общего и среднего профессионального образования. Комплекс предназначен для обучения безопасным приемам работы и управлению автогрейдера, для изучения его конструкции. Состав: - Дополнительные необходимые рабочие органы(педали или рычаги). - Компьютерный имитатор кабины, пульта управления и крана, комплекс заданий для тренировок (на CD–R), - Два джойстика ( к каждому рабочему месту) - Система тестирования знаний - Инструкция пользователю - Персональный компьютер с ж/к монитором и установленным программным обеспечением с лицензионным Windows | по запросу | по запросу
44 | Рабочее место (имитатор) оператора лесозаготовительной техники «Харвестер гусеничный» (лесопогрузчик JohnDeere 2154D) ТЛЗХ-5-ЭВМ на 5 сетевх раб.мест | Предназначен для учреждений, осуществляющих подготовку водителей спецтехники, а также для учреждений общего и среднего профессионального образования. Комплекс предназначен для обучения безопасным приемам работы и управлению гусеничной лесозаготовительной технике, для изучения ее конструкции. Состав: - Дополнительные необходимые рабочие органы(педали или рычаги). - Компьютерный имитатор кабины, пульта управления и крана, комплекс заданий для тренировок (на CD–R), - Два джойстика ( к каждому рабочему месту) - Система тестирования знаний - Инструкция пользователю - Персональный компьютер с ж/к монитором и установленным программным обеспечением с лицензионным Windows | по запросу | по запросу
45 | Рабочее место (имитатор) оператора лесозаготовительной техники «Форвайдер-Харвейстер» (лесопогрузчик JohnDeere 1010E) ТЛЗФ-Х-10-ЭВМ на 5 сетевых раб.мест | Предназначен для учреждений, осуществляющих подготовку водителей спецтехники, а также для учреждений общего и среднего профессионального образования. Комплекс предназначен для обучения безопасным приемам работы и управлению лесозаготовительной технике, для изучения ее конструкции. Состав: - Дополнительные необходимые рабочие органы(педали или рычаги). - Компьютерный имитатор кабины, пульта управления и крана, комплекс заданий для тренировок (на CD–R), - Два джойстика ( к каждому рабочему месту) - Система тестирования знаний - Инструкция пользователю - Персональный компьютер с ж/к монитором и установленным программным обеспечением с лицензионным Windows | по запросу | по запросу
46 | Наглядные пособия - краны
47 | Учебный комплект «Эксплуатация автомобильных кранов» (шкаф-депо) | Назначение. Учебный комплект представляет собой шкаф-депо предназначенный для компактного размещения набора светодинамических стендов и демонстрационного материала в учебной аудитории по эксплуатации автомобильных кранов Описание. Учебный комплект представляет собой шкаф-депо имеющий жёсткую конструкцию из ламинированного ДСП с системой крепления и питания светодинамических стендов-планшетов и запираемыми ящиками для учебной литературы, в комплект поставки входят светодинамические планшеты по темам: "Схема гидравлическая автомобильного гидравлического крана", "Схема кинематическая автомобильного гидравлического крана"; планшеты на жесткой основе по темам: "Схема установки автокрана у здания"; "Схема установки автокрана на краю откоса котлована"; "Схема установки автокрана в зоне ЛЭП"; "Схема строповки". Габаритные размеры шкафа-депо: 3650х2450х600мм; Электрическое питание стенда: переменный ток 220В; потребляемая мощность 0,5 кВт ; Габаритные размеры каждого стенда-планшета 1800х1400мм | 308.82 | 2
48 | Демонстрационный комплекс «Краны, экскаваторы и подъемно-погрузочное оборудование» | Комплекс оборудования для демонстрации дидактического материала в кабинете до 35 человек. Состав: проектор, экран (150х150 см), ноутбук, дидактическое ПО по курсам: - стропальное дело. Графических модулей – 51. - технология строительного производства. Графических модулей – 191. - строительные конструкции. Графических модулей – 85. - строительные машины. Графических модулей – 71. - детали машин и основы конструирования. Графических модулей – 222. - гидравлика и гидропривод. Графических модулей - 171. - электроника. Графических модулей – 181. -основы электропривода. Графических модулей – 68. - безопасность жизнедеятельности в условиях производства. Графических модулей - 114. - монтаж и эксплуатация электрооборудования промышленных и гражданских зданий. Графических модулей – 96. | 233.79 | 2 | Возможна замена экрана на интерактивную доску с рабочим полем 163х117 см и замена проектора на короткофокусный. Цена увеличится на 118 тыс. руб
49 | Комплект плакатов «Стропальное дело» 560х800 мм, 10 шт | Изображение нанесено на пластиковую основу толщиной 4 мм и размером 560х800 мм. Изображение обладает водостойкими свойствами. Каждый плакат имеет элементы крепления к стене. | 22 | 3 | Возможен эконом-вариант плакатов на баннерном полотне (цена 800 руб. за 1 плакат)
50 | Комплект плакатов «Технология строительного производства» 560х800 мм, 16 шт | Изображение нанесено на пластиковую основу толщиной 4 мм и размером 560х800 мм. Изображение обладает водостойкими свойствами. Каждый плакат имеет элементы крепления к стене. | 35.2 | 3
51 | Комплект плакатов «Строительные конструкции» 560х800 мм, 16 шт | Изображение нанесено на пластиковую основу толщиной 4 мм и размером 560х800 мм. Изображение обладает водостойкими свойствами. Каждый плакат имеет элементы крепления к стене. | 35.2 | 3
52 | Комплект плакатов «Строительные машины» 560х800 мм, 16 шт | Изображение нанесено на пластиковую основу толщиной 4 мм и размером 560х800 мм. Изображение обладает водостойкими свойствами. Каждый плакат имеет элементы крепления к стене. | 35.2 | 3
53 | Комплект плакатов «Гидравлика и гидропривод» 560х800 мм, 16 шт | Изображение нанесено на пластиковую основу толщиной 4 мм и размером 560х800 мм. Изображение обладает водостойкими свойствами. Каждый плакат имеет элементы крепления к стене. | 35.2 | 3
54 | Комплект плакатов «Электроника» 560х800 мм, 16 шт | Изображение нанесено на пластиковую основу толщиной 4 мм и размером 560х800 мм. Изображение обладает водостойкими свойствами. Каждый плакат имеет элементы крепления к стене. | 35.2 | 3
55 | Комплект плакатов «Основы электропривода» 560х800 мм, 15 шт | Изображение нанесено на пластиковую основу толщиной 4 мм и размером 560х800 мм. Изображение обладает водостойкими свойствами. Каждый плакат имеет элементы крепления к стене. | 33 | 3 | Возможен эконом-вариант плакатов на баннерном полотне (цена 800 руб. за 1 плакат)
56 | Комплект планшетов «Безопасность жизнедеятельности в условиях производства» 560х800 мм, 24 шт | Изображение нанесено на пластиковую основу толщиной 4 мм и размером 560х800 мм. Изображение обладает водостойкими свойствами. Каждый плакат имеет элементы крепления к стене. | 52.8 | 3
57 | Электронные плакаты на CD по курсу "Стропальное дело" (51 шт.) | Электронные плакаты на CD по курсу "Стропальное дело" (51 шт.) | 5.3 | 3 | В базовой стоимости ключи на 2 компьютера.
58 | Электронные плакаты на CD по курсу "Технология строительного производства" (191 шт.) | Электронные плакаты на CD по курсу "Технология строительного производства" (191 шт.) | 19.86 | 3
59 | Электронные плакаты на CD по курсу "Строительные конструкции" (85 шт.) | Электронные плакаты на CD по курсу "Строительные конструкции" (85 шт.) | 8.84 | 3
60 | Электронные плакаты на CD по курсу "Строительные машины" (71 шт.) | Электронные плакаты на CD по курсу "Строительные машины" (71 шт.) | 7.38 | 2
61 | Электронные плакаты на CD по курсу "Гидравлика и гидропривод" (188 шт.) | Электронные плакаты на CD по курсу "Гидравлика и гидропривод" (188 шт.) | 23.66 | 2
62 | Электронные плакаты на CD по курсу "Основы электропривода" (68 шт.) | Электронные плакаты на CD по курсу "Основы электропривода" (68 шт.) | 7.07 | 3
63 | Электронные плакаты на CD по курсу "Безопасность жизнедеятельности в условиях производства" (114 шт.) | Электронные плакаты на CD по курсу "Безопасность жизнедеятельности в условиях производства" (114 шт.) | 11.86 | 2

## 37. Горные маш
Раздел 37. Горные машины и оборудование.
№ п/п | Наименование продукции | Комплектность поставки (характеристики, перечень и т.д.) | Цена, тыс. руб. | Срок изготовления, недель | Примечание
1 | 01. Физико-химические свойства горных пород
2 | 01.05. Стенды планшеты
3 | 01.05.01. Стенды планшеты с натуральными деталями
4 | 01.05.01.01Стенд планшет «Классификация горных пород по шкале М. М. Протодьяконова» | Назначение: Стенд-планшет предназначен для изучения основных типов горных пород по твердости материала. Описание: Стенд-планшет представляет собой жесткое основание с изображением классификации горных пород и закрепленными в соответствующем порядке натуральными образцами горных пород. Состав: основание из фанеры, окантованное алюминиевым профилем выполнение в настенном варианте; полиграфическая пленка из полимерного износоустойчивого материала; горные породы в пробирках; паспорт. Вес, не более 15 кг. Габаритные размеры, не более 600 х 850 х 100мм | 41.2 | 8
5 | 01.05.01.02 Коллекция минералов и горных пород МЕДИУМ | Коллекция минералов и горных пород из 90 образцов. Систематическая коллекция минералов и разновидностей из 90 образцов (три деревянные коробки с крышками на петлях). Размер коробки: 25х20х4,4 см Средний размер образцов: 2,5-3 см Коллекция содержит все основные классы минералов, для каждого из которых подобраны основные представители, наиболее широко распространённые в природе. Представленное разнообразие минералов отвечает программам по минералогии высших учебных заведений, ориентированных на геологические науки. Образцы в коллекции расположены в определённой последовательности, соответствующей общепринятой химической классификации минералов. | 61.76 | 4
6 | 01.05.01.03 Коллекция минералов и горных пород МИНИ | Коллекция минералов и горных пород из 20 образцов. 20 образцов породообразующих минералов и горных пород в деревянной коробке Средний размер образцов: 4-5 см Размер коробки: 36х25,5х6,5 см Коллекция включает в себя одни из наиболее распространённых породообразующих минералов и горных пород. Горные породы классифицированы по типу происхождения: магматические, метаморфические и осадочные. Прилагается схема расположения образцов в коробке и их список с указанием региона происхождения каждого из минералов/горных пород, присутствующих в коллекции. | 12.35 | 4
7 | 01.05.01.04 Коллекция минералов и горных пород МАКСИ | Предназначена для использования в качестве учебного пособия для студентов специализированных высших и среднетехнических образовательных учреждений. Средний размер образцов: 10-12 см (от 5 до 15 см) В состав коллекции входят основные породообразующие минералы, наиболее часто встречающиеся в природе (полевые шпаты, слюды, пироксены, различные виды кварцев и др.); различные по форме образования горные породы: магматические (граниты, базальты и пр.), метаморфические (разнообразные сланцы, кварциты и пр.) и осадочные (кремни, песчаники и пр.); палеонтологические образцы, представляющие различные эры и периоды в палеонтологической летописи: от первых следов жизни нижнего протерозоя до кайнозоя (строматолиты, брахиоподы, двустворки, гастроподы, кораллы, окаменелое дерево и пр.). В коллекции представлены такие классы минералов как: самородные элементы, сульфиды, галогениды, окислы, карбонаты, сульфаты, а также различные подклассы силикатов: островные ортосиликаты, островные диорто- и ортодиортосиликаты, кольцевые силикаты, цепочечные силикаты, слоистые и каркасные силикаты. Приблизительное соотношение представленных групп в коллекции: 45% минералов, 40% горных пород и 15% палеонтологических образцов. | 179.12 | 8
8 | 01.05.03. Стенды-планшеты светодинамические
9 | 01.05.03.01 Стенд-планшет «Сдвижение горных пород под влиянием горных разработок» | Назначение. Светодинамический стенд-планшет «Сдвижение горных пород под влиянием горных выработок» предназначен для освоения характера сдвижения горных пород на фоне вертикального разреза земной поверхности в профильных учебных заведениях. Описание. Стенд представляет собой жёсткую лицевую панель из фанеры толщиной не менее 9 мм в пластиковом каркасе толщиной, менее 100 мм, но более 85 мм. На лицевую панель наклеена полимерная подложка с цветными иллюстрациями общей зоны сдвижения земной поверхности, зоны опасных сдвижений, зоны плавных сдвижений, зоны трещин, зоны обрушения, зоны воронок и провалов, области обрушения, области трещин, область плавных сдвижений в висячем боку, области сдвигов, области плавных сдвижений в лежачем боку. Внутри каркаса расположен контроллер управления логикой стенда. С целью наглядной иллюстрации принципа работы схемы в лицевой панели установлены динамическая светодиодная подсветка и магнитные сенсоры для реализации режимов «обучения» и «контроля». В режиме «обучения» при выделении одного из элементов зоны или области загорается светодиод напротив соответствующего наименования элемента. В режиме «контроля» учащийся должен сам сопоставить наименование элемента с его изображением на технологической схеме. В комплект поставки входят: магнитная указка, блок питания с рабочим напряжением 220 В. Состав: Стенд планшет «Сдвижение горных пород под влиянием горных выработок», паспорт. Технические характеристики стенда: Питание от сети переменного тока. Напряжение, 220 ± 22 В. Частота 50 Гц. Потребляемая мощность, не более 50 Вт. Вес, не более 15 кг. Габаритные размеры, не более (ДхШхВ) 1200х90х900 мм.. | 39.53 | 8
10 | 01.05.03.02 Стенд-планшет «Устойчивость бортов и откосов карьера» | Светодинамический стенд-планшет предназначен для освоения основных параметров и критериев определения устойчивости бортов и откосов карьера в профильных учебных заведениях. Описание. Стенд представляет собой жёсткую лицевую панель из фанеры толщиной не менее 9 мм в пластиковом каркасе толщиной, менее 100 мм, но более 85 мм. На лицевую панель наклеена полимерная подложка с цветными иллюстрациями схемы определения положения поверхности скольжения по Г.Д.Фисенко, схемы оползневого клина к расчету устойчивости борта карьера, схемы укрепления откосов. Внутри каркаса расположен контроллер управления логикой стенда. С целью наглядной иллюстрации принципа работы схемы в лицевой панели установлены динамическая светодиодная подсветка и магнитные сенсоры для реализации режимов «обучения» и «контроля». В режиме «обучения» при выделении одного из элементов схем загорается светодиод напротив соответствующего наименования элемента. В режиме «контроля» учащийся должен сам сопоставить наименование элемента с его изображением на схеме. В комплект поставки входят: магнитная указка, блок питания с рабочим напряжением 220 В. Состав: Стенд планшет «Устойчивость бортов и откосов карьера», паспорт. Технические характеристики стенда: Питание от сети переменного тока. Напряжение, 220 ± 22 В. Частота 50 Гц. Потребляемая мощность, не более 50 Вт. Вес, не более 15 кг. Габаритные размеры, не более (ДхШхВ) 1200х90х900 мм. | 39.53 | 8
11 | 01.05.03.03 Стенд-планшет «Способы подсчета запасов месторождений полезных ископаемых» | Назначение. Светодинамический стенд-планшет «Способы подсчета запасов месторождений полезных ископаемых» предназначен для изучения способов подсчета запасов месторождений полезных ископаемых в профильных учебных заведениях. Описание. Стенд представляет собой жёсткую лицевую панель из фанеры толщиной не менее 9 мм в пластиковом каркасе толщиной, менее 100 мм, но более 85 мм. На лицевую панель наклеена полимерная подложка с цветными иллюстрациями на которых показаны графически и описаны в текстовом виде следующие способы подсчета запасов месторождений полезных ископаемых: способ среднего арифметического; способ геологических блоков; способ многоугольников; способ эксплуатационных блоков; способ треугольников; способ разрезов. Внутри каркаса расположен контроллер управления логикой стенда. С целью наглядной иллюстрации способов подсчета запасов месторождений полезных ископаемых в лицевой панели установлены динамическая светодиодная подсветка и магнитные сенсоры для реализации режимов «обучения» и «контроля». В режиме «обучения» при выделении одного из элементов загорается светодиод напротив соответствующего наименования элемента. В режиме «контроля» учащийся должен сам сопоставить наименование элемента с его изображением на лицевой панели. В комплект поставки входят: магнитная указка, блок питания с рабочим напряжением 220 В. Состав: Стенд планшет «Способы подсчета запасов месторождений полезных ископаемых», паспорт. Технические характеристики стенда: Питание от сети переменного тока. Напряжение, 220 ± 22 В. Частота 50 Гц. Потребляемая мощность, не более 50 Вт. Вес, не более 15 кг. Габаритные размеры, не более (ДхВхШ) 1200х100х900мм. | 67.94 | 8
12 | 01.09. Демонстрационные модели/макеты
13 | 01.09.00.01 Демонстрационный макет «Элементы залегания слоев» | Назначение. Демонстрационный макет предназначен для проведения теоретических занятий по изучению залегания пласта во вмещающих породах, изучению метрологических характеристик, отработке навыков работы с геологическим компасом при проведении занятий в профильных ученых заведениях начального, среднего и высшего профессионального образования Описание. Демонстрационный макет должен представлять собой монолитную конструкцию из пластика плотностью, не менее 600 кг/м3 покрытую цветной акриловой краской. Демонстрационный макет должен представлять собой уменьшенную модель части земной коры с вырезом, обнажающим часть наклонного угольного пласта. По граням макета и по угольному пласту в соответствующих местах должны быть нанесены: линия простирания, линия падения, угол падения. На макете должны быть обозначены мощности пласта: истинная (нормальная), вертикальная, горизонтальная, видимая. Также на макете должна быть предусмотрена отработка навыков работы с геологическим компасом. Подразделения по цвету и текстуре должны имитировать горные породы. Состав: демонстрационный макет «Элементы залегания слоев», паспорт. | 185.29 | 8
14 | 01.09.00.02 Демонстрационный макет «Горизонтальное залегание горных пород» | Назначение. Демонстрационный макет предназначен для проведения теоретических занятий по освоению пространственного представления о залегании слоёв горных пород при проведении занятий в профильных ученых заведениях начального, среднего и высшего профессионального образования Описание. Демонстрационный макет должен представлять собой монолитную конструкцию из пластика плотностью, не менее 600 кг/м3 покрытую цветной акриловой краской. Демонстрационный макет должен представлять собой уменьшенную модель возвышенности, разделённую разломом на две неравные части: большую, с горизонтальным залеганием, и меньшую, с наклонным залеганием. От произвольных горизонтальных перемещений слои должны фиксироваться шкантами. Должна быть предусмотрена возможность разделять обе части на две половины в вертикальной плоскости. На открывающемся разрезе должны быть показаны горизонтальные слои горных пород, высотные отметки, индексы подразделений. Горизонтальные слои горных пород должны быть окрашены в различные цвета в соответствии с цветами реальных горных пород. Большая часть возвышенности должна разделяться дополнительно на 8 слоёв по горизонтали. Демонстрация построения линий высотных уровней и границ слоёв в плане, а так же построение разреза, должно происходить сниманием поочерёдно слоев и прикладыванием их к учебной карте, которая должна входить в комплект поставки. В учебную карту должны быть встроены магнитные полосы для возможности размещения карты на магнитной поверхности учебной доски. Состав: демонстрационный макет «Горизонтальное залегание горных пород», паспорт, руководство по эксплуатации, учебная карта. | 185.29 | 8
15 | 01.09.00.03 Демонстрационный макет «Формы интрузивных тел» | Назначение. Демонстрационный макет предназначен для проведения теоретических занятий по освоению различных форм интрузий в трёхмерном виде при проведении занятий в профильных ученых заведениях начального, среднего и высшего профессионального образования Описание. Демонстрационный макет должен представлять собой монолитную конструкцию из пластика плотностью, не менее 600 кг/м3 покрытую цветной акриловой краской. Демонстрационный макет должен представлять собой уменьшенный участок земной коры, на боковых гранях которого должны быть рельефно представлены интрузии, некоторые из которых должны иметь возможность отделяться от основания для демонстрации в полном объёме. Основание макета должно быть выполнено в виде вырезанного участка земной коры, на которой должны располагаться следующие объекты: вулкан; силлы; лополит; лакколит; шток (съёмный); дайка (съёмный). Все объекты макета должны быть раскрашены в цвета максимально приближенные к цветам реальных объектов. Состав: демонстрационный макет «Горизонтальное залегание горных пород», паспорт, руководство по эксплуатации, учебная карта. | 185.29 | 8
16 | 01.10. Учебное лабораторное оборудование
17 | 01.10.00.01 Мельница шаровая | Предназначена для мокрого и (или) сухого помола материалов твердостью до 7 ед. в лабораторных условиях в комплектации с фарфоровыми размольными барабанами объёмом 2 и 6 литров (дм3) и мелющими телами, а также частотным преобразователем для изменения скорости вращения (опция). Принцип работы: Конструкция лабораторной мельницы представляет собой сварную раму, на которой установлены два обрезиненных ролика. Один из роликов является приводным. Привод ролика осуществляется электродвигателем через клиноременную передачу. Приводной ролик приводит во вращательное движение барабан. Загрузка барабана мелющими телами, измельченным материалом или жидкостью осуществляется через отверстие в торце, закрываемое крышкой. Технические характеристики: Число оборотов мельницы барабана 160 мм – 100 об/мин; Установленная мощность – до 0,55 кВт; Емкость барабана – до 12 л; Количество размещаемых барабанов – до 2 шт; Габаритные размеры – 770 х 380 х 500 мм; Характеристики размольных барабанов: барабан фарфоровый 2 литра (50 % Al2O3); барабан фарфоровый 6 литров (75 % Al2O3); Характеристики мелющих тел: мелющие тела (бисер) - 95 % , диаметр Al2O3 - 13 мм; мелющие тела (шары) - 92 % , диаметр Al2O3 - 20 мм; мелющие тела (шары) - 92 % , диаметр Al2O3 - 25 мм; мелющие тела (шары) - 92 % , диаметр Al2O3 - 30 мм | 333.53 | 4
18 | 01.10.00.02 Лабораторный пресс для таблеток | Лабораторный пресс для таблеток с электроприводом и максимальным давлением 5 тонн. Для прессования лабораторных образцов (пресс-формы до 8 мм). Лабораторный пресс холодного изостатического прессования с электроприводом и максимальным давлением 5 тонн. С цифровой дисплеем. Таблеточный пресс рекомендуется для частого применения и пресс-форм до 8 мм. Давление может быть задано на цифровом дисплее с точностью до второго знака после запятой. Заданное давление сохраняется даже в случае отключения прибора. При нажатии зеленой кнопки включается насос, начинается процесс прессования проб, который останавливается по достижении необходимого давления. Синяя кнопка отвечает за «стравливание» давления до того момента, пока поршень не вернется в исходное положение. С дополнительной опцией с установленным ручным клапаном для сброса давления. Для обеспечения безопасности в корпус гидравлического пресса вмонтирована кнопка аварийного выключения. Техническая характеристика: размер (ВxШxТ) - 400x313x320 мм; ширина между поршнями - 150 мм; Min/Max полезная высота - 35 мм / 125 мм; дисплей / Разрешение - Цифровой, 0.01 тонн (=10 кг); диаметр вала - 35 мм; max ход вала - 90 мм; диаметр поршня / max высота подъема- 100 мм / 25 мм; вес не менее - 40 кг; Подключение - 230 В / 50 Гц. | 1544.12 | 16
19 | 01.10.00.03 Мельница лабораторная | Мельница лабораторная, Для тонкого мокрого измельчения проб различных руд и нерудных материалов в непрерывном режиме- объем барабана, л-50.; крупность исходного питания, мм, не более-83; крупность готового продукта, мм--0,0744.; габаритные размеры, мм: длина - 1300, ширина - 830, высота-1280; масса, кг - 560. | 1729.72 | 4
20 | 01.10.00.04 Инкубатор нагревающий | Инкубатор нагревающий, для сушки сыпучих сырьевых материалов (песок, щебень шлаки, золы и т.п.)- диапазон температур - комнатная +5 до +100°С; устройство управления - микропроцессор с внешним графическим ЖК дисплеем; габаритные размеры ШxВxГ, мм 595х700х600 мм; внутренние размеры ШxВxГ, мм 395х395х360 мм; максимальная загрузка полки 10 кг/50 кг (опция); максимальная загрузка камеры 40 кг/80 кг (опция); масса 50 кг. | 518.82 | 6
21 | 01.10.00.05 Аппарат испытания диэлектриков | Аппарат испытания диэлектриков цифровой для измерения электрической прочности различных электроизоляционных материалов. Диапазон регулирования напряжения (постоянного/переменного) -10-70 кВ / 10-50 кВ; ток нагрузки при постоянном/переменном напряжении - 0-10 мА / 0-50 мА; непосредственное измерение напряжения на нагрузке с относительной (абсолютной) погрешностью - не более 3%; габариты упаковки (ДхШхВ), 790х300х660мм; Аппарат предназначен для измерения электрической прочности изоляции силовых высоковольтных кабелей, различных электроизоляционных материалов и устройств, работающих в составе электрических установок высокого напряжения. Особенности аппарата, отличающие его от предлагаемой на рынке аппаратуры подобного назначения: встроенная память, позволяющая записывать параметры пяти наиболее часто проводимых видов испытаний (изоляторы, разрядники, выключатели, кабели 6,3 кВ, кабели 10 кВ и т.п.); возможность выбора между ручным и автоматическим режимом работы. Последний предусматривает задание оператором величины испытательного напряжения с шагом 1 кВ, скорости; подъема испытательного напряжения, напряжения и тока срабатывания защиты, времени проведения испытания; вывод всей необходимой информации о параметрах и результатах испытаний на жидкокристаллическую панель; возможность вывода протокола испытаний на печать; пульт аппарата выполнен в ударопрочном герметичном пластиковом корпусе с удобной лямкой для транспортировки; вес брутто не менее, 59 кг | 565.76 | 4
22 | 02. Буровые машины и установки
23 | 02.03. Учебные тренажеры горное дело
24 | 02.03.00.01 Учебный тренажер «Перфоратор переносной» | Назначение: Предназначен для освоения принципа действия пневматических машин ударного бурения шпуров, а также выработки навыков по эффективной эксплуатации и обслуживанию устройств подобного типа. Описание: Стенд-тренажер представляет собой перфоратор переносной ПП_36, подготовленный для разборки/сборки, на металлическом основании с цветным плакатом иллюстрирующем устройство и принцип действия перфоратора. Состав: буровая машина, подготовленная для разборки/сборки; металлическое основание, покрытое порошковой износоустойчивой эмалью; плакат с цветографическим изображением конструкции и принципа действия буровой машины; комплект инструмента; паспорт. Вес, не более 25кг. Габариты, не более: 800х800х460 | 104.65 | 8
25 | 02.03.00.02 Учебный тренажер «Пневмоподдрежка ПП3» | Назначение: Предназначен для освоения принципа действия пневматических машин ударного бурения шпуров, а также выработки навыков по эффективной эксплуатации и обслуживанию устройств подобного типа. Описание: Стенд-тренажер представляет собой пневмоподдрежку ПП3, подготовленную для разборки/сборки, на металлическом основании с цветным плакатом иллюстрирующем устройство и принцип действия пневмоподдержки. Состав: Пневмоподдрежка ПП3, подготовленная для разборки/сборки; металлическое основание, покрытое порошковой износоустойчивой эмалью; плакат с цветографическим изображением конструкции и принципа действия пневмоподдержки; комплект инструмента; паспорт. Вес, не более 35 кг. Габариты, не более 1500х1500х1000мм | 96.79 | 8
26 | 02.03.00.03 Учебный тренажер «Пневмосверло» | Назначение: Предназначен для освоения принципа действия ручных пневматических машин вращательного бурения, а также выработки навыков по эффективной эксплуатации и обслуживанию устройств подобного типа. Описание: Стенд-тренажер представляет собой пневмосверло, подготовленное для разборки/сборки, на металлическом основании с цветным плакатом иллюстрирующем устройство и принцип действия пневмосверла. Состав: Пневмосверло, подготовленное для разборки/сборки; металлическое основание, покрытое порошковой износоустойчивой эмалью; плакат с цветографическим изображением конструкции и принципа действия пневмосверла, комплект инструмента, паспорт. Вес, не более 35 кг. Габариты, не более: 600х570х410 | 164.8 | 8
27 | 02.03.00.04 Учебный тренажер «Перфоратор телескопический» | Назначение: Предназначен для освоения принципа действия пневматических машин ударного бурения восстающих шпуров (скважин), снабженных подающим телескопным устройством, а также выработки навыков по эффективной эксплуатации и обслуживанию устройств подобного типа. Описание: Стенд-тренажер представляет собой перфоратор телескопический, подготовленный для разборки/сборки, на металлическом основании с цветным плакатом иллюстрирующем устройство и принцип действия перфоратора телескопического. Состав: Перфоратор телескопический, подготовленный для разборки/сборки; металлическое основание, покрытое порошковой износоустойчивой эмалью, плакат с цветографическим изображением конструкции и принципа действия перфоратора, комплект инструмента, паспорт. Вес, не более 35 кг. Габариты, не более: 1500х800х500 | 185.29 | 8
28 | 02.03.00.05 Учебный тренажер «Переносная Буровая установка» | Назначение: Предназначен для освоения принципа действия пневматических машин вращательного бурения вертикальных и наклонных шпуров, а также выработки навыков по эффективной эксплуатации и обслуживанию устройств подобного типа. Описание: Стенд-тренажер представляет собой переносную буровую установку, подготовленную для разборки/сборки, на металлическом основании с цветным плакатом иллюстрирующем устройство и принцип действия переносной буровой установки. Состав: Переносная буровая установка , подготовленная для разборки/сборки; металлическое основание, покрытое порошковой износоустойчивой эмалью, плакат с цветографическим изображением конструкции и принципа действия буровой установки, комплект инструмента, паспорт. Вес, не более 55 кг. Габариты, не более: 2100х2050х1050 | 494.12 | 8
29 | 02.03.00.06 Учебный тренажер «Отбойный молоток» | Назначение: Предназначен для освоения принципа действия пневматических отбойных молотков, а также выработки навыков по эффективной эксплуатации и обслуживанию устройств подобного типа. Описание: Стенд-тренажер представляет собой отбойный молоток, подготовленный для разборки/сборки, на металлическом основании с цветным плакатом его иллюстрирующем устройство и принцип действия Состав: Отбойный молоток, подготовленный для разборки/сборки, металлическое основание, покрытое порошковой износоустойчивой эмалью, плакат с цветографическим изображением конструкции и принципа действия отбойного молотка, комплект инструмента, паспорт. Вес, не более 35 кг. Габариты, не более: 750х800х420 | 41.2 | 8
30 | 02.03.00.07 Учебный тренажер «Бензиновый перфоратормолот» | Назначение: Предназначен для освоения принципа действия перфоратора с двигателем внутреннего сгорания, объединяющего в себе бензиновый двигатель, компрессор и перфоратор. Описание: Стенд-тренажер представляет собой бензиновый перфоратор-молот, подготовленный для разборки/сборки, на металлическом основании с цветным плакатом иллюстрирующем устройство и принцип действия Состав: Бензиновый перфоратор-молот, подготовленный для разборки/сборки; металлическое основание, покрытое порошковой износоустойчивой эмалью, плакат с цветографическим изображением конструкции и принципа действия перфоратор-молота, комплект инструмента, паспорт. Вес, не более 65 кг Габариты, не более: 1500х500х500 | 277.94 | 8
31 | 02.03.00.08 Учебный тренажер «Гидроклин направленного действия» | Назначение: Предназначен для освоения принципа действия гидравлических клиньев направленного действия предназначенных для невзрывного разрушения горных пород и фундаментов во время проведения строительных, горношахтных и аварийновосстановительных работ, а также выработки навыков по эффективной эксплуатации и обслуживанию устройств подобного типа. Описание: Стенд-тренажер представляет собой гидроклин направленного действия, подготовленный для разборки/сборки, на металлическом основании с цветным плакатом иллюстрирующем его устройство и принцип действия Состав: Гидроклин направленного действия, подготовленный для разборки/сборки; металлическое основание, покрытое порошковой износоустойчивой эмалью, плакат с цветографическим изображением конструкции и принципа действия гидроклина, комплект инструмента, паспорт. Вес, не более 25 кг; Габариты, не более: 500х300х300 | 55.59 | 8
32 | 02.05. Стенды планшеты горное дело
33 | 02.05.01. Стенды планшеты с натуральными деталями горное дело
34 | 02.05.01.01 Стенд планшет «Машина ударного бурения – перфоратор переносной» | Назначение: стенд планшет предназначен для изучения устройства и принципа работы машины ударного бурения и ее составных элементов. Описание: стенд-планшет представляет собой перфоратор переносной в разрезе, расположенный на металлическом основании с цветным плакатом иллюстрирующем его устройство и принцип действия. Состав: планшет на жесткой основе из фанеры с цветографическим изображением основных элементов конструкции переносного перфоратора, окантованный алюминиевым профилем, разрез перфоратора, металлическое основание, покрытое порошковой износоустойчивой эмалью, паспорт. Настольное исполнение. Вес, не более 40 кг. Габаритные размеры, не более 680х850х420 | 81.09 | 8
35 | 02.05.01.02 Стенд планшет «Воздухораспределительные устройства перфораторов» | Назначение: стенд планшет предназначен для изучения устройства и принципа работы воздухораспределительного устройства перфораторов и его составных элементов. Описание: стенд-планшет представляет собой макеты воздухораспределительных устройств, расположенных на металлическом основании с цветным плакатом иллюстрирующем его устройство и принцип действия. Состав: плакат на гибкой основе с цветографическим изображением четырех основных типов воздухораспределительных устройств перфораторов окантованный алюминиевым профилем, макеты золотниковых распределителей переносного перфоратора в разрезе на подставке, паспорт. Вес, не более 20кг. Габаритные размеры, не более 600х850х400 | 104.65 | 8
36 | 02.05.01.03 Стенд планшет «Буровые коронки перфораторов» | Назначение: стенд планшет предназначен для изучения основных видов буровых коронок перфораторов и системы условных обозначений коронок. Описание: стенд-планшет представляет собой буровые коронки перфораторов, расположенные на жестком основании из фанеры с наклеенным на ней с цветным изображением иллюстрирующем его устройство и принцип действия. Состав: планшет на жесткой основе с цветографическим изображением системы условных обозначений буровых коронок перфораторов окантованный алюминиевым профилем, макеты натуральных образцов основных типов буровых коронок перфораторов. С возможностью использования в настенном и настольном вариантах. Вес, не более 7 кг. Габаритные размеры, не более 600 х 850 х 100 | 32.69 | 4
37 | 02.05.01.04 Стенд планшет «Отбойный молоток» | Назначение: стенд планшет предназначен для изучения устройства и принципа работы отбойного молотка и его составных элементов. Описание: стенд-планшет представляет собой отбойный молоток, расположенный на металлическом основании с закрепленным цветным планшетом иллюстрирующем его устройство и принцип действия. Состав: планшет на жесткой основе с цветографическим изображением конструкции отбойного молотка окантованный алюминиевым профилем, разрез отбойного молотка на подставке, паспорт. Вес, не более 20 кг. Габаритные размеры, не более 600х850х300 | 37.6 | 8
38 | 02.05.03. Стенды планшеты светодинамические горное дело
39 | 02.05.03.01 Стенд планшет «Буровая машина вращательного действия (колонковое сверло ЭБГП1)» | Назначение: предназначен для проведения групповых практических занятий и самостоятельной работы учащихся. Обеспечивает освоение конструкции и принципа действия машины и основных её узлов. Изучение кинематической и гидравлической схем. Контроль качества усвоения учебного материала с элементами самоконтроля. Описание: стенд представляет собой жесткое основание с цветным изображением кинематической и гидравлической схем буровой машины, оснащенное светодиодами для демонстрации принципа действия машины, имеются функции обучения и контроля. Состав: основание из фанеры с изображением технологической схемы буровой машины, светодиоды, сенсоры, источник питания, контроллер, кнопки управления, магнитная указка, паспорт. Светодиодная индикация показывает основные элементы кинематической и гидравлической схемы, принцип функционирования буровой машины вращательного действия. Технические характеристики: Питание от сети переменного тока. Напряжение 220 ± 22 В, Частота 50 Гц, Потребляемая мощность не более 50 Вт. Вес: 5 кг Габаритные размеры, не более: 850х600х100. | 41.14 | 8
40 | 02.05.03.02 Стенд-планшет «Импортная буровая машина Boart Longyear (колонковое бурение)» | "Назначение: предназначен для проведения групповых практических занятий и самостоятельной работы учащихся. Обеспечивает освоение конструкции и принципа действия машины и основных её узлов. Изучение кинематической и гидравлической схем. Контроль качества усвоения учебного материала с элементами самоконтроля. Описание: стенд представляет собой жесткое основание с цветным изображением кинематической и гидравлической схем буровой машины, оснащенное светодиодами для демонстрации принципа действия машины, имеются функции обучения и контроля. Состав: основание из фанеры с изображением технологической схемы буровой машины, светодиоды, сенсоры, источник питания, контроллер, кнопки управления, магнитная указка, паспорт. Светодиодная индикация показывает основные элементы кинематической и гидравлической схемы, принцип функционирования буровой машины вращательного действия. Технические характеристики: Питание от сети переменного тока. Напряжение 220 ± 22 В, Частота 50 Гц, Потребляемая мощность не более 50 Вт. Вес: 5 кг Габаритные размеры, не более: 850х600х100." | 67.94 | 8
41 | 03. Горнопроходческие машины и комплексы
42 | 03.05. Стенды-планшеты горное дело
43 | 03.05.01. Стенды планшеты с натуральными деталями горное дело
44 | 03.05.01.01 Стенд планшет «Режущие инструменты стругов» | Назначение: стенд планшет предназначен для изучения конструкции и принципа действия основных типов режущих инструментов стругов. Описание: стенд-планшет представляет собой макеты натуральных образцов режущих инструментов стругов, закрепленные на жестком основании с цветографическим изображением их классификации и конструкции. Состав: планшет на жесткой основе из фанеры с цветографическим изображением режущих инструментов стругов, окантованный алюминиевым профилем (основание выполнено в настенном варианте); макеты натуральных элементов режущих инструментов стругов горных машин; паспорт. Вес, не более 15 кг. Габаритные размеры, не более 600 х 850 х 100 | 41.2 | 8
45 | 03.05.01.02 Стенд планшет «Режущий инструмент очистных комбайнов» | Назначение: стенд-планшет предназначен для изучения конструкции и принципа действия основных типов режущих инструментов очистных комбайнов. Описание: стенд-планшет представляет собой макеты натуральных образцов режущих инструментов очистных комбайнов, закрепленных на жестком основании с цветографическим изображением их классификации и конструкции. Состав: планшет на жесткой основе из фанеры с цветографическим изображением режущих инструментов очистных комбайнов, окантованный алюминиевым профилем (основание выполнено в настенном варианте); макеты натуральных элементов режущих инструментов очистных комбайнов; паспорт. Вес, не более 15 кг. Габаритные размеры, не более 600 х 850 х 100 | 41.2 | 8
46 | 03.05.01.03 Стен планшет «Резцы исполнительных органов проходческого комбайна» | Назначение: стенд планшет предназначен для изучения основных видов резцов и системы условных обозначений резцов исполнительных органов проходческого комбайна. Описание: стенд-планшет представляет собой макеты резцов исполнительных органов проходческого комбайна, закрепленные на жестком основании с цветографическим изображением их классификации и конструкции. Состав: стенд-планшет на жесткой основе из фанеры с цветографическим изображением резцов исполнительных органов проходческого комбайна, окантованный алюминиевым профилем (основание выполнено в настенном варианте), макеты резцов, паспорт. Вес, 15кг. Габаритные размеры, не более 600 х 850 х 300 | 47.41 | 8
47 | 03.05.01.04 Стенд планшет «Шарошки исполнительных органов проходческих комбайнов непрерывного действия» | Назначение: Стенд планшет предназначен для изучения основных видов шарошек и системы условных обозначений шарошек. Описание: Стенд-планшет представляет собой макеты шарошек исполнительных органов проходческого комбайна, закрепленные на жестком основании с цветографическим изображением их классификации и конструкции Состав: стенд-планшет на жесткой основе из фанеры с цветографическим изображением шарошек исполнительных органов проходческого комбайна, окантованный алюминиевым профилем (основание выполнено в настенном варианте), макеты шарошек, паспорт. Вес, 15кг. Габаритные размеры, не более 600 х 850 х 300 | 47.41 | 8
48 | 03.05.02. Стенды планшеты с подвижными элементами горное дело
49 | 03.05.02.01 Стенд планшет«Очистной комбайн» | Назначение: Стенд-планшет электрифицированный светодинамический предназначен для изучения принципа работы очистного комбайна, кинематики движения основных его элементов, принципов действия гидравлических систем горной техники. Состав: Стенд представляет собой жёсткое основание с цветным изображением принципиальной гидравлической схемы и общего вида очистного комбайна. Для наглядной иллюстрации принципа действия установлены светодиоды и подвижные макеты основных органов управления (гидрораспределителей) и исполнительных механизмов. При перемещении одного из управляющих распределителей на гидравлической схеме происходит соответствующее перемещение макета подвижного элемента и наглядная индикация (светодиодами) потока жидкости в гидросистеме при этом перемещении. Технические характеристики: Питание от сети переменного тока. Напряжение 220 ± 22 В. Частота 50 Гц. Потребляемая мощность, не более 50 Вт. Вес, не более 15 кг. Габаритные размеры, не более 900х100х1200. | 102.02 | 8
50 | 03.05.02.02 Стенд планшет «Угольная струга» | Назначение: Стенд планшет электрифицированный светодинамический предназначен для изучения принципа работы угольной струги, кинематики движения основных её элементов, принципов действия гидравлических систем горной техники. Описание: Стенд представляет собой жёсткое основание с цветным изображением принципиальной гидравлической схемы и общего вида угольной струги. Для наглядной иллюстрации принципа действия установлены светодиоды и подвижные макеты основных органов управления и исполнительных механизмов Состав: Основание, светодиоды, источник питания, микродвигатели, контроллер, кнопки управления, паспорт. Гидравлическая схема (имитация работы) наглядно реализует механизм работы основных элементов гидросистемы угольной струги. Технические характеристики: Питание от сети переменного тока. Напряжение 220 ± 22 В. Частота 50 Гц. Потребляемая мощность не более 50 Вт. Вес, не более 15 кг Габаритные размеры, не более 900х100х1200 | 68.67 | 8
51 | 03.05.02.03 Стенд планшет «Механизированная крепь» | Назначение: Стенд-планшет электрифицированный светодинамический предназначен для изучения принципа работы механизированной крепи, кинематики движения основных её элементов, принципов действия гидравлических систем горной техники. Описание: Стенд представляет собой жёсткое основание с цветным изображением принципиальной гидравлической схемы и общего вида механизированной крепи. Для наглядной иллюстрации принципа действия установлены светодиоды и подвижные макеты основных органов управления и исполнительных механизмов. При перемещении одного из управляющих распределителей на гидравлической схеме происходит соответствующее перемещение макета подвижного элемента и наглядная индикация (светодиодами) потока жидкости в гидросистеме при этом перемещении. Состав: Основание, светодиоды, источник питания, микродвигатели, контроллер, кнопки управления, основные подвижные элементы крепи, паспорт. Гидравлическая схема (имитация работы) наглядно реализует механизм работы основных элементов гидросистемы крепи. Технические характеристики: Питание от сети переменного тока. Напряжение 220 ± 22 В. Частота 50 Гц. Потребляемая мощность не более 50 Вт. Вес, не более 15 кг. Габаритные размеры, не более 900х100х1200 | 88.94 | 8
52 | 03.05.02.04 Стенд планшет «Проходческий комбайн бурового действия роторные исполнительные органы бурового действия» | Назначение: Стенд-планшет электрифицированный светодинамический предназначен для изучения принципа работы проходческого комбайна бурового действия (роторные исполнительные органы), кинематики движения основных его элементов, принципов действия силовых систем горной техники. Описание: Стенд представляет собой жёсткое основание с цветным изображением принципиальных кинематических схем (привода исполнительного органа и привода бремовых фрез) и общего вида проходческого комбайна. Для наглядной иллюстрации принципа действия установлены светодиоды и подвижные макеты основных исполнительных механизмов. При включении одного из режимов работы (привод исполнительного органа или привода бермовых фрез и отрезных барабанов) происходит соответствующее перемещение макета подвижного элемента и наглядная индикация (светодиодами) работы кинематической схемы при этом перемещении. Состав: Основание, светодиоды, источник питания, микродвигатели, контроллер, кнопки управления, основные подвижные элементы проходческого комбайна, паспорт. Кинематические схемы (светодиодная имитация работы): привода бермовых фрез и отрезных барабанов; исполнительного органа. Стенд-планшет наглядно демонстрирует принцип работы основных элементов проходческого комбайна. Технические характеристики: Питание от сети переменного тока. Напряжение 220 ± 22 В. Частота 50 Гц. Потребляемая мощность, не более 50 Вт. Вес, не более 15 кг Габаритные размеры, не более 900х100х1200 | 72.27 | 8
53 | 03.05.02.05 Стенд планшет «Проходческий комбайн бурового действия – планетарнодисковые исполнительные органы бурового действия» | по запросу | 148.24 | 8 | ПОД ЗАКАЗ
54 | 03.05.02.06 Стенд планшет «Проходческий комбайн избирательного действия» | Назначение: стенд-планшет электрифицированный светодинамический предназначен для изучения принципа работы проходческого комбайна избирательного действия, кинематики движения основных его элементов, принципов действия гидравлических систем горной техники. Описание: стенд представляет собой жёсткое основание с цветным изображением принципиальной гидравлической схемы и общего вида проходческого комбайна избирательного действия. Для наглядной иллюстрации принципа действия установлены светодиоды и подвижные макеты основных органов управления (гидрораспределителей) и исполнительных механизмов. При перемещении одного из управляющих распределителей на гидравлической схеме происходит соответствующее перемещение макета подвижного элемента и наглядная индикация (светодиодами) потока жидкости в гидросистеме при этом перемещении. Состав: Основание, светодиоды, источник питания, микродвигатели, контроллер, кнопки управления, основные подвижные элементы проходческого комбайна избирательного действия, паспорт. Гидравлическая схема (имитация работы) наглядно реализует принцип работы основных элементов гидросистемы проходческого комбайна избирательного действия. Технические характеристики: Питание от сети переменного тока. Напряжение 220 ± 22 В. Частота 50 Гц. Потребляемая мощность, не более, 50 Вт. Вес, не более, 15 кг. Габаритные размеры, не более 900х100х1200мм | 55.59 | 8
55 | 03.05.02.07 Стенд планшет «Проходческий щит» | Назначение: стенд-планшет электрифицированный светодинамический предназначен для изучения принципа работы проходческого щита, кинематики движения основных его элементов, принципов действия гидравлических систем горной техники. Описание: стенд представляет собой жёсткое основание из фанеры с цветным изображением принципиальной схемы и общего вида проходческого щита окантованное пластиковым ПВХ профилем с элементами для настенного крепления. Для наглядной иллюстрации принципа действия установлены светодиоды и подвижные макеты некоторых основных органов управления и исполнительных механизмов. При перемещении одного из управляющих элементов на схеме происходит соответствующее перемещение макета исполнительного механизма и наглядная индикация (светодиодами) при этом перемещении. Принципиальная схема наглядно реализует принцип работы основных элементов проходческого щита. Состав: Основание, светодиоды, источник питания, микродвигатели, контроллер, кнопки управления, основные подвижные элементы проходческого комбайна избирательного действия, паспорт. Технические характеристики: Питание от сети переменного тока. Напряжение 220 ± 22 В. Частота 50 Гц. Потребляемая мощность, не более, 50 Вт. Вес, не более, 15 кг. Габаритные размеры, не более 900х100х1200мм" | 105 | 8 | ПОД ЗАКАЗ
56 | 03.05.02.08 Стенд планшет «Погрузочнотранспортирующая машина» | Назначение: Стенд-планшет электрифицированный светодинамический предназначен для изучения принципа работы погрузочно-транспортирующей машины, кинематики движения основных её элементов, принципов действия гидравлических систем горной техники. Описание: Стенд представляет собой жёсткое основание с цветным изображением принципиальной гидравлической схемы и общего вида погрузочно-транспортирующей машины. Для наглядной иллюстрации принципа действия установлены светодиоды и подвижные макеты основных органов управления (гидрораспределителей) и исполнительных механизмов. При перемещении одного из управляющих распределителей на гидравлической схеме происходит соответствующее перемещение макета подвижного элемента и наглядная индикация (светодиодами) потока жидкости в гидросистеме при этом перемещении. Состав: Основание, светодиоды, источник питания, микродвигатели, контроллер, кнопки управления, основные подвижные элементы погрузочно-транспортирующей машины, паспорт. Гидравлическая схема (имитация работы) наглядно реализует принцип работы основных элементов гидросистемы машины. Технические характеристики: Питание от сети переменного тока. Напряжение 220 ± 22 В. Частота 50 Гц. Потребляемая мощность не более 50 Вт. Вес, не более 15 кг Габаритные размеры, не более 900х100х1200 | 83.71 | 8
57 | 03.05.02.09 Стенд планшет «Погрузочнотранспортирующая машина непрерывного действия» | Назначение: Стенд-планшет электрифицированный светодинамический предназначен для изучения принципа работы погрузочно-транспортирующей машины непрерывного действия, кинематики движения основных её элементов, принципов действия гидравлических систем горной техники. Описание: Стенд представляет собой жёсткое основание с цветным изображением принципиальной гидравлической схемы и общего вида погрузочно-транспортирующей машины непрерывного действия. Для наглядной иллюстрации принципа действия установлены светодиоды и подвижные макеты основных органов управления (гидрораспределителей) и исполнительных механизмов. При перемещении одного из управляющих распределителей на гидравлической схеме происходит соответствующее перемещение макета подвижного элемента и наглядная индикация (светодиодами) потока жидкости в гидросистеме при этом перемещении. Состав: Основание, светодиоды, источник питания, микродвигатели, контроллер, кнопки управления, основные подвижные элементы погрузочно-транспортирующей машины непрерывного действия, паспорт. Гидравлическая схема (имитация работы) наглядно реализует принцип работы основных элементов гидросистемы погрузочно-транспортирующей машины непрерывного действия. Технические характеристики: Питание от сети переменного тока. Напряжение 220 ± 22 В. Частота 50 Гц. Потребляемая мощность, не более 50 Вт. Вес, не более 15кг. Габаритные размеры, не более 900х100х1200. | 90.25 | 8
58 | 03.05.02.10 Стенд планшет «Буропогрузочная машина» | Назначение: Стенд планшет электрифицированный светодинамический предназначен для изучения принципа работы буропогрузочной машины, кинематики движения основных её элементов, принципов действия гидравлических систем горной техники. Описание: Стенд представляет собой жёсткое основание с цветным изображением принципиальной гидравлической схемы и общего вида буропогрузочной машины. Для наглядной иллюстрации принципа действия установлены светодиоды и подвижные макеты основных органов управления (гидрораспределителей) и исполнительных механизмов. При перемещении одного из управляющих распределителей на гидравлической схеме происходит соответствующее перемещение макета подвижного элемента и наглядная индикация (светодиодами) потока жидкости в гидросистеме при этом перемещении. Состав: Основание, светодиоды, источник питания, микродвигатели, контроллер, кнопки управления, паспорт. Гидравлическая схема (имитация работы) наглядно реализует механизм работы основных элементов гидросистемы буропогрузочной машины. Технические характеристики: Питание от сети переменного тока. Напряжение 220 ± 22 В. Частота 50 Гц. Потребляемая мощность, не более 50 Вт. Вес. не более 15 кг. Габаритные размеры, не более 900х100х1200 | 68.67 | 8
59 | 03.05.03. Стенды планшеты светодинамические горное дело
60 | 03.05.03.01 Стенд планшет «Угледобывающий механизированный струговый комплекс» | Назначение. Светодинамический стенд-планшет «Тоннельный комбайновый комплекс» предназначен для освоения алгоритмов и принципов работы угледобывающего механизированного стругового комплекса в профильных учебных заведениях. Описание. Стенд представляет собой жёсткую лицевую панель из фанеры толщиной не менее 9 мм в пластиковом каркасе толщиной, менее 100 мм, но более 85 мм. На лицевую панель наклеена полимерная подложка с цветным схематичным изображением угледобывающего механизированного стругового комплекса. Внутри каркаса расположен контроллер управления логикой стенда. С целью наглядной иллюстрации принципа работы схемы в лицевой панели установлены динамическая светодиодная подсветка и магнитные сенсоры для реализации режимов «обучения» и «контроля». В режиме «обучения» при выделении одного из элементов комплекса загорается светодиод напротив соответствующего наименования элемента. В режиме «контроля» учащийся должен сам сопоставить наименование элемента с его изображением на схеме. В комплект поставки входят: магнитная указка, блок питания с рабочим напряжением 220 В. Состав: Стенд планшет «Угледобывающий механизированный струговый комплекс», паспорт. Технические характеристики стенда: Питание от сети переменного тока. Напряжение, 220 ± 22 В. Частота 50 Гц. Потребляемая мощность, не более 50 Вт. Вес, не более 15 кг. Габаритные размеры, не более 900х100х1200мм" | 105 | 8 | ПОД ЗАКАЗ
61 | 03.05.03.02 Стенд планшет «Угледобывающий механизированный комбайновый комплекс» | Назначение. Светодинамический стенд-планшет «Угледобывающий механизированный комбайновый комплекс» предназначен для освоения алгоритмов и принципов работы угледобывающего механизированного комбайнового комплекса в профильных учебных заведениях. Описание. Стенд представляет собой жёсткую лицевую панель из фанеры толщиной не менее 9 мм в пластиковом каркасе толщиной, менее 100 мм, но более 85 мм. На лицевую панель наклеена полимерная подложка с цветным схематичным изображением угледобывающего механизированного комбайнового комплекса. Внутри каркаса расположен контроллер управления логикой стенда. С целью наглядной иллюстрации принципа работы схемы в лицевой панели установлены динамическая светодиодная подсветка и магнитные сенсоры для реализации режимов «обучения» и «контроля». В режиме «обучения» при выделении одного из элементов комплекса загорается светодиод напротив соответствующего наименования элемента. В режиме «контроля» учащийся должен сам сопоставить наименование элемента с его изображением на схеме. В комплект поставки входят: магнитная указка, блок питания с рабочим напряжением 220 В. Состав: Стенд планшет «Угледобывающий механизированный комбайновый комплекс», паспорт. Технические характеристики стенда: Питание от сети переменного тока. Напряжение, 220 ± 22 В. Частота 50 Гц. Потребляемая мощность, не более 50 Вт. Вес, не более 15 кг. Габаритные размеры, не более 900х100х1200мм. | 105 | 8 | ПОД ЗАКАЗ
62 | 03.05.03.03 Стенд планшет «Щитовой проходческий комплекс» | Назначение. Светодинамический стенд-планшет предназначен для освоения алгоритмов и принципов работы щитовых проходческих комплексов в профильных учебных заведениях. Описание. Стенд представляет собой жёсткую лицевую панель из фанеры толщиной не менее 9 мм в пластиковом каркасе толщиной, менее 100 мм, но более 85 мм. На лицевую панель наклеена полимерная подложка с цветным схематичным изображением щитового проходческого комплекса. Внутри каркаса расположен контроллер управления логикой стенда. С целью наглядной иллюстрации принципа работы схемы в лицевой панели установлены динамическая светодиодная подсветка и магнитные сенсоры для реализации режимов «обучения» и «контроля». В режиме «обучения» при выделении одного из элементов комплекса загорается светодиод напротив соответствующего наименования элемента. В режиме «контроля» учащийся должен сам сопоставить наименование элемента с его изображением на схеме. В комплект поставки входят: магнитная указка, блок питания с рабочим напряжением 220 В. Состав: Стенд планшет «Щитовой проходческий комплекс», паспорт. Технические характеристики стенда: Питание от сети переменного тока. Напряжение, 220 ± 22 В. Частота 50 Гц. Потребляемая мощность, не более 50 Вт. Вес, не более 15 кг. Габаритные размеры, не более 900х100х1200мм | 105 | 8
63 | 03.05.03.04 Стенд планшет «Тоннельный комбайновый комплекс» | Назначение. Светодинамический стенд-планшет «Тоннельный комбайновый комплекс» предназначен для освоения алгоритмов и принципов работы тоннельных комбайновых комплексов в профильных учебных заведениях. Описание. Стенд представляет собой жёсткую лицевую панель из фанеры толщиной не менее 9 мм в пластиковом каркасе толщиной, менее 100 мм, но более 85 мм. На лицевую панель наклеена полимерная подложка с цветным схематичным изображением тоннельного комбайнового комплекса. Внутри каркаса расположен контроллер управления логикой стенда. С целью наглядной иллюстрации принципа работы схемы в лицевой панели установлены динамическая светодиодная подсветка и магнитные сенсоры для реализации режимов «обучения» и «контроля». В режиме «обучения» при выделении одного из элементов комплекса загорается светодиод напротив соответствующего наименования элемента. В режиме «контроля» учащийся должен сам сопоставить наименование элемента с его изображением на схеме. В комплект поставки входят: магнитная указка, блок питания с рабочим напряжением 220 В. Состав: Стенд планшет «Тоннельный комбайновый комплекс», паспорт. Технические характеристики стенда: Питание от сети переменного тока. Напряжение, 220 ± 22 В. Частота 50 Гц. Потребляемая мощность, не более 50 Вт. Вес, не более 15 кг. Габаритные размеры, не более 900х100х1200мм | 105 | 8
64 | 04. Горнотранспортные машины
65 | 04.03. Стенды-тренажеры горное дело
66 | 04.03.00.01 Учебный тренажер «Наклонный ленточный конвейер» | Назначение: Предназначен для освоения принципа действия транспортных машин непрерывного действия, а также выработки навыков по эффективной эксплуатации и обслуживанию устройств подобного типа и проведения лабораторных испытаний. Описание: Стенд-тренажер представляет собой действующий наклонный ленточный конвейер адаптированный для учебного процесса Состав: Стационарный, желобчатый ленточный конвейер; лента – гладкая; установка – тянущая; мотор-редуктор, корпус из конструкционной стали; покрытие корпусных деталей: эмаль; пульт управления с кнопками: «пуск», «стоп», «реверс»; очистной скребок на ленте в месте установки приводного барабана. Технические характеристики. Напряжение 380 ± 22 В; Степень защиты IP-55; Высота разгрузки – 1000 мм; Угол наклона – 10 град; Регулировка по высоте (винтовыми опора-ми): + 50 мм; Диаметр ролика на роликоопоре: 50 мм. Лента – резинотканевая; Скорость движения – 0,5 м/сек. Ширина ленты: 650 мм; Длина конвейера: 2000 мм Габаритные размеры, не более: 1200х3100х900 | 447.06 | 6
67 | 04.03.00.02 Учебный тренажер «Прямой ленточный конвейер» | Назначение: Предназначен для освоения принципа действия транспортных машин непрерывного действия, а также выработки навыков по эффективной эксплуатации и обслуживанию устройств подобного типа и проведения лабораторных испытаний. Описание: Стенд-тренажер представляет собой действующий прямой ленточный конвейер адаптированный для учебного процесса. Ленточный конвейер стационарный, желобчатый; лента – гладкая; тянущая установка, привод: мотор-редуктор, корпус из конструкционной стали; покрытие корпусных деталей: эмаль; пульт управления с кнопками: «пуск», «стоп», «реверс»; очистной скребок на ленте в месте установки приводного барабана. Технические характеристики: Напряжение 380 ± 22 В; Степень защиты IP-55; Высота разгрузки – 1000 мм; регулировка по высоте (винтовыми опорами): + 50 мм. диаметр ролика: 50 мм; шаг роликов: 500 мм; лента: резинотканевая; движение ленты: по роликам; скорость движения: 0,5 м/сек. Ширина ленты: 650 мм; длина конвейера: 2000 мм (по согласованию с заказчиком). Габаритные размеры, не более: 1200х2100х700 | 411.76 | 6
68 | 04.03.00.03 Учебный тренажер «Рольганг приводной» | Назначение: Предназначен для освоения принципа действия транспортных машин непрерывного действия, а также выработки навыков по эффективной эксплуатации и обслуживанию устройств подобного типа и проведения лабораторных испытаний. Описание: Стенд-тренажер представляет собой действующий рольганг адаптированный для учебного процесса. Состав: Приводной рольганг, ролики из стали, борт регулируемый по горизонтали, приводной мотор-редуктор расположенный под приводными роликами, пуль управления с кнопками: «пуск», «стоп», «реверс». Технические характеристики: длина – 1000 мм; ширина (рабочая) – 500 мм; высота загрузки/разгрузки – 500 мм; угол наклона – 10 град; диаметр ролика – 50 мм; шаг роликов – 127 мм; скорость движения – 0,3 м/сек; Высота борта – 50 мм; степень защиты IP-55; рабочее напряжение: 380 В; максимальная нагрузка на рольганг до 180 кг. Габаритные размеры, не более: 1020х500х550 | 423.53 | 6
69 | 04.03.00.04 Учебный тренажер «Конвейер Винтовой» | Назначение: Предназначен для освоения принципа действия транспортных машин непрерывного действия, а также выработки навыков по эффективной эксплуатации и обслуживанию устройств подобного типа и проведения лабораторных испытаний. Описание: Стенд-тренажер представляет собой действующий конвейер адаптированный для учебного процесса. Состав: Винтовой конвейер в сборе с защитными экранами, опорная рама из конструкционной стали с порошковым покрытием, приводной мотор-редуктор, привода подающего винта – толкающий, тип винта – сплошной, для наглядности в корпусе прорезаны смотровые окна. Технические характеристики: диаметр винта – 190 мм; длина корпуса конвейера – 1 000 мм; высота подъёма: 900 мм; скорость движения – 0,1…0,6 м/с (по согласованию с заказчиком); мощность привода: 3 кВт. Габаритные размеры, не более: 1020х1050х550 | 255.05 | 6
70 | 05. Технология добычи полезных ископаемых
71 | 05.05. Стенды-планшеты горное дело
72 | 05.05.03. Стенды планшеты светодинамические горное дело
73 | 05.05.03.01 Стенд планшет «Технологические схемы горнодобывающего предприятия». (13 стендов планшетов) | Назначение: Комплект предназначен для освоения алгоритмов и принципов построения горнодобывающих предприятий в зависимости от основных параметров залежей полезных ископаемых. Описание: Стенд представляет собой жесткое основание с цветным изображением технологической схемы добычи полезных ископаемых. Для обеспечения функций обучения и контроля установлены светодиоды и сенсоры Состав: Основание с изображением технологической схемы горнодобывающего предприятия, светодиоды, источник питания, контроллер, кнопки управления, паспорт. Светодиодная индикация показывает алгоритм работы горнодобывающего предприятия, его грузопотоки. Технические характеристики: Питание от сети переменного тока. Напряжение 220 ± 22 В, Частота 50 Гц, Потребляемая мощность не более 50 Вт. Вес: 5 кг Габаритные размеры, не более: 850х600х100 |  | 8
Варианты комплектаций
| 1 стенд планшет | 1 стенд планшет | 41.2 | 8
| комплект (13 стендов планшетов) | комплект (13 стендов планшетов) | 412.01 | 8
74 | 05.05.03.02 Стенд планшет «Технологическая схема рудного подъема» | Назначение: предназначен для освоения алгоритмов и принципов работы основных элементов рудного подъема. Описание: стенд представляет собой жесткое основание с цветным изображением технологической схемы рудного подъема. Для обеспечения функций обучения и контроля установлены светодиоды и сенсоры Состав: основание с изображением технологической схемы рудного подъема, светодиоды, источник питания, контроллер, кнопки управления, магнитная указка, паспорт. Светодиодная индикация показывает алгоритм работы элементов рудного подъема. Технические характеристики: Питание от сети переменного тока. Напряжение 220 ± 22 В, Частота тока 50 Гц; Потребляемая мощность не более 50 Вт; Масса стенда-планшета, не более 5 кг. Габаритные размеры, мм, не более: 850х600х100 | 41.2 | 8 | ПОД ЗАКАЗ
75 | 05.05.03.03 Стенд планшет «Технологическая схема шахтного подъема» | Назначение: предназначен для освоения алгоритмов и принципов работы основных элементов шахтного подъема. Описание: Стенд представляет собой жесткое основание с цветным изображением технологической схемы шахтного подъема. Для обеспечения функций обучения и контроля установлены светодиоды и сенсоры Состав: Основание с изображением технологической схемы шахтного подъема, светодиоды, источник питания, контроллер, кнопки управления, магнитная указка, паспорт. Светодиодная индикация показывает алгоритм работы элементов шахтного подъема. Технические характеристики: – Питание от сети переменного тока. Напряжение 220 ± 22 В, Частота тока 50 Гц; – Потребляемая мощность не более 50 Вт; – Масса стенда-планшета, не более 5 кг. Габаритные размеры, мм, не более: 850х600х100 | 41.2 | 8 | ПОД ЗАКАЗ
76 | 05.05.03.04 Стенд планшет «Технологическая схема дегазации шахты» | Назначение: предназначен для освоения алгоритмов и принципов работы основных элементов системы дегазации типовой шахты. Описание: Стенд представляет собой жесткое основание с цветным изображением технологической схемы дегазации шахты. Для обеспечения функций обучения и контроля установлены светодиоды и сенсоры Состав: Основание с изображением технологической схемы дегазации типовой шахты, светодиоды, источник питания, контроллер, кнопки управления, магнитная указка, паспорт. Светодиодная индикация показывает алгоритм работы системы дегазации. Технические характеристики: – Питание от сети переменного тока. Напряжение 220 ± 22 В, Частота тока 50 Гц; – Потребляемая мощность не более 50 Вт; – Масса стенда-планшета, не более 5 кг. Габаритные размеры, мм, не более: 850х600х100 | 41.2 | 8
77 | 05.05.03.05 Стенд планшет «Технологическая схема осушения шахтных полей» | Назначение: предназначен для освоения алгоритмов и принципов работы основных элементов системы осушения шахтных полей. Описание: Стенд представляет собой жесткое основание с цветным изображением технологической схемы осушения шахтных полей. Для обеспечения функций обучения и контроля установлены светодиоды и сенсоры Состав: Основание с изображением технологической схемы осушения шахтных полей, светодиоды, источник питания, контроллер, кнопки управления, магнитная указка, паспорт. Светодиодная индикация показывает алгоритм работы системы осушения шахьных полей. Технические характеристики: – Питание от сети переменного тока. Напряжение 220 ± 22 В, Частота тока 50 Гц; – Потребляемая мощность не более 50 Вт; – Масса стенда-планшета, не более 5 кг. Габаритные размеры, мм, не более: 850х600х100 | 41.2 | 8 | ПОД ЗАКАЗ
78 | 05.05.03.06 Стенд планшет «Технологический процесс в околоствольном дворе и на поверхности шахты" | Назначение: предназначен для освоения алгоритмов и принципов работы основных элементов технологического процесса в околоствольном дворе и на поверхности шахты. Описание: Стенд представляет собой жесткое основание с цветным изображением технологического процесса в околоствольном дворе и на поверхности шахты. Для обеспечения функций обучения и контроля установлены светодиоды и сенсоры Состав: Основание с изображением технологического процесса, светодиоды, источник питания, контроллер, кнопки управления, магнитная указка, паспорт. Технические характеристики: – Питание от сети переменного тока. Напряжение 220 ± 22 В, Частота тока 50 Гц; – Потребляемая мощность не более 50 Вт; – Масса стенда-планшета, не более 5 кг. Габаритные размеры, мм, не более: 850х600х100 | 41.2 | 8 | ПОД ЗАКАЗ
79 | 05.05.03.07 Стенд-планшет «Стационарные установки шахты» | Назначение. Светодинамический стенд-планшет «Стационарные установки шахты» предназначен для освоения различных видов стационарных установок шахты, их назначения и принципа действия в профильных учебных заведениях. Описание. Стенд представляет собой жёсткую лицевую панель из фанеры толщиной не менее 9 мм в пластиковом каркасе толщиной, менее 100 мм, но более 85 мм. На лицевую панель наклеена полимерная подложка с цветным изображением схемы подземной горной выработки, в которой должны быть показаны: главная водоотливная установка; участковая водоотливная установка; главная вентиляционная установка; участковая установка вентиляции; пневматическая установка; подъёмные установки. Горная выработка со всеми ее элементами и оборудованием должна быть изображена в цвете. На стенде должна быть размещена панель управления подсветкой стационарными установками шахты: вентиляционной, водоотливной, пневматической, подъемной. Панель управления должна содержать тумблеры включения стационарных установок шахты и сенсорных переключателей режимов подсветки. При включении переключателя «вентиляционная установка» на пульте управления, должно подсвечиваться светодиодами вентиляционное оборудование и стрелки направления движения воздуха внутри шахты. При включении переключателя «водоотливная установка» на пульте управления, должно подсвечиваться светодиодами насосное оборудование и трубопровод. При включении переключателя «пневматическая установка» на пульте управления, должна загораться пневматическая установка и воздухопровод. При включении переключателя «подъемная установка» на пульте управления, должны загораться барабан подъемной машины, клети, направляющий шкив и скип. Переключатели режимов подсветки должны позволять включать светодиоды таким образом, чтобы они имитировали направление движения воздуха и жидкости в шахте. Внутри каркаса расположен контроллер управления логикой стенда. С целью наглядной иллюстрации принципа работы схемы в лицевой панели установлены динамическая светодиодная подсветка и магнитные сенсоры для реализации режимов «обучения» и «контроля». В режиме «обучения» при выделении одного из элементов технологического процесса загорается светодиод напротив соответствующего наименования элемента. В режиме «контроля» учащийся должен сам сопоставить наименование элемента с его изображением на технологической схеме. В комплект поставки входят: магнитная указка, блок питания с рабочим напряжением 220 В. Состав: Стенд планшет «Стационарные установки шахты», паспорт. Технические характеристики стенда: Питание от сети переменного тока. Напряжение, 220 ± 22 В. Частота 50 Гц. Потребляемая мощность, не более 50 Вт. Вес, не более 15 кг. Габаритные размеры, не более (ДхШхВ) 1600х90х1200 мм." | 90.61 | 8
80 | 05.05.03.08 Стенд-планшет «Конструкции зарядов: сплошного колонкового, рассредоточенного колонкового, котлового» | Назначение. Светодинамический стенд-планшет «Конструкции зарядов: сплошного колонкового, рассредоточенного колонкового, котлового» предназначен для освоения различных способов электрического подрыва взрывчатых веществ, их назначения и принципа действия в профильных учебных заведениях. Описание. Стенд представляет собой жёсткую лицевую панель из фанеры толщиной не менее 9 мм в пластиковом каркасе толщиной, менее 100 мм, но более 85 мм. На лицевую панель наклеена полимерная подложка с цветным изображением конструкций сплошного колонкового, рассредоточенного колонкового, котлового и комбинированного зарядов с текстовым описанием к ним. С целью наглядной иллюстрации конструкции зарядов в лицевой панели установлены динамическая светодиодная подсветка и магнитные сенсоры для реализации режимов «обучения» и «контроля». В режиме «обучения» при выделении одного из изображенных элементов заряда загорается светодиод напротив соответствующего наименования элемента. В режиме «контроля» учащийся должен сам сопоставить наименование элемента с его изображением на лицевой панели. В комплект поставки входят: магнитная указка, блок питания с рабочим напряжением 220 В. Состав: Стенд планшет «Конструкции зарядов: сплошного колонкового, рассредоточенного колонкового, котлового», паспорт. Технические характеристики стенда: Питание от сети переменного тока. Напряжение, 220 ± 22 В. Частота 50 Гц. Потребляемая мощность, не более 50 Вт. Вес, не более 15 кг. Габаритные размеры, не более (ДхШхВ) 1200х90х900 мм." | 65.91 | 8
81 | 05.05.03.09 Стенд-планшет «Передача высотной отметки в шахту» | Назначение. Светодинамический стенд-планшет «Передача высотной отметки в шахту» предназначен для освоения различных способов передачи высотной отметки в шахту, их назначения в профильных учебных заведениях. Описание. Стенд представляет собой жёсткую лицевую панель из фанеры толщиной не менее 9 мм в пластиковом каркасе толщиной, менее 100 мм, но более 85 мм. На лицевую панель наклеена полимерная подложка с цветным изображением и описанием передачи высотной отметки в шахту с помощью стальной ленты и с помощью длиномера ДА-2. На стенде должно быть представлено 3D изображение длиномера с обозначением его основных конструктивных элементов, описано его назначение, принцип действия, дополнительные комплектующие. Должны быть указаны технические характеристики длиномера ДА-2. С целью наглядной иллюстрации способов передачи высотной отметки в шахту в лицевой панели установлены динамическая светодиодная подсветка и магнитные сенсоры для реализации режимов «обучения» и «контроля». В режиме «обучения» при выделении одного из изображенных на лицевой панели элементов загорается светодиод напротив соответствующего наименования элемента. В режиме «контроля» учащийся должен сам сопоставить наименование элемента с его изображением на лицевой панели. В комплект поставки входят: магнитная указка, блок питания с рабочим напряжением 220 В. Состав: Стенд планшет «Передача высотной отметки в шахту», паспорт. Технические характеристики стенда: Питание от сети переменного тока. Напряжение, 220 ± 22 В. Частота 50 Гц. Потребляемая мощность, не более 50 Вт. Вес, не более 15 кг. Габаритные размеры, не более (ДхШхВ) 1200х90х900 мм. | 65.91 | 8
82 | 05.09. Демонстрационный модели/макеты
83 | 05.09.00.01 Демонстрационный макет «Взрывной блок карьера» | Назначение. Демонстрационный макет предназначен для изучения технологии взрывных работ при открытых горных разработках, ознакомления, изучения и контроля знаний по теме «Технология проведения взрывных работ на открытых горных работах» в специализированных курсах профильных учебных заведений. Описание. Демонстрационный макет представляет собой объемное отображение уступа карьера, подготовленного к взрывным работам. Макет отображает в объеме карьер, состоящий из: природного (деревья, кусты) и производственного (ЛЭП, ЖД и т.д.) ландшафта; разрабатываемый уступ карьера со смесительно-зарядной машиной (СЗМ), станка бурового шарошечного (СБШ) и подготовленной взрывной сетью; подошвы карьера; части серпантина между ступенями карьера (дороги). На макете представлены основное технологическое оборудование и машины – СЗМ и СБШ, предназначенные для проведения взрывных работ на открытых горных разработках. Основное технологическое оборудование и машины имеют возможность переустанавливаться преподавателем в процессе повествования излагаемого материала по данной теме. В откосе уступа карьера местным разрезом показаны заряженные скважины и скважины, подготовленные к заряжанию. На макете предусмотрены ручки для переноски макета. Окраска элементов и объектов макета максимально приближена к цветам реальных объектов. Конструктивное исполнение: макет представляет собой сборную конструкцию из пеноплекса, на макете установлены модели техники состоящие из следующих элементов: макет смесительно-зарядной машины, выполненный на базе макета шасси автомобиля «КамАЗ»; макет станка бурового шарошечного «СБШ-1» материал элементов макета – АБС-пластик; тип соединения деталей макета – клеевой; тип окраски – краска акриловая в аэрозольной упаковке. Технические характеристики: масштаб макета – 1:125; габариты макета с учетом выступающих частей (ДхШхВ), мм: 1000х500х500; вес, не более 40 кг Состав: демонстрационный макет; паспорт. | 185.29 | 8
84 | 05.09.00.02 Демонстрационный макет «Подземная разработка месторождения полезных ископаемых» | Назначение. Демонстрационный макет предназначен для проведения теоретических занятий по изучению технологии подземной разработки месторождения полезных ископаемых, изучению использования горных машин и комплексов в разработке месторождения полезных ископаемых, отработке навыков эксплуатации горных машин при проведении занятий в профильных ученых заведениях начального, среднего и высшего профессионального образования. Описание. Макет должен представлять собой объемную конструкцию, отображающую вертикальный разрез горнодобывающего предприятия при подземной разработке месторождений полезных ископаемых (рудника) с различными системами подземных выработок, стационарными шахтными установками, горными машинами и надповерхностными сооружениями с пятью горизонтами. На макете должно быть представлено основное технологическое оборудование и горные машины, предназначенные для проведения добычи рудных полезных ископаемых подземным способом. Тем самым макет должен позволять зрительно продемонстрировать имитацию работы широкого спектра горных машин на нескольких системах подземных разработок месторождения полезных ископаемых. На каждом горизонте должны быть показаны различные системы разработки подземных выработок и применяемые при этом различные виды горных машин. Каждая подземная разработка должна отражать различные технологические этапы ее разработки. Макеты надповерхностных сооружений должны содержать: 1. Главную вентиляционную установку северного вентиляционного ствола; 2. Шахтный копер главного грузолюдского ствола; 3. Здание подъемной установки главного ствола; 4. Калориферную установку главного ствола; 5. Центральную понизительную подстанцию с ЛЭП; 6. Башенный копер скипового ствола с подъемной машиной; 7. Калориферную установку скипового ствола; 8. Главную вентиляционную установку южного вентиляционного ствола. Макеты подземных выработок и стационарных шахтных установок должны содержать: 1. Главный грузолюдской ствол с двухэтажной клетью, зумпфом, водосборником и камерой водоотливной центральной насосной станции; 2. Вспомогательный скиповой ствол с двумя скипами и системой загрузки скипов; 3. Северный вентиляционный ствол с вентиляционной установкой; 4. Южный вентиляционный ствол с вентиляционной установкой; 5. Подземную выработку первого горизонта с системой разработки этажного принудительного самообрушения, буровыми установками, погрузочно-доставочными машинами, погрузочной машиной с нагребными лапами и подземными самосвалами; 6. Подземную выработку второго горизонта с камерно-столбовой системой разработки, буровыми установками, очистным комбайном, ленточным конвейером и погрузочной машиной с нагребными лапами; 7. Подземную выработку третьего горизонта с системой разработки с магазинированием руды, подземным электровозом с вагонетками, винтовым съездом на пятый горизонт, слепым грузолюдским стволом на четвертый горизонт; 8. Слепой грузолюдской ствол (с третьего на четвертый горизонт) с двухэтажной клетью, подземной подъемной машиной, водоотливной насосной станцией и тупиковым штреком; 9. Спиральный съезд на подземную выработку пятого горизонта с буровой установкой, погрузочно-доставочными и погрузочно-транспортными горными машинами, компрессорной установкой и вентиляторами местного проветривания; 10. Подземную выработку четвертого горизонта с тупиковым забоем, буровой кареткой, подземным электровозом с вагонетками, погрузочно-доставочными и погрузочно-транспортными машинами; 11. Рудоспуск, соединяющий первый, второй и третий горизонты. Парк горных машин должен иметь модели: Погрузочно-транспортных машин – не менее 3 шт.; Погрузочной машины с нагребными лапами – не менее 2 шт.; Погрузочно-доставочных машин – не менее 3 шт.; Подземных электровозов – не менее 4 шт.; Подземных вагонов и вагонеток – не менее 16 шт.; Проходческого комбайна – не менее 1 шт.; Подземных самосвалов – не менее 4 шт.; Скребкового конвейера – не менее 1 шт.; Ленточного конвейера – не менее 1 шт.; Дробильной установки (в скиповом стволе) – не менее 1 шт.; Буровых кареток – не менее 3 шт.; Перфораторов – не менее 4 шт. Количество каждого вида моделей горных машин должно быть необходимым и достаточным для демонстрации данной технологии разработок на каждом горизонте одновременно. Горные машины должны иметь возможность переустанавливаться преподавателем в процессе повествования излагаемого материала по данной теме и убираться в подмакетник в конце урока. Подмакетник должен иметь компактную систему для сортировки и хранения моделей горных машин и оборудования. В ящиках подмакетника должны располагаться ложементы под все горные машины, входящие в комплект макета. Модели горных машин и оборудования стационарных шахтных установок должны по внешнему виду в основном соответствовать оригиналу, и иметь среднюю степень детализации. Модели горных машин должны быть окрашены в цвета реальных горных машин. Макеты надповерхностных зданий и сооружений должны по внешнему виду в основном соответствовать оригиналу с имитацией натуральных строительных материалов: кирпич, дерево, бетон, стальной профиль, стекло и т. п. Макеты надповерхностных зданий и сооружений должны иметь среднюю степень детализации. Макеты подземных горных выработок должны по внешнему виду в основном соответствовать текстуре и цветовой гамме подземных горных пустых пород и рудной залежи полезных ископаемых. На переднем плане должны находиться макеты надповерхностных зданий – северной главной вентиляционной установки, центральной понизительной подстанции, калориферной установки главного ствола, шахтного копра главного ствола, подъемной машины главного ствола, калориферной установки скипового ствола, башенного копра скипового ствола и южной вентиляционной установки. Подземная выработка первого горизонта должна соединяться штреками с двумя вентиляционными стволами, околоствольным двором главного грузолюдского ствола и околоствольным двором скипового ствола, и являться вентиляционным горизонтом. В главном грузолюдском стволе с бетонированной крепью должны находиться зумпф и водосборник с центральной насосной станцией водоотливной системы, а спуск-подъем людей и грузов должна осуществлять двухэтажная клеть. В околоствольном дворе скипового ствола должно находиться устройство загрузки скипа с кольцевым опрокидывателем, дробильной и дозирующей установками. Спуск-подъем грузов должны осуществлять два скипа. Подземная выработка второго горизонта должна соединяться штреками с двумя вентиляционными стволами, околоствольным двором главного грузолюдского ствола и околоствольным двором скипового ствола. На северной стороне второго горизонта должна быть представлена система разработки с этажным самообрушением руды, на которой должны быть показаны штреки подсечки с пробуренными скважинами, выпускные воронки, откаточные штреки, рудоспуски, погрузочные орты и подземный транспорт второго горизонта. На южной стороне второго горизонта должна быть представлена камерно-столбовая система разработки, на которой должны быть показаны квершлаг откаточного горизонта, опорные целики, наклонный съезд, панельный целик, рудоспуски, погрузочно-доставочные машины, погрузочно-транспортные машины, подземные самосвалы, ленточный конвейер, скребковый конвейер и самоходная бурильная установка. Подземная выработка третьего горизонта должна соединяться штреками с двумямя вентиляционными стволами, околоствольным двором главного грузолюдского ствола и околоствольным двором скипового ствола. На северной стороне третьего горизонта должна быть представлена система разработки с магазинированием руды, на которой должны быть показаны штреки, блоковые восстающие, замагазинированная отбитая руда, пробуренные шпуры, деревянный настил, пустая порода в воронках отработанного этажа, потолочина, днище блока с выпускными люками, телескопические перфораторы и подземный транспорт. На этой же стороне третьего горизонта должен быть представлен спиральный съезд на уровень пятогого горизонта. Около скипового ствола должен быть представлен кольцевой опрокидыватель вагонеток с дозирующим устройством, предназначенных для загрузки скипов. На южной стороне третьего горизонта должен быть представлен рудоспуск, предназначенный для самоспуска руды с первого и второго горизонта на третий. Здесь же должно находиться депо подземных электровозов. Также на южной стороне третьего горизонта должен быть представлен слепой грузолюдской ствол с подземной подъемной машиной и двухэтажной клетью, предназначенный для подъема руды с четвертого горизонта. На четвертом горизонте должны быть представлены зумпф, камера для водоотливной насосной станции и тупиковый забой, разрабатываемый с помощью буровой каретки, погрузочно-доставочной машины и погрузочной машины с нагребными лапами. Подземная разработка пятого горизонта, соединенная спиральным заездом с третьим горизонтом, должна вестись с помощью самоходной буровой установки, погрузочно-доставочной и погрузочно-транспортной машин. Подземная выработка пятого горизонта должна быть оснащена вентиляционной установкой местного проветривания. Макет должен иметь антивандальную систему защиты, предназначенную для предохранения элементов макета и моделей горных машин от случайного повреждения. Антивандальная защита должна быть представлена в виде раздвигающихся стеклянных дверок, оборудованных роликовыми креплениями и замками фиксации. Защитные дверки должна быть изготовлены из закаленного стекла толщиной не менее 6 мм. Макет должен иметь пульт управления, с помощью которого можно демонстрировать работу системы вентиляции, системы водоотлива, пневматической установки, скипа и клети. Демонстрация систем должна включать светодиодную подсветку области выбираемой системы, динамическое обозначение происходящих в ней действий. Технические требования: Материал элементов горных подземных выработок - вспененный ПВХ толщиной в диапазоне от 1 до 10 мм (плотностью не менее 600 кг/м3), поликарбонат толщиной в диапазоне от 1 до 5 мм, винипласт толщиной в диапазоне от 1 до 5 мм, органическое стекло толщиной в диапазоне от 4 до 8 мм, металлический профиль – различный, медная или алюминиевая проволока диаметром в диапазоне от 1 до 8 мм; Оргстекло: - толщина в диапазоне от 4 до 8 мм; - плотность при (23 ±2) ˚С – не менее 1180 кг/м3. Материал основания макета (подмакетника) – ЛДСП толщиной не менее 20 мм (тип плиты ЛДСП должен быть выше Р3), фанера толщиной не менее 4 мм; металлический профиль, ручки мебельные - не менее 2 шт.; Замки мебельные внутренние – не менее 2 шт.; Материал антивандальной защиты – закаленное стекло, толщиной не менее 6 мм. Габаритные размеры макета с подмакетником – - длина 2000 мм; - ширина 650 мм; - высота 2200 мм. Масштаб моделей горных машин – 1:100; Масштаб макетов надповерхностных зданий и сооружений – условный, соответствующий естественным габаритным размерам и размерам подземных выработок. Форма макета – прямоугольная; Положение макета – вертикально-стоящий; Макет должен иметь антивандальную систему защиты, предназначенную для предохранения элементов макета и моделей горных машин от случайного повреждения. Напряжение питания ~220 В; Потребляемая мощность – не более 100 Вт; Включение стенда должно производиться клавишным выключателем на два положения с подсветкой; Для защиты стенда от перепадов напряжения должен быть установлен соответствующий плавкий предохранитель. В состав демонстрационного макета должны входить: - макет; - подмакетник с ящиками; - антивандальная защита; - ключи от замков дверей – не менее 3 комплектов; - модели горных машин – не менее 33 шт.; - руководство по эксплуатации; - паспорт изделия. | 1482.35 | 12
85 | 06. Автоматизация горных работ
86 | 06.02. Лабораторные стенды горное дело
87 | 06.02.00.01 ЛС «Автоматика транспортных систем непрерывного действия» | Конструкция стенда позволяет выполнять следующие лабораторные работы: 1. Изучение основных принципов работы локальной автоматики; 2. Изучение режимов и принципов работы счётчика, таймера; 3. Изучение режимов и принципов работы термо-контроллера, встроенного ПИД-регулятора (ручная и автоматическая настройки), организации обратной связи «ТЭН-твердотельное реле термокон-троллер -термопара»; 4. Изучение особенностей различных типов датчиков; 5. Изучение конвейерной системы, программирования частотного преобразователя (задание необходимой линейной скорости, времени разгона и торможения), определение линейной скорости конвейера с помощью энкодера и счётчика импульсов, изучение принципов взаимодействия компонентов автоматики; 6. Проектирование логики работы стенда. Описание: Лабораторный стенд представляет собой действующую модель производственного процесса фасовки, транспортировки (автоматическая конвейерная система), термообработки, сортировки и отбраковки сырья Состав: • Основание, • модуль «главный ленточный конвейер» – 1шт., • модуль «вспомогательный ленточный конвейер» – 1шт., • модуль «автоматической подачи контейнеров с пневмоприводом» – 1шт., • модуль «бункер-дозатор с пневматическим затвором» – 1шт., • модуль «отбора брака» – 1шт., • модуль «термотоннель» – 1шт., • модуль «сортировка» – 1шт., • Блок-панель управления. • Пневмосистема управления, • интеллектуальное программируемое реле -1шт., • руководство по эксплуатации, • паспорт. Технические характеристики: Габаритные размеры, не более, мм: 1000х1000х2000мм, Масса, не более, кг. 100. | 555.88 | 6
88 | 06.05.02. Стенды-планшеты с подвижными элементами
89 | 06.05.02.01 Стенд-планшет «Устройство центробежного насоса» | Назначение: Стенд-планшет электрифицированный светодинамический с подвижными элементами предназначен для изучения принципа работы центробежного насоса, кинематики движения основных её элементов, принципов действия гидравлических систем горной техники в профильных учебный заведениях начального и среднего профессионального образования. Описание: Стенд представляет собой жёсткую лицевую панель из фанеры толщиной не менее 9 мм в пластиковом каркасе толщиной, менее 100 мм, но более 85 мм. На лицевую панель наклеена полимерная подложка с цветным изображением принципиальной схемы центробежного насоса и его неподвижных элементов. Внутри каркаса расположен контроллер управления логикой стенда. С целью наглядной иллюстрации рабочего процесса насоса и его гидравлической схемы в лицевой панели установлена динамическая светодиодная подсветка демонстрирующая направление движения потока жидкости при различных режимах работы насоса. Рабочее колесо насоса при этом выполнено подвижным в виде плоского макета закреплённого на лицевой панели и вращается согласно выбранному режиму работы. Макет рабочего колеса выполнен из анодированного алюминия толщиной не менее 2 мм с цветным износоустойчивым изображением нанесенным методом металлографии. Состав: Стенд-планшет электрифицированный светодинамический с подвижными элементами «Устройство центробежного насоса» в соответствии описанием, паспорт. Технические характеристики: Питание от сети переменного тока. Напряжение 220 ± 22 В. Частота 50 Гц. Потребляемая мощность не более 50 Вт. Вес, не более 15 кг Габаритные размеры, не более 900х100х1200 | 64.24 | 8
90 | 06.05.02.02 Стенд-планшет «Компрессор поршневой» | Назначение: Стенд-планшет электрифицированный светодинамический с подвижными элементами предназначен для изучения принципа действия и основных элементов поршневого компрессора, демонстрации работы цилиндропоршневой группы (ЦПГ) и газораспределительного механизма (ГРМ) в профильных учебных заведениях начального и среднего профессионального образования. Описание: Стенд представляет собой жёсткую лицевую панель из фанеры толщиной не менее 9 мм в пластиковом каркасе толщиной, менее 100 мм, но более 85 мм. На лицевую панель наклеена полимерная подложка с цветным изображением трёхцилиндрового двухсекционного компрессора и его неподвижных элементов в разрезе. Внутри каркаса расположен контроллер управления логикой стенда. С целью наглядной иллюстрации рабочего процесса компрессора в лицевой панели установлена динамическая светодиодная подсветка демонстрирующая направление движения потока рабочей среды при различных режимах работы насоса. Коленчатый вал и основные элементы цилиндро-поршневой группы и ГРМ при этом выполнены подвижными в виде плоских макетов закреплённых на лицевой панели и двигающихся согласно выбранному режиму работы. Макеты выполнены из анодированного алюминия толщиной не менее 2 мм с цветным износоустойчивым изображением нанесенным методом металлографии. Состав: Стенд-планшет электрифицированный светодинамический с подвижными элементами «Компрессор поршневой» в соответствии описанием, паспорт. Технические характеристики: Питание от сети переменного тока. Напряжение 220 ± 22 В. Частота 50 Гц. Потребляемая мощность не более 50 Вт. Вес, не более 15 кг Габаритные размеры, не более 900х100х1200 | 88.94 | 8
91 | 06.05.03. Стенды-планшеты светодинамические
92 | 06.05.03.01 Стенд-планшет «Схема управления работой насосов в зависимости от уровня воды в водосборнике» | Назначение. Светодинамический стенд-планшет «Схема управления работой насосов в зависимости от уровня воды в водосборнике» предназначен для освоения с принципа управления насосами водоотлива в зависимости от уровня воды в водосборнике в профильных учебных заведениях. Описание. Стенд представляет собой жёсткую лицевую панель из фанеры толщиной не менее 9 мм в пластиковом каркасе толщиной, менее 100 мм, но более 85 мм. На лицевую панель наклеена полимерная подложка с цветным изображением принципиальной схемы водоотливной установки с тремя центробежными многосекционными насосами. На схеме должны быть показаны и обозначены: задвижка с ручным приводом, обводная труба, вентиль запорный, обратный клапан, задвижка с электроприводом, нагнетательный (напорный) трубопровод, электродвигатель, главный насос, электродные датчики уровня, всасывающий (подводящий) трубопровод, заливочный насос, приёмная сетка с клапаном. Также на стенде должна быть представлена логическая блок-схема управления работой насосов в зависимости от уровня воды в водосборнике. Стенд должен содержать пульт управления насосной установки и светодиодную подсветку элементов принципиальной схемы насосной установки. Пульт управления должен включаться кнопкой «Пуск», и содержать сенсорные переключатели «Заполнение», «Резерв», «Пауза» и сенсорный переключатель выбора режимов. С помощью переключателя должны последовательно выбираться режимы управления соответствующие логической схеме в каждом из трёх уровней воды в водосборнике. Включенные агрегаты должны подсвечиваться белым светодиодом, открытая задвижка – зелёным, закрытая – красным. Перемещение воды по трубопроводам должно имитироваться динамической подсветкой синего цвета. Выключатель «Резерв» должен быть предназначен для переключения транспортировки воды с основного на резервный трубопровод. Выключатель «Пауза» должен быть предназначен для остановки динамического режима работы подсветки. Внутри каркаса расположен контроллер управления логикой стенда. С целью наглядной иллюстрации принципа работы схемы в лицевой панели установлены динамическая светодиодная подсветка и магнитные сенсоры для реализации режимов «обучения» и «контроля». В режиме «обучения» при выделении одного из элементов системы загорается светодиод напротив соответствующего наименования элемента. В режиме «контроля» учащийся должен сам сопоставить наименование элемента с его изображением на схеме. В комплект поставки входят: магнитная указка, блок питания с рабочим напряжением 220 В. Состав: Стенд планшет «Схема управления работой насосов в зависимости от уровня воды в водосборнике», паспорт. Технические характеристики стенда: Питание от сети переменного тока. Напряжение, 220 ± 22 В. Частота 50 Гц. Потребляемая мощность, не более 50 Вт. Вес, не более 25 кг. Габаритные размеры, не более (ДхШхВ) 1600х90х1200 мм." | 74.12 | 8
93 | 06.09. Демонстрационные модели/макеты
94 | 06.09.01.01 Действующий макет «Осевой вентилятор» | Действующий макет должен представлять собой вентиляционную установку с осевым вентилятором типа ВОД, состоящую из прозрачного вентиляционного канала с вентилятором и приводного электродвигателя. Включение макета должно осуществляться с помощью автоматического выключателя со световой индикацией на макете. Пуск электродвигателя должен осуществляться при помощи кнопки «Пуск» пусковой станции. Вращение ротора электродвигателя через муфты и приводной вал должно передаваться двум рабочим колесам вентилятора. Движение воздушного потока в вентиляционном канале должно обозначаться ленточками материи или бумаги, прикрепленными по его краям. Реверсирование вентилятора и изменение направления воздушного потока должно осуществляться электродвигателем. Регулирование производительности вентилятора должно осуществляться радиальными лопатками направляющего и спрямляющего неподвижного аппарата. Лопатки должны поворачиваться на 170 - 180° вокруг своей оси. Механизм поворота лопаток спрямляющего и направляющего аппаратов должен быть механическим или электромеханическим. Лопатки спрямляющего аппарата (8 - 12 шт.,) должны поворачиваться все одновременно от одного привода, лопатки направляющего аппарата (8 - 12 шт.) должны поворачиваться все одновременно от другого независимого привода. На верхней части воздуховода непосредственно над спрямляющим и направляющим аппаратом должен находиться флажок (пластик) на металлической оси, соединенной с осью лопатки и указывающий на положение лопатки относительно оси движения воздушного потока. Пульт управления электродвигателем должен иметь кнопки «Пуск», «Стоп» и «Реверс». Пульт (или орган) управления механизмами поворота радиальных лопаток спрямляющего и направляющего аппаратов должен иметь возможность вращать лопатки по часовой и против часовой стрелки. Вращение рабочих колес вентилятора и радиальных лопаток спрямляющего и направляющего аппаратов должны наблюдаться через прозрачный демонстрационный колпак или прозрачный вентиляционный канал. Сверху макет должен закрываться антивандальным прозрачным колпаком с замком запирания. Пульты и органы управления должны располагаться в выдвижном ящике подмакетника. Масштаб макета 1:8. Состав: Действующий макет «Осевой вентилятор», паспорт, руководство по эксплуатации. | 555.88 | 10
95 | 07. Открытые горные работы
96 | 07.03. Стенды-тренажеры
97 | 07.03.00.01 Стенд-тренажер "Моделирование выпуска руды" | Назначение. Стенд предназначен для визуального моделирования выпуска руды в частности наблюдения эллипсоидов ее выпуска в специализированных курсах профильных учебных заведений. Описание. Позволяет производить торцевой и донный выпуск руды, изменять параметры выпускных отверстий, управлять интенсивностью выпуска. Стенд настольного исполнения. Габаритные размеры (Длина х Ширина х Высота), мм, не менее: 1200х800х100 Вес, не более, 100 кг | 222.35 | 8
98 | 07.05. Стенды-планшеты горное дело
99 | 07.05.02. Стенды планшеты с подвижными элементами горное дело
100 | 07.05.02.01 Стенд-планшет «Фронтальный погрузчик ПКУ» | Назначение: Стенд-планшет электрифицированный светодинамический предназначен для изучения принципа работы фронтального погрузчика, кинематики движения основных его элементов. Описание: Стенд представляет собой жёсткое основание с цветным изображением принципиальной гидравлической схемы и общего вида фронтального погрузчика. Для наглядной иллюстрации принципа действия установлены светодиоды и подвижные макеты основных органов управления и исполнительных механизмов Состав: Основание, светодиоды, источник питания, микродвигатели, контроллер, кнопки управления, основные подвижные элементы погрузчика, паспорт. Гидравлическая схема (имитация работы) наглядно реализует механизм работы основных элементов гидросистемы погрузчика. Технические характеристики: Питание от сети переменного тока. Напряжение 220 ± 22 В. Частота 50 Гц. Потребляемая мощность не более 50 Вт.; Вес, не более 15 кг. Габаритные размеры, не более 900х100х1200 | 77.82 | 8 | ПОД ЗАКАЗ
101 | 07.05.02.02 Стенд-планшет «Экскаватор карьерный ЭКГ» | Стенд-планшет светодинамический с подвижными элементами представляет собой лицевую панель из фанеры толщиной не менее 8 мм в каркасе из ПВХ профиля шириной не более 90мм с подвесами и задней стенкой из ДВП. На лицевой панели должна быть наклеена подложка с полноцветным графическим изображением карьерного экскаватора и принципиальной кинематической схемой управления рукоятью ковша. Для обеспечения демонстрации кинематики перемещения исполнительного органа карьерного экскаватора (рукояти ковша), взаимодействия элементов кинематической схемы и изменения направления движения исполнительного органа при этом на лицевой панели должны быть закреплены светодиоды, подвижный макет навесного оборудования карьерного бульдозера (рукоять ковша) и четыре кнопки управления (подъем стрелы, опускание стрелы, подъем ковша и опускание ковша). Ручное нажатие на кнопки управления должно приводить к соответствующим изменениям в системе индикации взаимодействия элементов кинематической схемы и движению макета рукояти ковша ( кнопка подъема и опускания ковша). Взаимное функционирование всех электромеханических элементов стенда-планшета должно осуществляться при помощи контроллера типа Unitec 1.25. Питание электрической схемы стенда должно осуществляется стандартным импульсным блоком питания. На боковой панели стенда должен быть установлен разъем сетевого шнура и выключатель блока питания. Состав: стенд-планшет светодинамический с подвижными элементами «Экскаватор карьерный ЭКГ» в соответствии с описанием; паспорт. Технические характеристики: Питание от сети переменного тока. Напряжение 220 ± 22 В. Частота 50 Гц. Потребляемая мощность, не более, 50 Вт. Вес, не более, 15 кг. Габаритные размеры, не более (ДхШхВ) 860х90х1208мм | 77.82 | 8 | ПОД ЗАКАЗ
102 | 07.05.02.03 Стенд-планшет «Автогрейдер Карьерный» | Стенд-планшет светодинамический с подвижными элементами представляет собой лицевую панель из фанеры толщиной не менее 8 мм в каркасе из ПВХ профиля шириной не более 90мм с подвесами и задней стенкой из ДВП. На лицевой панели должна быть наклеена подложка с полноцветным графическим изображением карьерного автогрейдера и принципиальной гидравлической схемы управления его навесным оборудованием. Для обеспечения демонстрации кинематики перемещения исполнительных органов карьерного автогрейдера (рыхлитель и отвал), взаимодействия элементов гидросистемы и изменения направления движения гидравлической жидкости при этом на лицевой панели должны быть закреплены светодиоды, подвижные макеты частей навесного оборудования карьерного автогрейдера (рыхлитель и отвал) и управляющих гидрораспределителей. Ручное перемещение одного из макетов управляющих гидрораспределителей должно приводить к соответствующим изменениям в системе индикации работы гидросистемы и движению макетов отвала и/или рыхлителя. Макеты исполнительных механизмов выполнены из анодированного алюминия толщиной не менее 2 мм с цветным износоустойчивым изображением нанесенным методом металлографии. Макеты гидрораспределителей выполнены по комбинированной схеме (подожка и основание из органического стекла, а лицевая панель из анодированного алюминия толщиной не более 0,5 мм с износоустойчивым изображением схемы распределителя нанесенным методом металлографии). Взаимное функционирование всех электромеханических элементов стенда-планшета должно осуществляться при помощи контроллера типа Unitec 1.25. Питание электрической схемы стенда должно осуществляется стандартным импульсным блоком питания. На боковой панели стенда должен быть установлен разъем сетевого шнура и выключатель блока питания. Состав: стенд-планшет светодинамический с подвижными элементами «Автогрейдер Карьерный» в соответствии с описанием; паспорт. Технические характеристики: Питание от сети переменного тока. Напряжение 220 ± 22 В. Частота 50 Гц. Потребляемая мощность, не более, 50 Вт. Вес, не более, 15 кг. Габаритные размеры, не более 900х100х1200мм | 77.82 | 8 | ПОД ЗАКАЗ
103 | 07.05.02.04 Стенд-планшет «Бульдозер карьерный» | Стенд-планшет светодинамический с подвижными элементами представляет собой лицевую панель из фанеры толщиной не менее 8 мм в каркасе из ПВХ профиля шириной не более 90мм с подвесами и задней стенкой из ДВП. На лицевой панели должна быть наклеена подложка с полноцветным графическим изображением карьерного бульдозера и принципиальной гидравлической схемы управления его навесным оборудованием. Для обеспечения демонстрации кинематики перемещения исполнительных органов карьерного бульдозера (рыхлитель и отвал), взаимодействия элементов гидросистемы и изменения направления движения гидравлической жидкости при этом на лицевой панели должны быть закреплены светодиоды, подвижные макеты частей навесного оборудования карьерного бульдозера (рыхлитель и отвал) и управляющих гидрораспределителей. Ручное перемещение одного из макетов управляющих гидрораспределителей должно приводить к соответствующим изменениям в системе индикации работы гидросистемы и движению макетов отвала и/или рыхлителя. Макеты исполнительных механизмов выполнены из анодированного алюминия толщиной не менее 2 мм с цветным износоустойчивым изображением нанесенным методом металлографии. Макеты гидрораспределителей выполнены по комбинированной схеме (подожка и основание из органического стекла, а лицевая панель из анодированного алюминия толщиной не более 0,5 мм с износоустойчивым изображением схемы распределителя нанесенным методом металлографии). Взаимное функционирование всех электромеханических элементов стенда-планшета должно осуществляться при помощи контроллера типа Unitec 1.25. Питание электрической схемы стенда должно осуществляется стандартным импульсным блоком питания. На боковой панели стенда должен быть установлен разъем сетевого шнура и выключатель блока питания. Состав: стенд-планшет светодинамический с подвижными элементами «Бульдозер карьерный̆» в соответствии с описанием; паспорт. Технические характеристики: Питание от сети переменного тока. Напряжение 220 ± 22 В. Частота 50 Гц. Потребляемая мощность, не более, 50 Вт. Вес, не более, 15 кг. Габаритные размеры, не более 900х100х1200мм | 77.82 | 8 | ПОД ЗАКАЗ
104 | 07.05.02.05 Стенд-планшет «Самосвал карьерный типа БелАЗ» | Стенд-планшет светодинамический с подвижными элементами представляет собой лицевую панель из фанеры толщиной не менее 8 мм в каркасе из ПВХ профиля шириной не более 90мм с подвесами и задней стенкой из ДВП. На лицевой панели должна быть наклеена подложка с полноцветным графическим изображением карьерного самосвала типа БелАЗ и его принципиальной кинематической схемой. Для обеспечения демонстрации кинематики механизма подъёма и опускания кузова карьерного самосвала типа БелАЗ и взаимодействия прочих элементов кинематической схемы при этом, на лицевой панели должны быть закреплены светодиоды, подвижный макет кузова карьерного самосвала типа БелАЗ и кнопки подъема кузова и опускания кузова. Ручное нажатие на кнопки управления должно приводить к соответствующим изменениям в системе индикации взаимодействия элементов кинематической схемы и движению макета кузова (подъем и опускание кузова). Макеты исполнительных механизмов выполнены из анодированного алюминия толщиной не менее 2 мм с цветным износоустойчивым изображением нанесенным методом металлографии. Взаимное функционирование всех электромеханических элементов стенда-планшета должно осуществляться при помощи контроллера типа Unitec 1.25. Питание электрической схемы стенда должно осуществляется стандартным импульсным блоком питания. На боковой панели стенда должен быть установлен разъем сетевого шнура и выключатель блока питания. Состав: стенд-планшет светодинамический с подвижными элементами «Самосвал карьерный типа БелАЗ» в соответствии с описанием; паспорт. Технические характеристики: Питание от сети переменного тока. Напряжение 220 ± 22 В. Частота 50 Гц. Потребляемая мощность, не более, 50 Вт. Вес, не более, 15 кг. Габаритные размеры, не более1200х100х900мм | 77.82 | 8 | ПОД ЗАКАЗ
105 | 07.05.02.06 Стенд-планшет «Наземная установка по бурению скважин для взрывания на разрезах» | Стенд представляет собой жёсткую лицевую панель из ДВП в пластиковом каркасе толщиной, менее 100 мм, но более 85 мм. На лицевую панель наклеена полимерная подложка с цветным изображением принципиальной гидравлической схемы и общего вида наземной установки по бурению скважин для взрывания на разрезах. Для наглядной иллюстрации принципа действия установки на панели установлены светодиоды и подвижные макеты основных органов управления (шести гидравлических распределителей) и исполнительных механизмов (буровая штанга и мачта). При перемещении одного из управляющих распределителей на гидравлической схеме происходит соответствующее перемещение макета подвижного элемента и наглядная индикация (светодиодами) потока жидкости в гидросистеме при этом перемещении. Макеты исполнительных механизмов выполнены из анодированного алюминия толщиной не менее 2 мм с цветным износоустойчивым изображением нанесенным методом металлографии. Макеты гидрораспределителей выполнены по комбинированной схеме (подожка и основание из органического стекла, а лицевая панель из анодированного алюминия толщиной не более 0,5 мм с износоустойчивым изображением схемы распределителя нанесенным методом металлографии). Состав: Основание, светодиоды, источник питания, микродвигатели, контроллер, кнопки управления, основные подвижные элементы наземной установки по бурению скважин для взрывания на разрезах (буровая штанга и мачта), макеты шести гидравлических распределителей, паспорт. Гидравлическая схема (имитация работы) наглядно реализует принцип работы основных элементов гидросистемы машины. Технические характеристики: Питание от сети переменного тока. Напряжение 220 ± 22 В. Частота 50 Гц. Потребляемая мощность не более 50 Вт. Вес, не более 15 кг Габаритные размеры, не более (ДхШхВ) 1208х90х860мм | 77.82 | 8 | ПОД ЗАКАЗ
106 | 07.05.03. Стенды планшеты светодинамические горное дело
107 | 07.05.03.01 Стенд-планшет «Технологическая схема угольного разреза» | Назначение. Светодинамический стенд-планшет «Технологическая схема угольного разреза» предназначен для освоения алгоритмов и принципов построения технологических схем угольного разреза в профильных учебных заведениях. Описание. Стенд представляет собой жёсткую лицевую панель из фанеры толщиной не менее 9 мм в пластиковом каркасе толщиной, менее 100 мм, но более 85 мм. На лицевую панель наклеена полимерная подложка с цветным изображением технологической схемы угольного разреза. Внутри каркаса расположен контроллер управления логикой стенда. С целью наглядной иллюстрации принципа работы схемы в лицевой панели установлены динамическая светодиодная подсветка и магнитные сенсоры для реализации режимов «обучения» и «контроля». В режиме «обучения» при выделении одного из элементов технологической схемы загорается светодиод напротив соответствующего наименования элемента. В режиме «контроля» учащийся должен сам сопоставить наименование элемента с его изображением на технологической схеме. В комплект поставки входят: магнитная указка, блок питания с рабочим напряжением 220 В. Состав: Стенд планшет «Технологическая схема угольного разреза», паспорт. Технические характеристики стенда: Питание от сети переменного тока. Напряжение, 220 ± 22 В. Частота 50 Гц. Потребляемая мощность, не более 50 Вт. Вес, не более 15 кг. Габаритные размеры, не более (ДхШхВ) 1208х90х860мм. | 79.06 | 4
108 | 07.05.03.02 Стенд-планшет «Технологическая схема обогащения полезных ископаемых» | Назначение. Светодинамический стенд-планшет «Технологическая схема обогащения полезных ископаемых» предназначен для освоения алгоритмов и принципов построения технологических схем обогащения полезных ископаемых в профильных учебных заведениях. Описание. Стенд-планшет представляет собой жёсткую лицевую панель из фанеры толщиной не менее 9 мм в пластиковом каркасе толщиной, менее 100 мм, но более 85 мм. На лицевую панель наклеена полимерная подложка с цветным изображением технологической схемы обогащения полезных ископаемых. Внутри каркаса расположен контроллер управления логикой стенда. С целью наглядной иллюстрации принципа работы схемы в лицевой панели установлены динамическая светодиодная подсветка и магнитные сенсоры для реализации режимов «демонстрация», «обучение» и «контроль». В режиме «демонстрация» осуществляется светодинамическая индикация технологической последовательности обогащения полезных ископаемых. В режиме «обучение» при выделении одного из элементов технологической схемы загорается светодиод напротив соответствующего наименования элемента. В режиме «контроль» учащийся должен сам сопоставить наименование элемента с его изображением на технологической схеме. В комплект поставки входят: магнитная указка, блок питания с рабочим напряжением 220 В. Состав: Стенд планшет «Технологическая схема обогащения полезных ископаемых», паспорт. Технические характеристики стенда: Питание от сети переменного тока. Напряжение, 220 ± 22 В. Частота 50 Гц. Потребляемая мощность, не более 50 Вт. Вес, не более 15 кг. Габаритные размеры, не более (ДхШхВ) 1208х90х860мм. | 148.24 | 4
109 | 07.05.03.03 Стенд-планшет «Технология добычи угля открытым способом» | Назначение. Светодинамический стенд-планшет «Технология добычи угля открытым способом» предназначен для освоения алгоритмов и принципов построения технологических схем добычи угля открытым способом в профильных учебных заведениях. Описание. Стенд представляет собой жёсткую лицевую панель из фанеры толщиной не менее 9 мм в пластиковом каркасе толщиной, менее 100 мм, но более 85 мм. На лицевую панель наклеена полимерная подложка с цветным изображением общей технологической схемы добычи угля открытым способом. Внутри каркаса расположен контроллер управления логикой стенда. С целью наглядной иллюстрации принципа работы схемы в лицевой панели установлены динамическая светодиодная подсветка и магнитные сенсоры для реализации режимов «обучения» и «контроля». В режиме «обучения» при выделении одного из элементов технологической схемы загорается светодиод напротив соответствующего наименования элемента. В режиме «контроля» учащийся должен сам сопоставить наименование элемента с его изображением на технологической схеме. В комплект поставки входят: магнитная указка, блок питания с рабочим напряжением 220 В. Состав: Стенд планшет «Технология добычи угля открытым способом», паспорт. Технические характеристики стенда: Питание от сети переменного тока. Напряжение, 220 ± 22 В. Частота 50 Гц. Потребляемая мощность, не более 50 Вт. Вес, не более 15 кг. Габаритные размеры, не более (ДхШхВ) 860х90х610мм." | 40.76 | 4
110 | 07.05.03.04 Стенд-планшет «Сепаратор тяжелой суспензии» | Назначение. Светодинамический стенд-планшет «Сепаратор тяжелой суспензии» предназначен для освоения устройства и принципа работы подобных установок в технологических схемах обогащения угля в профильных учебных заведениях. Описание. Стенд-планшет представляет собой жёсткую лицевую панель из фанеры толщиной не менее 9 мм в пластиковом каркасе толщиной, менее 100 мм, но более 85 мм. На лицевую панель наклеена полимерная подложка с цветным изображением сепаратора тяжелой суспензии, отражающим его принцип работы и устройство. Внутри каркаса расположен контроллер управления логикой стенда. С целью наглядной иллюстрации принципа работы и устройства установки на лицевой панели установлены динамическая светодиодная подсветка и магнитные сенсоры для реализации режимов «демонстрация», «обучение» и «контроль». В режиме «демонстрация» осуществляется светодинамическая демонстрация принципа работы установки. В режиме «обучение» при выделении одного из элементов установки загорается светодиод напротив соответствующего наименования элемента. В режиме «контроль» учащийся должен сам сопоставить наименование элемента с его изображением на изображении. В комплект поставки входят: магнитная указка, блок питания с рабочим напряжением 220 В. Состав: Стенд планшет «Сепаратор тяжелой суспензии», паспорт. Технические характеристики стенда: Питание от сети переменного тока. Напряжение, 220 ± 22 В. Частота 50 Гц. Потребляемая мощность, не более 50 Вт. Вес, не более 15 кг. Габаритные размеры, не более (ДхШхВ) 1210х90х860мм. | 42 | 4
111 | 07.05.03.05 Стенд-планшет «Грохот легкой фракции» | Назначение. Светодинамический стенд-планшет «Грохот легкой фракции» предназначен для освоения устройства и принципа работы подобных установок в технологических схемах обогащения угля в профильных учебных заведениях. Описание. Стенд-планшет представляет собой жёсткую лицевую панель из фанеры толщиной не менее 9 мм в пластиковом каркасе толщиной, менее 100 мм, но более 85 мм. На лицевую панель наклеена полимерная подложка с цветным изображением грохота легкой фракции, отражающим его принцип работы и устройство. Внутри каркаса расположен контроллер управления логикой стенда. С целью наглядной иллюстрации принципа работы и устройства установки на лицевой панели установлены динамическая светодиодная подсветка и магнитные сенсоры для реализации режимов «демонстрация», «обучение» и «контроль». В режиме «демонстрация» осуществляется светодинамическая демонстрация принципа работы установки. В режиме «обучение» при выделении одного из элементов установки загорается светодиод напротив соответствующего наименования элемента. В режиме «контроль» учащийся должен сам сопоставить наименование элемента с его изображением на изображении. В комплект поставки входят: магнитная указка, блок питания с рабочим напряжением 220 В. Состав: Стенд планшет «Грохот легкой фракции», паспорт. Технические характеристики стенда: Питание от сети переменного тока. Напряжение, 220 ± 22 В. Частота 50 Гц. Потребляемая мощность, не более 50 Вт. Вес, не более 15 кг. Габаритные размеры, не более (ДхШхВ) 1210х90х860мм. | 43.24 | 4
112 | 07.05.03.06 Стенд-планшет «Демагнитизатор» | Назначение. Светодинамический стенд-планшет «Демагнитизатор» предназначен для освоения устройства и принципа работы подобных установок в технологических схемах обогащения угля в профильных учебных заведениях. Описание. Стенд-планшет представляет собой жёсткую лицевую панель из фанеры толщиной не менее 9 мм в пластиковом каркасе толщиной, менее 100 мм, но более 85 мм. На лицевую панель наклеена полимерная подложка с цветным изображением демагнитизатора, отражающим его принцип работы и устройство. Внутри каркаса расположен контроллер управления логикой стенда. С целью наглядной иллюстрации принципа работы и устройства установки на лицевой панели установлены динамическая светодиодная подсветка и магнитные сенсоры для реализации режимов «демонстрация», «обучение» и «контроль». В режиме «демонстрация» осуществляется светодинамическая демонстрация принципа работы установки. В режиме «обучение» при выделении одного из элементов установки загорается светодиод напротив соответствующего наименования элемента. В режиме «контроль» учащийся должен сам сопоставить наименование элемента с его изображением на изображении. В комплект поставки входят: магнитная указка, блок питания с рабочим напряжением 220 В. Состав: Стенд планшет «Демагнитизатор», паспорт. Технические характеристики стенда: Питание от сети переменного тока. Напряжение, 220 ± 22 В. Частота 50 Гц. Потребляемая мощность, не более 50 Вт. Вес, не более 15 кг. Габаритные размеры, не более (ДхШхВ) 1210х90х860мм. | 43.24 | 4
113 | 07.05.03.07 Стенд-планшет «Сгуститель» | Назначение. Светодинамический стенд-планшет «Сгуститель» предназначен для освоения устройства и принципа работы подобных установок в технологических схемах обогащения угля в профильных учебных заведениях. Описание. Стенд-планшет представляет собой жёсткую лицевую панель из фанеры толщиной не менее 9 мм в пластиковом каркасе толщиной, менее 100 мм, но более 85 мм. На лицевую панель наклеена полимерная подложка с цветным изображением сгустителя, отражающим его принцип работы и устройство. Внутри каркаса расположен контроллер управления логикой стенда. С целью наглядной иллюстрации принципа работы и устройства установки на лицевой панели установлены динамическая светодиодная подсветка и магнитные сенсоры для реализации режимов «демонстрация», «обучение» и «контроль». В режиме «демонстрация» осуществляется светодинамическая демонстрация принципа работы установки. В режиме «обучение» при выделении одного из элементов установки загорается светодиод напротив соответствующего наименования элемента. В режиме «контроль» учащийся должен сам сопоставить наименование элемента с его изображением на изображении. В комплект поставки входят: магнитная указка, блок питания с рабочим напряжением 220 В. Состав: Стенд планшет «Сгуститель», паспорт. Технические характеристики стенда: Питание от сети переменного тока. Напряжение, 220 ± 22 В. Частота 50 Гц. Потребляемая мощность, не более 50 Вт. Вес, не более 15 кг. Габаритные размеры, не более (ДхШхВ) 1210х90х860мм. | 43.24 | -246
114 | 07.05.03.08 Стенд-планшет «Магнитный сепаратор» | Назначение. Светодинамический стенд-планшет «Магнитный сепаратор» предназначен для освоения устройства и принципа работы подобных установок в технологических схемах обогащения угля в профильных учебных заведениях. Описание. Стенд-планшет представляет собой жёсткую лицевую панель из фанеры толщиной не менее 9 мм в пластиковом каркасе толщиной, менее 100 мм, но более 85 мм. На лицевую панель наклеена полимерная подложка с цветным изображением магнитного сепаратора, отражающим его принцип работы и устройство. Внутри каркаса расположен контроллер управления логикой стенда. С целью наглядной иллюстрации принципа работы и устройства установки на лицевой панели установлены динамическая светодиодная подсветка и магнитные сенсоры для реализации режимов «демонстрация», «обучение» и «контроль». В режиме «демонстрация» осуществляется светодинамическая демонстрация принципа работы установки. В режиме «обучение» при выделении одного из элементов установки загорается светодиод напротив соответствующего наименования элемента. В режиме «контроль» учащийся должен сам сопоставить наименование элемента с его изображением на изображении. В комплект поставки входят: магнитная указка, блок питания с рабочим напряжением 220 В. Состав: Стенд планшет «Магнитный сепаратор», паспорт. Технические характеристики стенда: Питание от сети переменного тока. Напряжение, 220 ± 22 В. Частота 50 Гц. Потребляемая мощность, не более 50 Вт. Вес, не более 15 кг. Габаритные размеры, не более (ДхШхВ) 1210х90х860мм. | 43.24 | 4
115 | 07.05.03.09 Стенд-планшет «Гидроциклон» | Назначение. Светодинамический стенд-планшет «Гидроциклон» предназначен для освоения устройства и принципа работы подобных установок в технологических схемах обогащения угля в профильных учебных заведениях. Описание. Стенд-планшет представляет собой жёсткую лицевую панель из фанеры толщиной не менее 9 мм в пластиковом каркасе толщиной, менее 100 мм, но более 85 мм. На лицевую панель наклеена полимерная подложка с цветным изображением гидроциклона, отражающим его принцип работы и устройство. Внутри каркаса расположен контроллер управления логикой стенда. С целью наглядной иллюстрации принципа работы и устройства установки на лицевой панели установлены динамическая светодиодная подсветка и магнитные сенсоры для реализации режимов «демонстрация», «обучение» и «контроль». В режиме «демонстрация» осуществляется светодинамическая демонстрация принципа работы установки. В режиме «обучение» при выделении одного из элементов установки загорается светодиод напротив соответствующего наименования элемента. В режиме «контроль» учащийся должен сам сопоставить наименование элемента с его изображением на изображении. В комплект поставки входят: магнитная указка, блок питания с рабочим напряжением 220 В. Состав: Стенд планшет «Гидроциклон», паспорт. Технические характеристики стенда: Питание от сети переменного тока. Напряжение, 220 ± 22 В. Частота 50 Гц. Потребляемая мощность, не более 50 Вт. Вес, не более 15 кг. Габаритные размеры, не более (ДхШхВ) 1210х90х860мм. | 43.24 | 4
116 | 07.05.03.10 Стенд-планшет «Отсадочная машина» | Назначение. Светодинамический стенд-планшет «Отсадочная машина» предназначен для освоения устройства и принципа работы подобных установок в технологических схемах обогащения угля в профильных учебных заведениях. Описание. Стенд-планшет представляет собой жёсткую лицевую панель из фанеры толщиной не менее 9 мм в пластиковом каркасе толщиной, менее 100 мм, но более 85 мм. На лицевую панель наклеена полимерная подложка с цветным изображением отсадочной машины, отражающим его принцип работы и устройство. Внутри каркаса расположен контроллер управления логикой стенда. С целью наглядной иллюстрации принципа работы и устройства установки на лицевой панели установлены динамическая светодиодная подсветка и магнитные сенсоры для реализации режимов «демонстрация», «обучение» и «контроль». В режиме «демонстрация» осуществляется светодинамическая демонстрация принципа работы установки. В режиме «обучение» при выделении одного из элементов установки загорается светодиод напротив соответствующего наименования элемента. В режиме «контроль» учащийся должен сам сопоставить наименование элемента с его изображением на изображении. В комплект поставки входят: магнитная указка, блок питания с рабочим напряжением 220 В. Состав: Стенд планшет «Отсадочная машина», паспорт. Технические характеристики стенда: Питание от сети переменного тока. Напряжение, 220 ± 22 В. Частота 50 Гц. Потребляемая мощность, не более 50 Вт. Вес, не более 15 кг. Габаритные размеры, не более (ДхШхВ) 1210х90х860мм. | 43.24 | 4
117 | 07.05.03.11 Стенд-планшет «Грохот тяжелой фракции» | Назначение. Светодинамический стенд-планшет «Грохот тяжелой фракции» предназначен для освоения устройства и принципа работы подобных установок в технологических схемах обогащения угля в профильных учебных заведениях. Описание. Стенд-планшет представляет собой жёсткую лицевую панель из фанеры толщиной не менее 9 мм в пластиковом каркасе толщиной, менее 100 мм, но более 85 мм. На лицевую панель наклеена полимерная подложка с цветным изображением грохота тяжелой фракции, отражающим его принцип работы и устройство. Внутри каркаса расположен контроллер управления логикой стенда. С целью наглядной иллюстрации принципа работы и устройства установки на лицевой панели установлены динамическая светодиодная подсветка и магнитные сенсоры для реализации режимов «демонстрация», «обучение» и «контроль». В режиме «демонстрация» осуществляется светодинамическая демонстрация принципа работы установки. В режиме «обучение» при выделении одного из элементов установки загорается светодиод напротив соответствующего наименования элемента. В режиме «контроль» учащийся должен сам сопоставить наименование элемента с его изображением на изображении. В комплект поставки входят: магнитная указка, блок питания с рабочим напряжением 220 В. Состав: Стенд планшет «Грохот тяжелой фракции», паспорт. Технические характеристики стенда: Питание от сети переменного тока. Напряжение, 220 ± 22 В. Частота 50 Гц. Потребляемая мощность, не более 50 Вт. Вес, не более 15 кг. Габаритные размеры, не более (ДхШхВ) 1210х90х860мм. | 43.24 | 4
118 | 07.05.03.12 Стенд-планшет «Флотационная колонна» | Назначение. Светодинамический стенд-планшет «Флотационная колонна» предназначен для освоения устройства и принципа работы подобных установок в технологических схемах обогащения угля в профильных учебных заведениях. Описание. Стенд-планшет представляет собой жёсткую лицевую панель из фанеры толщиной не менее 9 мм в пластиковом каркасе толщиной, менее 100 мм, но более 85 мм. На лицевую панель наклеена полимерная подложка с цветным изображением флотационной колонны, отражающим его принцип работы и устройство. Внутри каркаса расположен контроллер управления логикой стенда. С целью наглядной иллюстрации принципа работы и устройства установки на лицевой панели установлены динамическая светодиодная подсветка и магнитные сенсоры для реализации режимов «демонстрация», «обучение» и «контроль». В режиме «демонстрация» осуществляется светодинамическая демонстрация принципа работы установки. В режиме «обучение» при выделении одного из элементов установки загорается светодиод напротив соответствующего наименования элемента. В режиме «контроль» учащийся должен сам сопоставить наименование элемента с его изображением на изображении. В комплект поставки входят: магнитная указка, блок питания с рабочим напряжением 220 В. Состав: Стенд планшет «Флотационная колонна», паспорт. Технические характеристики стенда: Питание от сети переменного тока. Напряжение, 220 ± 22 В. Частота 50 Гц. Потребляемая мощность, не более 50 Вт. Вес, не более 15 кг. Габаритные размеры, не более (ДхШхВ) 1210х90х860мм. | 43.24 | 4
119 | 07.05.03.13 Стенд-планшет «Первичный грохот» | Назначение. Светодинамический стенд-планшет «Первичный грохот» предназначен для освоения устройства и принципа работы подобных установок в технологических схемах обогащения угля в профильных учебных заведениях. Описание. Стенд-планшет представляет собой жёсткую лицевую панель из фанеры толщиной не менее 9 мм в пластиковом каркасе толщиной, менее 100 мм, но более 85 мм. На лицевую панель наклеена полимерная подложка с цветным изображением первичного грохота, отражающим его принцип работы и устройство. Внутри каркаса расположен контроллер управления логикой стенда. С целью наглядной иллюстрации принципа работы и устройства установки на лицевой панели установлены динамическая светодиодная подсветка и магнитные сенсоры для реализации режимов «демонстрация», «обучение» и «контроль». В режиме «демонстрация» осуществляется светодинамическая демонстрация принципа работы установки. В режиме «обучение» при выделении одного из элементов установки загорается светодиод напротив соответствующего наименования элемента. В режиме «контроль» учащийся должен сам сопоставить наименование элемента с его изображением на изображении. В комплект поставки входят: магнитная указка, блок питания с рабочим напряжением 220 В. Состав: Стенд планшет «Первичный грохот», паспорт. Технические характеристики стенда: Питание от сети переменного тока. Напряжение, 220 ± 22 В. Частота 50 Гц. Потребляемая мощность, не более 50 Вт. Вес, не более 15 кг. Габаритные размеры, не более (ДхШхВ) 1210х90х860мм. | 43.24 | 4
120 | 07.05.03.14 Стенд-планшет «Щековая дробилка» | Назначение. Светодинамический стенд-планшет «Щековая дробилка» предназначен для освоения устройства и принципа работы подобных установок в технологических схемах обогащения угля в профильных учебных заведениях. Описание. Стенд-планшет представляет собой жёсткую лицевую панель из фанеры толщиной не менее 9 мм в пластиковом каркасе толщиной, менее 100 мм, но более 85 мм. На лицевую панель наклеена полимерная подложка с цветным изображением щековой дробилки, отражающим его принцип работы и устройство. Внутри каркаса расположен контроллер управления логикой стенда. С целью наглядной иллюстрации принципа работы и устройства установки на лицевой панели установлены динамическая светодиодная подсветка и магнитные сенсоры для реализации режимов «демонстрация», «обучение» и «контроль». В режиме «демонстрация» осуществляется светодинамическая демонстрация принципа работы установки. В режиме «обучение» при выделении одного из элементов установки загорается светодиод напротив соответствующего наименования элемента. В режиме «контроль» учащийся должен сам сопоставить наименование элемента с его изображением на изображении. В комплект поставки входят: магнитная указка, блок питания с рабочим напряжением 220 В. Состав: Стенд планшет «Щековая дробилка», паспорт. Технические характеристики стенда: Питание от сети переменного тока. Напряжение, 220 ± 22 В. Частота 50 Гц. Потребляемая мощность, не более 50 Вт. Вес, не более 15 кг. Габаритные размеры, не более (ДхШхВ) 1210х90х860мм. | 43.24 | 4
121 | 07.05.03.15 Стенд-планшет «Гидромолот» | Назначение. Светодинамический стенд-планшет «Гидромолот» предназначен для освоения устройства и принципа работы подобных установок в технологических схемах обогащения угля в профильных учебных заведениях. Описание. Стенд-планшет представляет собой жёсткую лицевую панель из фанеры толщиной не менее 9 мм в пластиковом каркасе толщиной, менее 100 мм, но более 85 мм. На лицевую панель наклеена полимерная подложка с цветным изображением гидромолота, отражающим его принцип работы и устройство. Внутри каркаса расположен контроллер управления логикой стенда. С целью наглядной иллюстрации принципа работы и устройства установки на лицевой панели установлены динамическая светодиодная подсветка и магнитные сенсоры для реализации режимов «демонстрация», «обучение» и «контроль». В режиме «демонстрация» осуществляется светодинамическая демонстрация принципа работы установки. В режиме «обучение» при выделении одного из элементов установки загорается светодиод напротив соответствующего наименования элемента. В режиме «контроль» учащийся должен сам сопоставить наименование элемента с его изображением на изображении. В комплект поставки входят: магнитная указка, блок питания с рабочим напряжением 220 В. Состав: Стенд планшет «Гидромолот», паспорт. Технические характеристики стенда: Питание от сети переменного тока. Напряжение, 220 ± 22 В. Частота 50 Гц. Потребляемая мощность, не более 50 Вт. Вес, не более 15 кг. Габаритные размеры, не более (ДхШхВ) 1210х90х860мм. | 43.24 | 4
122 | 07.05.03.16 Стенд-планшет «Угольная мельница» | Назначение. Светодинамический стенд-планшет «Угольная мельница» предназначен для освоения устройства и принципа работы подобных установок в технологических схемах обогащения угля в профильных учебных заведениях. Описание. Стенд-планшет представляет собой жёсткую лицевую панель из фанеры толщиной не менее 9 мм в пластиковом каркасе толщиной, менее 100 мм, но более 85 мм. На лицевую панель наклеена полимерная подложка с цветным изображением угольной мельницы, отражающим его принцип работы и устройство. Внутри каркаса расположен контроллер управления логикой стенда. С целью наглядной иллюстрации принципа работы и устройства установки на лицевой панели установлены динамическая светодиодная подсветка и магнитные сенсоры для реализации режимов «демонстрация», «обучение» и «контроль». В режиме «демонстрация» осуществляется светодинамическая демонстрация принципа работы установки. В режиме «обучение» при выделении одного из элементов установки загорается светодиод напротив соответствующего наименования элемента. В режиме «контроль» учащийся должен сам сопоставить наименование элемента с его изображением на изображении. В комплект поставки входят: магнитная указка, блок питания с рабочим напряжением 220 В. Состав: Стенд планшет «Угольная мельница», паспорт. Технические характеристики стенда: Питание от сети переменного тока. Напряжение, 220 ± 22 В. Частота 50 Гц. Потребляемая мощность, не более 50 Вт. Вес, не более 15 кг. Габаритные размеры, не более (ДхШхВ) 1210х90х860мм. | 43.24 | 4
123 | 07.05.03.17 Стенд-планшет «Двухвалковая дробилка» | Назначение. Светодинамический стенд-планшет «Двухвалковая дробилка» предназначен для освоения устройства и принципа работы подобных установок в технологических схемах обогащения угля в профильных учебных заведениях. Описание. Стенд-планшет представляет собой жёсткую лицевую панель из фанеры толщиной не менее 9 мм в пластиковом каркасе толщиной, менее 100 мм, но более 85 мм. На лицевую панель наклеена полимерная подложка с цветным изображением двухвалковой дробилки, отражающим его принцип работы и устройство. Внутри каркаса расположен контроллер управления логикой стенда. С целью наглядной иллюстрации принципа работы и устройства установки на лицевой панели установлены динамическая светодиодная подсветка и магнитные сенсоры для реализации режимов «демонстрация», «обучение» и «контроль». В режиме «демонстрация» осуществляется светодинамическая демонстрация принципа работы установки. В режиме «обучение» при выделении одного из элементов установки загорается светодиод напротив соответствующего наименования элемента. В режиме «контроль» учащийся должен сам сопоставить наименование элемента с его изображением на изображении. В комплект поставки входят: магнитная указка, блок питания с рабочим напряжением 220 В. Состав: Стенд планшет «Двухвалковая дробилка», паспорт. Технические характеристики стенда: Питание от сети переменного тока. Напряжение, 220 ± 22 В. Частота 50 Гц. Потребляемая мощность, не более 50 Вт. Вес, не более 15 кг. Габаритные размеры, не более (ДхШхВ) 1210х90х860мм. | 43.24 | 8
124 | 07.05.03.18 Стенд-планшет «Агломерационная машина» | Назначение. Светодинамический стенд-планшет «Агломерационная машина» предназначен для освоения устройства и принципа работы подобных установок в технологических схемах обогащения угля в профильных учебных заведениях. Описание. Стенд-планшет представляет собой жёсткую лицевую панель из фанеры толщиной не менее 9 мм в пластиковом каркасе толщиной, менее 100 мм, но более 85 мм. На лицевую панель наклеена полимерная подложка с цветным изображением агломерационной машины, отражающим его принцип работы и устройство. Внутри каркаса расположен контроллер управления логикой стенда. С целью наглядной иллюстрации принципа работы и устройства установки на лицевой панели установлены динамическая светодиодная подсветка и магнитные сенсоры для реализации режимов «демонстрация», «обучение» и «контроль». В режиме «демонстрация» осуществляется светодинамическая демонстрация принципа работы установки. В режиме «обучение» при выделении одного из элементов установки загорается светодиод напротив соответствующего наименования элемента. В режиме «контроль» учащийся должен сам сопоставить наименование элемента с его изображением на изображении. В комплект поставки входят: магнитная указка, блок питания с рабочим напряжением 220 В. Состав: Стенд планшет «Агломерационная машина», паспорт. Технические характеристики стенда: Питание от сети переменного тока. Напряжение, 220 ± 22 В. Частота 50 Гц. Потребляемая мощность, не более 50 Вт. Вес, не более 15 кг. Габаритные размеры, не более (ДхШхВ) 1210х90х860мм. | 43.24 | 4
125 | 07.05.03.19 Стенд-планшет «Конусная дробилка» | Назначение. Светодинамический стенд-планшет «Конусная дробилка» предназначен для освоения устройства и принципа работы подобных установок в технологических схемах обогащения угля в профильных учебных заведениях. Описание. Стенд-планшет представляет собой жёсткую лицевую панель из фанеры толщиной не менее 9 мм в пластиковом каркасе толщиной, менее 100 мм, но более 85 мм. На лицевую панель наклеена полимерная подложка с цветным изображением конусной дробилки, отражающим его принцип работы и устройство. Внутри каркаса расположен контроллер управления логикой стенда. С целью наглядной иллюстрации принципа работы и устройства установки на лицевой панели установлены динамическая светодиодная подсветка и магнитные сенсоры для реализации режимов «демонстрация», «обучение» и «контроль». В режиме «демонстрация» осуществляется светодинамическая демонстрация принципа работы установки. В режиме «обучение» при выделении одного из элементов установки загорается светодиод напротив соответствующего наименования элемента. В режиме «контроль» учащийся должен сам сопоставить наименование элемента с его изображением на изображении. В комплект поставки входят: магнитная указка, блок питания с рабочим напряжением 220 В. Состав: Стенд планшет «Конусная дробилка», паспорт. Технические характеристики стенда: Питание от сети переменного тока. Напряжение, 220 ± 22 В. Частота 50 Гц. Потребляемая мощность, не более 50 Вт. Вес, не более 15 кг. Габаритные размеры, не более (ДхШхВ) 1210х90х860мм. | 43.24 | 4
126 | 07.09. Демонстрационный модели/макеты
127 | 07.09.00.01 Демонстрационный макет «Открытая разработка месторождения полезных ископаемых» | Демонстрационный макет представляет собой подготовленную для вскрышных работ промышленную площадку. Макет отображает в объеме вертикальный разрез карьера, состоящий из природного (деревья, кусты) и производственного ландшафта на 1-ом горизонте, разрабатываемые уступы карьера, части серпантина между ступенями карьера (дороги). На макете представлены основное технологическое оборудование и машины, предназначенные для проведения работ на открытых горных разработках. На макете предусмотрены ручки для переноски макета. Окраска элементов и объектов макета максимально приближена к цветам реальных объектов. Конструктивное исполнение. Макет представляет собой сборную конструкцию из пластика, состоящую из следующих элементов: макет смесительно-зарядной машины - 1шт; макет бурового станка – 1шт; макет канатного экскаватора – 1шт; макет карьерного самосвала – 2шт; макет гидравлического экскаватора с прямой лопатой – 1шт; макет гидравлического экскаватора с обратной лопатой – 1шт; макет бульдозера – 1шт. Материал элементов макета - вспененный ПВХ; тип соединения деталей макета – клеевой Технические характеристики. Масштаб макета – 1:200; габариты макета с учетом выступающих частей (ДхШхВ), мм: 1000х1000х500; вес, не более 40 кг Состав. Демонстрационный макет; паспорт. | 529.41 | 10
128 | 08.10. Учебные программно-методические комплексы - горное дело
129 | 08.10.01 Аппаратные комплексы
130 | 08.10.01.01 Интерактивная сенсорная панель | "Назначение: Предназначена для проведения групповых практических занятий и самостоятельной работы учащихся. Описание: представляет собой сенсорную панель высокого разрешения с диагональю экрана 42 дюйма в металлическом ударопрочном защитном корпусе, покрытом защитной порошковой эмалью, с встроенным персональным компьютером, совместимым с учебными программно-методическими комплексами, выведенным USB разъемом для ввода/вывода данных, HDMI разъемом для возможности подключения проектора. Корпус смонтирован на напольной мобильной подставке выполненной из металлопроката покрытого защитной порошковой эмалью.Технические характеристики: Питание от сети переменного тока. Напряжение 220 ± 22 В, Частота 50 Гц, Потребляемая мощность не более 1000 Вт. Вес, не более 65 кг Габаритные размеры, мм: 1700х1100х600" | 429.88 | 4 | БЕЗ ПО, поставляются в комплекте с Программно-методическими комплексами на выбор (см. НИЖЕ)
131 | 08.10.01.02 Стенд виртуальной реальности | "Назначение: Предназначена для проведения самостоятельной работы учащихся. Описание: стенд представляет собой шлем виртуальной реальности со стереоскопическим изображением. С помощью стереоскопического интерактивного изображения достигается ощущение присутствия. В состветствии с поворотом головы обучаемого изменяется изображение в обучающей программе (система слежения поворота головы). Состав: шлем виртуальной реальности, персональный компьютер, паспорт. Технические характеристики: Питание от сети переменного тока. Напряжение 220 ± 22 В, Частота 50 Гц, Потребляемая мощность не более 1000 Вт. Вес, не более, 25 кг. Габаритные размеры (рекомендуемые минимальные размеры рабочего стола), мм: 1000х730х600" | 370.59 | 8 | БЕЗ ПО, поставляются в комплекте с Программно-методическими комплексами на выбор (см. НИЖЕ)
132 | 08.10.01.03 Персональный компьютер с проектором | Назначение: Предназначен для групповых занятий. Описание: представляет собой персональный компьютер, совместимый с учебными программно-методическими комплексами, проектором с разрешением матрицы Full HD и проекционным экраном 210см х 131см. Технические характеристики: Питание от сети переменного тока. Напряжение 220 ± 22 В, Частота 50 Гц, Потребляемая мощность не более 1000 Вт. Вес, не более, 35 кг. Габаритные размеры (рекомендуемые минимальные размеры рабочего стола), мм: 1000х730х600" | 308.82 | 8 | БЕЗ ПО, поставляются в комплекте с Программно-методическими комплексами на выбор (см. НИЖЕ)
133 | 08.10.02 Учебные программно-методические комплексы - Открытые горные работы
134 | 08.10.02.01 Программно-методический комплекс «Открытые горные работы» | Назначение. Программно-методический комплекс «Открытые горные работы» предназначен для проведения групповых практических занятий и самостоятельной работы учащихся для обучения и подготовки специалистов по направлению 130404 «Открытые горные работы». В программно-методическом комплексе «Открытые горные работы» содержатся не менее пятидесяти анимированных трехмерных моделей (схемы подготовки горных пород к выемке, транспортирование горных пород, оборудование, БВР, схемы вскрытия карьерных полей). | 1358.82 | 24 | ПОД ЗАКАЗ
135 | 08.10.02.02 Программно-методический комплекс «Тестовый контроль знаний "Открытые горные работы"» | Программно-методический комплекс «Тестовый контроль знаний ""Открытые горные работы""» с лицензией на 20 рабочих станций представляет собой набор электронных тестов в дисциплинах федерального компонента согласно Государственным стандартам СПО по специальностям 130404 «Открытые горные работы» | 555.88 | 12
136 | 08.10.02.03 Программно-методический комплекс «Экскаватор ЭКГ 10» | Назначение: Предназначен для проведения групповых занятий и самостоятельной работы учащихся. Обеспечивает изучение общего устройства и принципа действия экскаватора ЭКГ 10. Программно-методический комплекс представляет собой интерактивное трехмерное изображение принципиальной схемы и основных элементов машины. Интерактивное изображение позволяет перемещать элементы управления машиной и визуально наблюдать за изменением работы машины, таким образом достигается наглядная демонстрация принципа действия машины, имеются функции обучения, контроля. | 321.18 | 12
137 | 08.10.02.04 Программно-методический комплекс «Драглайн» | Назначение: Предназначен для проведения групповых занятий и самостоятельной работы учащихся. Обеспечивает изучение общего устройства и принципа действия драглайна. Программно-методический комплекс представляет собой интерактивное трехмерное изображение принципиальной схемы и основных элементов машины. Интерактивное изображение позволяет перемещать элементы управления машиной и визуально наблюдать за изменением работы машины, таким образом достигается наглядная демонстрация принципа действия машины, имеются функции обучения, контроля. | 321.18 | 12
138 | 08.10.02.05 Программно-методический комплекс «Роторный экскаватор» | "Назначение: Предназначен для проведения групповых занятий и самостоятельной работы учащихся. Обеспечивает изучение общего устройства и принципа действия роторного экскаватора. Программно-методический комплекс представляет собой интерактивное трехмерное изображение принципиальной схемы и основных элементов машины. Интерактивное изображение позволяет перемещать элементы управления машиной и визуально наблюдать за изменением работы машины, таким образом достигается наглядная демонстрация принципа действия машины, имеются функции обучения, контроля." | 305.88 | 12
139 | 08.10.03. Учебные программно-методические комплексы - Подземные горные работы
140 | 08.10.03.01 Программно-методический комплекс «Отбойные, бурильные молотки и сверла» | Назначение: Должен быть предназначен для проведения групповых занятий и самостоятельной работы учащихся. Должен обеспечивать изучение классификации, общего устройства и принципа действия бурильных и отбойных машин. | 432.35 | 12
141 | 08.10.03.02 Программно-методический комплекс «Горнопроходческие машины и технологические процессы в шахте» | Программно-методический комплекс содержит трехмерные анимированные модели технологических процессов и горных машин с текстовым описанием происходящих процессов: схема вскрытия вертикальным стволом; схема вскрытия наклонным стволом пересекающим месторождение; Схема вскрытия наклонным стволом в лежачем боку месторождения; Схема вскрытия штольнями по простиранию; Схема вскрытия вертикальными ступенчатыми стволами; Комбинированное вскрытие глубоких горизонтов вертикальными и наклонными стволами; Схема вскрытия штольнями по простиранию; Схема вскрытия вертикальным стволом с групповыми квершлагами; Независимое вскрытие рудных тел; Совместное вскрытие рудных тел; Рудный штрек; Полевой штрек; Сдвоенный рудный штрек; Орты; Кольцевая подготовка; Схема подготовки этажа при подэтажной выемке с применением самоходного оборудования; Схема со сплошной выемкой в мощных рудных телах; Схема отбойки параллельным расположением скважин; Схема отбойки веерным расположением скважин; Схема отбойки вертикальными слоями при пучковом расположении; Схема отбойки при веерном и параллельном расположении скважин (4шт); Короткие уступы; Длинные уступы; Потолкоуступная система разработки; Сплошная система выработки (по простиранию); Сплошная система выработки (по восстанию); Сплошная система выработки (по падению); Камерно-столбовая система разработки с применением самоходного оборудования; Система подэтажных штреков с отбойкой глубокими скважинами;Схема вентиляции рудника; Схема энергоснабжения рудника. | 543.53 | 12
142 | 08.10.03.03 Программно-методический комплекс «Технологические схемы горнодобывающего предприятия» | программно-методический комплекс представляет собой программное обеспечение, содержащее цветное интерактивное изображение технологических схем горнодобывающих предприятий различного назначения. схема вскрытия вертикальным стволом; схема вскрытия наклонным стволом пересекающим месторождение; Схема вскрытия наклонным стволом в лежачем боку месторождения; Схема вскрытия штольнями по простиранию; Схема вскрытия вертикальными ступенчатыми стволами; Комбинированное вскрытие глубоких горизонтов вертикальными и наклонными стволами; Схема вскрытия штольнями по простиранию; Схема вскрытия вертикальным стволом с групповыми квершлагами; Независимое вскрытие рудных тел; Совместное вскрытие рудных тел; Рудный штрек; Полевой штрек; Сдвоенный рудный штрек; Орты; Кольцевая подготовка; Схема подготовки этажа при подэтажной выемке с применением самоходного оборудования; Схема со сплошной выемкой в мощных рудных телах; Схема отбойки параллельным расположением скважин; Схема отбойки веерным расположением скважин; Схема отбойки вертикальными слоями при пучковом расположении; Схема отбойки при веерном и параллельном расположении скважин (4шт); Короткие уступы; Длинные уступы; Потолкоуступная система разработки; Сплошная система выработки (по простиранию); Сплошная система выработки (по восстанию); Сплошная система выработки (по падению);Камерно-столбовая система разработки с применением самоходного оборудования; Система подэтажных штреков с отбойкой глубокими скважинами; Схема вентиляции рудника. | 370.59 | 6
143 | 08.10.03.04 Программно-методический комплекс «Дегазация угольной шахты» | Предназначен для проведения групповых занятий и самостоятельной работы учащихся. Обеспечивает изучение технологических схем по дегазации угольных шахт. Описание: программно-методический комплекс представляет собой программное обеспечение, содержащее цветное интерактивное изображение технологических схем дегазации. | 247.06 | 12
144 | 08.10.03.05 Программно-методический комплекс «Шахтный подъемный комплекс и его взаимосвязь со стволом» | Назначение: Предназначен для проведения групповых занятий и самостоятельной работы учащихся. Обеспечивает изучение устройства и принципа действия шахтного подъемного комплекса. | 247.06 | 12
145 | 08.10.03.06 Программно-методический комплекс «Шахтные насосы» | Назначение: Должен быть предназначен для проведения групповых занятий и самостоятельной работы учащихся. Должен обеспечивать изучение классификации, общего устройства и принципа действия шахтных насосов. | 308.82 | 8
146 | 08.10.03.07 Программно-методический комплекс «Шахтные компрессоры» | Назначение: Должен быть предназначен для проведения групповых занятий и самостоятельной работы учащихся. Должен обеспечивать изучение классификации, общего устройства и принципа действия шахтных компрессоров. | 308.82 | 8
147 | 08.10.03.08 Программно-методический комплекс «Рудничные вентиляторы местного проветривания» | Назначение: Должен быть предназначен для проведения групповых занятий и самостоятельной работы учащихся. Должен обеспечивать изучение классификации, общего устройства и принципа действия рудничных вентиляторов местного проветривания. | 247.06 | 8
148 | 08.10.03.09 Программно-методический комплекс «Шахтные электровозы. Шахтные маневровые устройства. Вагоны шахтные самоходные» | Должен быть предназначен для проведения групповых занятий и самостоятельной работы учащихся. Должен обеспечивать изучение классификации, общего устройства и принципа действия шахтных электровозов, шахтных маневровых устройств, вагонов шахтных самоходных. | 395.29 | 12
149 | 08.10.03.10 Программно-методический комплекс «Шахтные вагонетки» | Должен быть предназначен для проведения групповых занятий и самостоятельной работы учащихся. Должен обеспечивать изучение классификации, общего устройства и принципа действия шахтных вагонеток. | 284.12 | 8
150 | 08.10.03.11 Программно-методический комплекс «Шахтные лебедки» | Назначение: Должен быть предназначен для проведения групповых занятий и самостоятельной работы учащихся. Должен обеспечивать изучение классификации, общего устройства и принципа действия шахтных лебедок. | 284.12 | 8
151 | 08.10.03.12 Программно-методический комплекс «Бурильные машины и средства их установки» | Назначение: Должен быть предназначен для проведения групповых занятий и самостоятельной работы учащихся. Должен обеспечивать изучение классификации, общего устройства и принципа действия бурильных машин и средств их установки. | 444.71 | 8
152 | 08.10.03.13 Программно-методический комплекс «Погрузочные машины» | Назначение: Должен быть предназначен для проведения групповых занятий и самостоятельной работы учащихся. Должен обеспечивать изучение классификации, общего устройства и принципа действия погрузочных машин. | 444.71 | 8
153 | 08.10.03.14 Программно-методический комплекс «Горные выемочные машины» | Назначение: Должен быть предназначен для проведения групповых занятий и самостоятельной работы учащихся. Должен обеспечивать изучение классификации, общего устройства и принципа действия горных выемочных машин. | 444.71 | 8
154 | 08.10.03.15 Программно-методический комплекс «Очистные комплексы» | Назначение: Должен быть предназначен для проведения групповых занятий и самостоятельной работы учащихся. Должен обеспечивать изучение классификации, общего устройства и принципа действия очистных комплексов. | 444.71 | 8
155 | 08.10.03.16 Программно-методический комплекс «Конвейерный транспорт» | Назначение: Должен быть предназначен для проведения групповых занятий и самостоятельной работы учащихся. Должен обеспечивать изучение классификации, общего устройства и принципа действия конвейерного транспорта. | 345.88 | 8
156 | 08.10.03.17 Программно-методический комплекс «Проходческо-очистной комбайн Урал-20Р» | Программно-методический комплекс должен обеспечивать изучение устройства, принципа дей-ствия и технологии регламентных работ проходческо-очистного комбайна Урал-20Р. | 555.88 | по запросу
157 | 08.10.03.18 Программно-методический комплекс «Регулирующая и распределительная аппаратура гидропривода горных машин» | Предназначен для проведения групповых занятий и самостоятельной работы учащихся. Обеспечивает изучение устройства и принципа действия ряда регулирующей и распределительной аппаратуры гидропривода горных машин. | 247.06 | 12
158 | 08.10.04. Учебные программно-методические комплексы - Обогащение полезных ископаемых
159 | 08.10.04.01 Программно-методический комплекс «Обогащение полезных ископаемых. Уголь» | Назначение: Предназначен для проведения групповых занятий и самостоятельной работы учащихся по специальности 130406 «Обогащение полезных ископаемых». В программно-методическом комплексе «Обогащение полезных ископаемых. Уголь» представлены два модуля: - Технология обогащения полезных ископаемых (принципиальная схема обогащения, подготовительная классификация, тяжелосредное обогащение, гравитационное обогащение, обезвоживание, дешламация, магнитная сепарация); - Устройство машин для обогащения полезных ископаемых (роторный вагоноопрокидыватель, вибрационный грохот, валковая зубчатая дробилка, конусная дробилка, диафрагмовая отсадочная машина, барабанный дозатор, тяжелосредный гидроциклон, винтовой сепаратор, барабанная сушилка, горизонтальная центрифуга, радиальный сгуститель, магнитный сепаратор). Все схемы технологических процессов и машин представлены в виде 3D моделей. В модуле «Технология обогащения полезных ископаемых» реализовано динамическое анимированное отображение действий того или иного оборудования, машины, технологической схемы позволяющее понимать их назначение. В модуле «Устройство машин для обогащения полезных ископаемых» реализовано: динамическое анимированное отображение действий основных рабочих органов, описание и назначение машины. | 642.35 | 12
160 | 08.10.04.02 Программно-методический комплекс «Обогащение полезных ископаемых. Медно-цинковые руды» | Назначение: Предназначен для проведения групповых занятий и самостоятельной работы учащихся по специальности 130406 «Обогащение полезных ископаемых». В программно-методическом комплексе «Обогащение полезных ископаемых. Медно-цинковые руды» представлены следующие модули: Модуль «Теория обогащения руд цветных металлов» Модуль «Комбинат по обогащению медно-цинковых руд» Модуль «Теория обогащения руд цветных металлов» содержат информацию по способам и схемам обогащения следующих типов руд: Медные руды Молибденовые и медно-молибденовые руды Медно-цинковые руды Свинцовые и свинцово-цинковые руды Полиметаллические руды Медно-никелевые руды Модуль «Комбинат по обогащению медно-цинковых руд» содержит трехмерные анимированные изображения корпусов комбината и рабочего оборудования. Трехмерные анимированные изображения обеспечивают: изучение конструкции оборудования; отражают суть производственных процессов. В модуле представлена технология обогащения методом коллективно-селективной флотации." | 642.35 | 8
161 | 08.10.04.03 Программно-методический комплекс «Обогащение полезных ископаемых. Производство железорудных окатышей» | Назначение: Предназначен для проведения групповых занятий и самостоятельной работы учащихся для обучения и подготовки специалистов по направлению 130406 «Обогащение полезных ископаемых». Программно-методический комплекс «Обогащение полезных ископаемых. Производство железорудных окатышей» (далее «Комплекс») содержит интерактивные изображения технологических процессов, и оборудования для переработки руды железной магнетитовой с получением железорудного концентрата и последующим получением железорудного окатыша. В комплексе все схемы технологических процессов, машин и оборудования в модулях представлены в виде 3D моделей. В каждом модуле реализовано динамическое (анимированное) отображение действий того или иного оборудования, машины, технологической схемы позволяющее понимать их устройство или назначение. | 642.35 | 8
162 | 08.10.04.04 Программно-методический комплекс «Обогащение полезных ископаемых. Золото» | Предназначен для проведения групповых занятий и самостоятельной работы учащихся по специальности 130406 «Обогащение полезных ископаемых». В программно-методическом комплексе «Обогащение полезных ископаемых. Золото» представлены следующие модули: Модуль «Теория обогащения.Золото» Модуль «Комбинат по обогащению. Золото» Модуль «Теория обогащения.Золото» содержит информацию по способам и схемам обогащения золотоносных руд. Модуль «Комбинат по обогащению золотоносных руд» содержит трехмерные анимированные изображения корпусов комбината и рабочего оборудования. Трехмерные анимированные изображения обеспечивают: изучение конструкции оборудования; отражают суть производственных процессов. | 642.35 | 12
163 | 08.10.04.05 Программно-методический комплекс «Обогащение полезных ископаемых. Аппатит-нефелиновые руды» | Предназначен для проведения групповых занятий и самостоятельной работы учащихся по специальности 130406 «Обогащение полезных ископаемых». В программно-методическом комплексе «Обогащение полезных ископаемых. Аппатит-нефелиновые руды» представлены следующие модули: Модуль «Теория обогащения.Аппатит-нефелиновые руды» Модуль «Комбинат по обогащению. Аппатит-нефелиновые руды» Модуль «Теория обогащения.Аппатит-нефелиновые руды» содержит информацию по способам и схемам обогащения аппатит-нефелиновых руд. Модуль «Комбинат по обогащению аппатит-нефелиновых руд» содержит трехмерные анимированные изображения корпусов комбината и рабочего оборудования. Трехмерные анимированные изображения обеспечивают: изучение конструкции оборудования; отражают суть производственных процессов. | 642.35 | 12
164 | 08.10.05 Тренажеры-симуляторы - горное дело
165 | 08.10.05.01 Тренажер-симулятор «Бульдозер карьерный» | Тренажер-симулятор карьерного гусеничного бульдозера типа Caterpillar D6N предназначен: - для обучения машинистов бульдозера основным приемам управления рабочими, ходовым и поворотным механизмами карьерного бульдозера; - для реализации изучения дисциплин федерального компонента согласно Государственным стандартам СПО специальностям 130404 – «Открытые горные работы» (квалификация – техник-технолог) и 140448 «Техническая эксплуатация и обслуживание электрического и электромеханического оборудования (по отраслям)»; - для обучения технического персонала навыкам работы, эксплуатации и конструкции гусеничного карьерного бульдозера. Бульдозеры на базе Caterpillar D6N предназначены для послойного копания, планировки и перемещения (на расстояние 60 -300 метров) грунтов, полезных ископаемых, дорожно-строительных и других материалов при строительстве и ремонте дорог, каналов, гидротехнических и тому подобных сооружений. Также бульдозер применяется при разработке россыпей, на отвалах, при рекультивации, в качестве вспомогательной машины на карьерах. Состав симулятора-тренажера: - основная платформа тренажера габариты 1200ммх900ммх300мм; - рабочее место оператора симулятора-тренажера с пультами управления полностью соответствующее по своим функциональным и габаритным параметрам рабочему месту оператора на бульдозере Caterpillar D6N; - контроллерный модуль системы управления интегрированный в пульты управления; - графическая станция на базе персонального компьютера; - крепление системы отображения визуальной информации; - система отображения визуальной информации с акустической системой, габариты 2300х800х1500мм; - программное обеспечение с пакетом заданий; - комплект электрических кабелей обеспечивающих полное функционирование установки; - учебное пособие; - паспорт. | по запросу | по запросу | под заказ
166 | 08.10.05.02 Тренажер-симулятор «Экскаватор ЭКГ» | Симулятор-тренажер карьерного гусеничного экскаватора типа ЭКГ предназначен: - для обучения машинистов экскаватора основным приемам управления рабочими, ходовым и поворотным механизмами карьерного экскаватора; - для реализации изучения дисциплин федерального компонента согласно Государственным стандартам СПО специальностям 130404 – «Открытые горные работы» (квалификация – техник-технолог) и 140448 «Техническая эксплуатация и обслуживание электрического и электромеханического оборудования (по отраслям)»; - для обучения технического персонала навыкам работы, эксплуатации и конструкции гусеничного карьерного экскаватора. Экскаваторы карьерные на базе ЭКГ 10 предназначены для разработки и погрузки в транспортные средства полезных ископаемых и пород вскрыши на открытых горных разработках, для отвало-образования, а также для погрузочных работ на складах. Экскаваторы с удлиненным рабочим оборудованием могут быть использованы для проходки пионерных траншей, а также погрузки в транспортные средства, расположенные на вышележащих горизонтах. В физико-математическую модель работы масштабной трёхмерной модели карьерного экскаватора используемой в данном симуляторе-тренажере должны быть заложены следующие массовые и габаритные параметры: Объём основного ковша, м3 10,0 Вместимость сменного ковша, м3 8,0; 12,5; 16,0 Расчетная продолжительность цикла, сек. 26 Наибольшее усилие на подвеске ковша, кН (тс) 980 (100) Номинальная мощность сетевого двигателя, кВт 800 Номинальная мощность трансформатора, кВА 160 Напряжение сети (3-х фазная, 50 Гц), В 6000 Скорость передвижения, км/час 0,7 Наибольший преодолеваемый угол подъема, рад (град) 0,2 (12) Среднее удельное давление на грунт (1100 мм звенья), кПа 313 Среднее удельное давление на грунт (1400 мм звенья), кПа 224 Рабочая масса с ковшом, т 395,0 Масса основного ковша, т 16,2 Масса противовеса, т 45–50 Масштабная трехмерная модель экскаватора используемая в данном симуляторе-тренажере должна быть пропорциональна по своим геометрическим параметрам данным указанным в таблице и соответствовать схеме рабочих размеров экскаватора ЭКГ 10 представленной на рисунке 2. Габаритные и рабочие параметры ЭКГ 10: Параметр Наименование Значение А длина стрелы, м 13,86 В ход рукояти, м 4,55 α угол наклона стрелы, град 45 С наибольший радиус копания, м 18,40 D наибольшая высота копания м 13,50 Е наибольший радиус разгрузки, м 16,30 F наибольшая высота разгрузки, м 8,60 I высота до головных блоков стрелы, м 14,62 К радиус копания на уровне стояния, м 12,60 L высота до фильтро-вентиляционной установки, м 8,29 М просвет под поворотной платформой, м 2,77 N радиус вращения хвостовой части поворотной платформы, м 7,78 Р расстояние от пяты стрелы до центра вращения, м 2,4 R высота до двуногой стойки, м 11,56 U уровень глаз оператора, м 7,65 Программное обеспечение: К симулятору-тренажеру карьерного гусеничного экскаватора прилагается ряд заданий, по результатам выполнения которых производиться качественная оценка профессионального уровня обучаемого. Программным обеспечением симулятора-тренажера обеспечены следующие возможности: визуальный контроль с монитора персонального компьютера преподавателя процесса работы студента на симуляторе-тренажере; произвольный ввод неисправностей экскаватора ЭКГ 10 с рабочего места преподавателя; изменяемая виртуальная модель природной среды (местность, погодные условия, время суток) в которой происходит реальная эксплуатация симулируемого оборудования. СТАНДАРТНЫЙ НАБОР ЗАДАНИЙ ИМИТАТОРА входящей в комплект поставки: Задание 1. Загрузка породой четырех думпкаров и отправка их на разгрузку; Задание 2. Поочередная верхняя загрузка трех самосвал (БелАз); Задание 3. Поочередная нижняя загрузка трех самоcвалов (БелАз); Задание 4. Нижняя загрузка четырех думпкаров; Задание 5. Отсыпка нижнего уровня отвала; Задание 6. Тренировка езды на экскаваторе. Состав симулятора-тренажера: - основная платформа симулятора-тренажера а габариты 1200ммх900ммх300мм; - рабочее место оператора симулятора-тренажера с пультами управления полностью соответствующее по своим функциональным и габаритным параметрам рабочему месту оператора на экскаваторе ЭКГ 10; - контроллерный модуль системы управления интегрированный в пульты управления; - графическая станция на базе персонального компьютера; - крепление системы отображения визуальной информации; - система отображения визуальной информации с акустической системой, габариты 2300х800х1500мм; - программное обеспечение с пакетом заданий; - комплект электрических кабелей обеспечивающих полное функционирование установки; - учебное пособие; - паспорт. | по запросу | по запросу | под заказ
167 | 08.10.05.03 Тренажер-симулятор «Буровая установка СБШ-250» | Назначение:Тренажер-симулятор предназначен для первоначального обучения, совершенствования или коррекции навыков управления операторов буровых машин, оптимизации и уменьшении энерго- и ресурсо-затрат при обслуживании и эксплуатации буровых машин путем формирования практических умений, навыков мониторинга, настройки и диагностики систем операторами буровых машин. | по запросу | по запросу
168 | 08.10.05.04 Тренажер-симулятор «Фронтальный погрузчик» | Фронтальный погрузчик - универсальная самоходная спецтехника, разновидность ковшового погрузчика, предназначенная для захвата, погрузки и транспортировки различных материалов, а также для выполнения карьерных и землеройных работ. Фронтальный погрузчик способен транспортировать грузы, буксировать различное оборудование на небольшие расстояния. Основным рабочим оборудованием погрузчика является ковш, закреплённый на конце подъёмной стрелы. Поворот рабочего органа относительно стрелы осуществляется с помощью гидроцилиндров поворота, тяг и коромысел. Симулятор-тренажер фронтального погрузчика модели ПК-46.0000 предназначен: - для обучения машинистов фронтальных погрузчиков основным приемам управления рабочими, ходовым и поворотными механизмами машины; - для реализации изучения дисциплин федерального компонента согласно Государственным стандартам СПО специальностям 130404 – «Открытые горные работы» (квалификация – техник-технолог) и 140448 «Техническая эксплуатация и обслуживание электрического и электромеханического оборудования (по отраслям)»; - для обучения технического персонала навыкам работы, эксплуатации и конструкции фронтального погрузчика. Состав симулятора-тренажера: - основная платформа симулятора-тренажера габариты 1200ммх900ммх300мм; - рабочее место оператора симулятора-тренажера с пультами управления полностью соответствующее по своим функциональным и габаритным параметрам рабочему месту оператора на фронтальном погрузчике модели ПК-46.0000; - контроллерный модуль системы управления интегрированный в пульты управления; - графическая станция на базе персонального компьютера; - крепление системы отображения визуальной информации; - система отображения визуальной информации с акустической системой, габариты 2300х800х1500мм; - программное обеспечение с пакетом заданий; - комплект электрических кабелей обеспечивающих полное функционирование установки; - учебное пособие; - паспорт. | по запросу | по запросу
169 | 08.10.05.05 Тренажер-симулятор «Автогрейдер карьерный» | Автогрейдеры карьерные по своей спецификации причисляют к типу дорожно-строительной спецтехники используемой на местах открытых горных работ. Более точно их можно определить как землеройно-транспортные машины, способные выполнять широкий перечень работ, например, отделка земляного полотна дороги карьера открытых горных выработок. Для выполнения этой операции требуется произвести вырезание кюветов и профилирование поверхности и боковых откосов насыпи и выемок для придания этим элементам дорожного полотна необходимых поперечных и продольных уклонов. Симулятор-тренажер «Автогрейдер карьерный» предназначен: - для обучения машинистов автогрейдеров карьерных основным приемам управления рабочими, ходовым и поворотными механизмами машины; - для реализации изучения дисциплин федерального компонента согласно Государственным стандартам СПО специальностям 130404 – «Открытые горные работы» (квалификация – техник-технолог) и 140448 «Техническая эксплуатация и обслуживание электрического и электромеханического оборудования (по отраслям)»; - для обучения технического персонала навыкам работы, эксплуатации и конструкции автогрейдера карьерного. Состав симулятора-тренажера: - основная платформа тренажера габариты 1200ммх900ммх300мм; - рабочее место оператора симулятора-тренажера с пультами управления полностью соответствующее по своим функциональным и габаритным параметрам рабочему месту оператора на автогрейдере карьерном; - контроллерный модуль системы управления интегрированный в пульты управления; - графическая станция на базе персонального компьютера; - крепление системы отображения визуальной информации; - система отображения визуальной информации с акустической системой, габариты 2300х800х1500мм; - программное обеспечение с пакетом заданий; - комплект электрических кабелей обеспечивающих полное функционирование установки; - учебное пособие; - паспорт. | по запросу | по запросу
170 | 08.10.05.06 Тренажер-симулятор «Самосвал карьерный типа БелАЗ» | по запросу | по запросу | по запросу
171 | 08.10.05.07 Тренажер-симулятор «Буровая машина Boomer282» | Назначение: Тренажер-симулятор предназначен для первоначального обучения, совершенствования или коррекции навыков управления операторов буровых машин, оптимизации и уменьшении энерго- и ресурсо-затрат при обслуживании и эксплуатации буровых машин путем формирования практических умений, навыков мониторинга, настройки и диагностики систем операторами буровых машин. | по запросу | по запросу
172 | 08.10.05.08 Тренажер-симулятор «Буровая машина Simba S7» | Назначение: Тренажер-симулятор предназначен для первоначального обучения, совершенствования или коррекции навыков управления операторов буровых машин, оптимизации и уменьшении энерго- и ресурсо-затрат при обслуживании и эксплуатации буровых машин путем формирования практических умений, навыков мониторинга, настройки и диагностики систем операторами буровых машин. | 0 | по запросу
173 | 08.10.05.09 Тренажер-симулятор «Погрузочно-доставочная машина Caterpillar R1600H» | Назначение: Тренажер-симулятор предназначен для первоначального обучения, совершенствования или коррекции навыков управления операторов доставочных машин, оптимизации и уменьшении энерго- и ресурсо-затрат при обслуживании и эксплуатации буровых машин путем формирования практических умений, навыков мониторинга, настройки и диагностики систем операторами доставочных машин. | по запросу | по запросу
174 | 08.10.05.10 Тренажер-симулятор «Проходческий комбайн Урал-20Р» | по запросу | по запросу | по запросу
175 | 08.10.05.11 Тренажер-симулятор «Самоходный вагон ВС-15» | по запросу | по запросу | по запросу
176 | Наглядные пособия - горное дело
177 | Демонстрационный комплекс «Горные машины и оборудование» | Комплекс оборудования для демонстрации дидактического материала в кабинете до 35 человек. Состав: проектор, экран (150х150 см), ноутбук, дидактическое ПО по курсам: - геодезия. Графических модулей – 126. -электротехника. Графических модулей – 85. - теория автоматического управления. Графических модулей – 87. - гидравлика и гидропривод. Графических модулей - 188. - пневмопривод и пневмоавтоматика. Компрессорная техника. Графических модулей - 167. -инженерная графика. Графических модулей – 101.; - безопасность жизнедеятельности в условиях производства. Графических модулей - 114. - международная дорожная перевозка опасных грузов (ДОПОГ, базовый курс). Графических модулей – 186. - двигатели внутреннего сгорания. Графических модулей – 198. - дорожно-строительные машины. Графических модулей – 130. - автомобильные эксплуатационные материалы. Графических модулей – 81. | 279.04 | 2 | Возможна замена экрана на интерактивную доску с рабочим полем 163х117 см и замена проектора на короткофокусный. Цена увеличится на 118 тыс. руб
178 | Комплект плакатов «Геодезия» 560х800 мм, 16 шт | Изображение нанесено на пластиковую основу толщиной 4 мм и размером 560х800 мм. Изображение обладает водостойкими свойствами. Каждый плакат имеет элементы крепления к стене. | 35.2 | 3 | Возможен эконом-вариант плакатов на баннерном полотне (цена 800 руб. за 1 плакат)
179 | Комплект плакатов «Электротехника» 560х800 мм, 5 шт | Изображение нанесено на пластиковую основу толщиной 4 мм и размером 560х800 мм. Изображение обладает водостойкими свойствами. Каждый плакат имеет элементы крепления к стене. | 11 | 3 | Возможен эконом-вариант плакатов на баннерном полотне (цена 800 руб. за 1 плакат)
180 | Комплект планшетов «Электроника» для оформления кабинета, 560х800 мм, 16 шт | Изображение нанесено на пластиковую основу толщиной 4 мм и размером 560х800 мм. Изображение обладает водостойкими свойствами. Каждый плакат имеет элементы крепления к стене. | 35.2 | 3 | Возможен эконом-вариант плакатов на баннерном полотне (цена 800 руб. за 1 плакат)
181 | Комплект плакатов «Автоматизированные системы управления на основе микропроцессорных технологий» 560х800 мм, 16 шт | Изображение нанесено на пластиковую основу толщиной 4 мм и размером 560х800 мм. Изображение обладает водостойкими свойствами. Каждый плакат имеет элементы крепления к стене. | 35.2 | 3
182 | Комплект плакатов «Гидравлика и гидропривод» 560х800 мм, 16 шт | Изображение нанесено на пластиковую основу толщиной 4 мм и размером 560х800 мм. Изображение обладает водостойкими свойствами. Каждый плакат имеет элементы крепления к стене. | 35.2 | 3
183 | Комплект плакатов «Пневмопривод и пневмоавтоматика. Компрессорная техника» 560х800 мм, 16 шт | Изображение нанесено на пластиковую основу толщиной 4 мм и размером 560х800 мм. Изображение обладает водостойкими свойствами. Каждый плакат имеет элементы крепления к стене. | 35.2 | 3
184 | Комплект планшетов «Безопасность жизнедеятельности в условиях производства» 560х800 мм, 24 шт | Изображение нанесено на пластиковую основу толщиной 4 мм и размером 560х800 мм. Изображение обладает водостойкими свойствами. Каждый плакат имеет элементы крепления к стене. | 52.8 | 3
185 | Комплект плакатов «Дорожно- строительные машины» 560х800 мм, 16 шт | Изображение нанесено на пластиковую основу толщиной 4 мм и размером 560х800 мм. Изображение обладает водостойкими свойствами. Каждый плакат имеет элементы крепления к стене. | 35.2 | 3
186 | Комплект планшетов «Автомобильные эксплуатационные материалы» для оформления кабинета, 560х800 мм, 16 шт | Изображение нанесено на пластиковую основу толщиной 4 мм и размером 560х800 мм. Изображение обладает водостойкими свойствами. Каждый плакат имеет элементы крепления к стене. | 35.2 | 3
187 | Комплект планшетов «Международная дорожная перевозка опасных грузов (ДОПОГ, базовый курс)» для оформления кабинета, 560х800 мм, 16 шт | Изображение нанесено на пластиковую основу толщиной 4 мм и размером 560х800 мм. Изображение обладает водостойкими свойствами. Каждый плакат имеет элементы крепления к стене. | 35.2 | 3
188 | Комплект планшетов «Теория автоматического управления» для оформления кабинета, 560х800 мм, 16 шт. | Изображение нанесено на пластиковую основу толщиной 4 мм и размером 560х800 мм. Изображение обладает водостойкими свойствами. Каждый плакат имеет элементы крепления к стене. | 35.2 | 3
189 | Электронные плакаты на CD по курсу "Геодезия" (129 шт.) | Электронные плакаты на CD по курсу "Геодезия" (129 шт.) | 18.39 | 3 | В базовой стоимости ключи на 2 компьютера.
190 | Электронные плакаты на CD по курсу "Электротехника" (85 шт.) | Электронные плакаты на CD по курсу "Электротехника" (85 шт.) | 13.1 | 2 | В базовой стоимости ключи на 2 компьютера.
191 | Электронные плакаты на CD по курсу "Теория автоматического управления" | Теория автоматического управления (87 шт.) | 9.05 | 2 | без НДС
192 | Электронные плакаты на CD по курсу "Гидравлика и гидропривод" (188 шт.) | Электронные плакаты на CD по курсу "Гидравлика и гидропривод" (188 шт.) | 23.66 | 2
193 | Электронные плакаты на CD по курсу "Пневмопривод и пневмоавтоматика. Компрессорная техника" (167 шт.) | Электронные плакаты на CD по курсу "Пневмопривод и пневмоавтоматика. Компрессорная техника" (167 шт.) | 17.37 | 2
194 | Электронные плакаты на CD по курсу "Международная дорожная перевозка опасных грузов (ДОПОГ, базовый курс)" (182 шт.) | Электронные плакаты на CD по курсу "Международная дорожная перевозка опасных грузов (ДОПОГ, базовый курс)" (182 шт.) | 22.27 | 2
195 | Электронные плакаты на CD по курсу "Дорожно- строительные машины" (130 шт.) | Электронные плакаты на CD по курсу "Дорожно- строительные машины" (130 шт.) | 13.52 | 2
196 | Электронные плакаты на CD по курсу "Автомобильные эксплуатационные материалы" (81 шт.) | Электронные плакаты на CD по курсу "Автомобильные эксплуатационные материалы" (81 шт.) | 8.42 | 3

## 38.Авиация
Раздел 38. Авиация и космонавтика
№ п/п | Наименование продукции | Комплектность поставки (характеристики, перечень и т.д.) | Цена, тыс. руб. | Срок изготовления, недель | Примечание
1 | Учебное оборудование по авиации
2 | Тренажер легкомоторного самолета "Tecnam P2006 Twin" | ТТренажер предназначен для освоения моторных навыков управления двухмоторного легкого гражданского самолета. Начальный уровень обучения основам пилотирования самолета. Тренажер также предназначен для изучения приборов кабины пилота и органов управления двухмоторного легкого гражданского самолета. Тренажер представляет собой раму, имитирующую габариты кабины одномоторного гражданского легкого самолет Tecnam P2006 Twin. Экран предоставляет обзор 180гр. по горизонтали. Компьютерный имитатор позволяет имитировать следующие события на базе программного обеспечения Microsoft Flight Simulator X: – Имитация поведения самолета на земле. – Имитация поведения самолета в воздухе, приближенная к реальному поведению. – Имитация работы различных систем самолета: • двигатель - звуковая имитация изменения оборотов двигателя, температура двигателя, обороты двигателя, индикация давление в масляной системе. • топливная система - индикация уровня остатка топлива. – Индикация состояния систем с помощью панели приборов, расположенных в кабине. – Имитация различных погодных условий и отображение их (дождь, снег, облачность различной степени, ветер, и т.п.). – Имитация влияния различных погодных условий на самолет. А именно: поведение самолета при различных видах и степени осадков (дождь, снег, лед на ВПП). – Задание первоначального положения самолета. А именно: самолет на паркинге, самолет в начале ВПП, самолет в произвольном месте рулежных дорожек аэропорта. – Задание погодных условий (скорость ветра, степень и вид облачности, дальность видимости, плотность и вид осадков - дождь и снег). – Регистрация параметров полета (курс, высота скорость и т.д.). Состав: Графическая система (Проекторы) – 3 шт. Кресло пилота – 2 шт. Кабина пилота – 1 шт. Панель приборов и органов управления – 1 шт. Рама тренажера – 1 шт. | по запросу | 16
3 | Виртуальный процедурный тренажер Boeing 737 | Виртуальный процедурный тренажер (ВПТ) Boeing 737 предназначен для оптимизации времени обучения и улучшения процесса обучения для пилотов и обслуживающего персонала. ВТП реализован с использованием технологии Touch Screen. Это наиболее оптимальный вариант по таким показателям как стоимость, простота реализации и гибкость настройки и дальнейшего использования в учебном процессе. Все основные панели кабины самолета выполнены в виде сенсорных мониторов, на которые выведены изображения панелей самолета. Пользователь может манипулировать управляющими элементами (кнопками, тумблерами и т.п.) простым прикосновением к экрану. Часть управляющих элементов, такие как Сектор тяги, Штурвалы и блоки педалей - реализованы в виде отдельных элементов по форме и функционалу похожие на реальный прототип. Однако, т.к. ВПТ – процедурный тренажер и не дает навыков непосредственно пилотирования – указанные элементы могут быть реализованы в виде условно похожих внешних управляющих блоков. Процедурный имитатор двухмоторного турбореактивного летательного аппарата обеспечиваает: • Исследование возможностей различных типов аэронавигационных систем летательных аппаратов. • Исследование особенностей поведения двухмоторного турбореактивного летательного аппарата на земле и в воздухе при возникновении неисправностей в одной или нескольких системах. • Изучение последовательности действий по управлению оборудованием двухмоторного турбореактивного летательного аппарата при отработке различных нештатных ситуаций на земле и в воздухе. • Исследование особенностей функционального взаимодействия членов экипажа при управлении двухмоторным турбореактивным летательным аппаратом. • Исследование поведения двухмоторного турбореактивного летательного аппарата при критических режимах работы бортового оборудования. • Исследование поведения двухмоторного турбореактивного летательного аппарата на различных скоростях и высотах, при различных погодных условиях. • Исследование использования различных типов летательных аппаратов при различных погодных условиях, различных высотах и расстояниях для грузопассажирских перевозок. • Изучение стандартных процедур управления бортовым оборудованием в соответствии с руководствами по летной эксплуатации различных типов двухмоторных турбореактивных летательных аппаратов. | 2352.94 | по запросу
4 | Тренажер процедурный "Sukhoi Superjet 100" | Тренажер предназначен для освоения навыков управления самолета Sukhoi Superjet 100. Начальный уровень обучения основам пилотирования самолета. Тренажер также предназначен для изучения приборов кабины пилота и органов управления самолета. Тренажер представляет собой раму, имитирующую кабину самолета Sukhoi Superjet 100. Экран предоставляет обзор 180гр. по горизонтали. Компьютерный имитатор позволяет имитировать следующие события на базе программного обеспечения Microsoft Flight Simulator X: – Имитация поведения самолета на земле. – Имитация поведения самолета в воздухе, приближенная к реальному поведению. – Имитация работы различных систем самолета: • двигатель - звуковая имитация изменения оборотов двигателя, температура двигателя, обороты двигателя, индикация давление в масляной системе. • топливная система - индикация уровня остатка топлива. – Индикация состояния систем с помощью панели приборов, расположенных в кабине. – Имитация различных погодных условий и отображение их (дождь, снег, облачность различной степени, ветер, и т.п.). – Имитация влияния различных погодных условий на самолет. А именно: поведение самолета при различных видах и степени осадков (дождь, снег, лед на ВПП). – Задание первоначального положения самолета. А именно: самолет на паркинге, самолет в начале ВПП, самолет в произвольном месте рулежных дорожек аэропорта. – Задание погодных условий (скорость ветра, степень и вид облачности, дальность видимости, плотность и вид осадков - дождь и снег). – Регистрация параметров полета (курс, высота скорость и т.д.). Состав: Графическая система (Проекторы) – 3 шт. Кресло пилота – 2 шт. Кабина пилота – 1 шт. Панель приборов и органов управления – 1 шт. Рама тренажера – 1 шт. | 5729.41 | 18
5 | Тренажер процедурный "МС21" | Тренажер предназначен для освоения моторных навыков управления самолета МС21. Начальный уровень обучения основам пилотирования самолета. Тренажер также предназначен для изучения приборов кабины пилота и органов управления самолета. Тренажер представляет собой раму, имитирующую кабину самолета МС21. Экран предоставляет обзор 180гр. по горизонтали. Компьютерный имитатор позволяет имитировать следующие события на базе программного обеспечения Microsoft Flight Simulator X: – Имитация поведения самолета на земле. – Имитация поведения самолета в воздухе, приближенная к реальному поведению. – Имитация работы различных систем самолета: • двигатель - звуковая имитация изменения оборотов двигателя, температура двигателя, обороты двигателя, индикация давление в масляной системе. • топливная система - индикация уровня остатка топлива. – Индикация состояния систем с помощью панели приборов, расположенных в кабине. – Имитация различных погодных условий и отображение их (дождь, снег, облачность различной степени, ветер, и т.п.). – Имитация влияния различных погодных условий на самолет. А именно: поведение самолета при различных видах и степени осадков (дождь, снег, лед на ВПП). – Задание первоначального положения самолета. А именно: самолет на паркинге, самолет в начале ВПП, самолет в произвольном месте рулежных дорожек аэропорта. – Задание погодных условий (скорость ветра, степень и вид облачности, дальность видимости, плотность и вид осадков - дождь и снег). – Регистрация параметров полета (курс, высота скорость и т.д.). Состав: Графическая система (Проекторы) – 3 шт. Кресло пилота – 2 шт. Кабина пилота – 1 шт. Панель приборов и органов управления – 1 шт. Рама тренажера – 1 шт. | 6176.47 | 18
6 | Тренажер "Cessna-172" | Состав: • Графическая система на базе 3-х LCD 32” дисплеев + ПК+ рама для крепления графической системы - 1шт. • Приборная панель в сборе с органами управления – 1шт. • Металлическая кабина с креслом – 1шт. • Место инструктора ( 3 монитора 17” + ПК) – 1шт. • Комплект программного обеспечения, включающий авиа симулятор и набор ПО для места инструктора – 1шт. | 1352.94 | 16
7 | Тренажер "Cessna-172" (комплектация Ultra Lite) | Состав: • Графическая система на базе 1-го LCD 32” дисплея + ПК - 1шт. • Модуль “Приборная панель” (23” LCD монитор + ПК) – 1 шт. • Педали CH Products (или аналог)– 1шт. • Штурвал CH Products (или аналог) – 1шт. • Блок авионики (Панель радио – 2шт., Панель Автопилот – 1 шт., Панель индикаторов 1 шт.) • Панель управления двигателем и освещением - 1 шт. • Панель управления оборотами двигателями и смесью топлива – 1шт. • Кресло – 1шт. • Рама – 1 шт. • Комплект программного обеспечения, включающий авиа симулятор и набор ПО для места инструктора – 1шт. | 382.35 | 16
8 | Тренажер-эмулятор "Система запуска и контроля работы ВСУ и двигателей Boeing\Airbus" | Тренажер представляет собой интерактивный стенд, состоящий из персонального компьютера и сенсорной панели с диагональю 32 дюйма. На сенсорной панели выводятся изображения элементов кабины самолета B737 или A320 (по выбору). Пользователь имеет возможность пройти процедуру запуска ВСУ и двигателей А320 и B737, а так же изучить возможные внештатные ситуации, возникающие в процессе запуска и работы ВСУ и двигателей. Состав комплекса: • Персональный компьютер - 1 шт. • Сенсорная LED панель 32” – 1 шт. • Клавиатура – 1 шт. • Мышь – 1 шт. • Комплект документации – 1 комплект. | 523.53 | 10
9 | Тренажер-эмулятор "Система управления двигателями Boeing/Airbus" | Тренажер представляет собой интерактивный стенд, состоящий из персонального компьютера и сенсорной панели с диагональю 32 дюйма. На сенсорной панели выводятся изображения элементов кабины самолета B737 или A320 (по выбору). Пользователь имеет возможность работать с системой управления двигателей А320 и B737, а так же изучить возможные внештатные ситуации, возникающие в процессе эксплуатации техники. Состав комплекса: • Персональный компьютер - 1 шт. • Сенсорная LED панель 32” – 1 шт. • Клавиатура – 1 шт. • Мышь – 1 шт. • Комплект документации – 1 комплект. | 488.24 | 10
10 | Тренажер-эмулятор "Система элетроснабжения самолета Airbus 320" | Тренажер представляет собой интерактивный стенд, состоящий из персонального компьютера и сенсорной панели с диагональю 32 дюйма. На панель выводятся схемы системы электроснабжения самолета Airbus А320. Пользователь имеет возможность управлять схемой. Так же пользователь может управлять системой, используя панели и переключатели, расположенные в кабине самолета А320 и использовать штатную индикацию информационной панели ECAM в кабине А320 – для этого на сенсорную панель выводятся изображения панелей управления и информационных дисплеев кабины самолета. Состав комплекса: • Персональный компьютер - 1 шт. • Сенсорная LED панель 32” – 1 шт. • Клавиатура – 1 шт. • Мышь – 1 шт. • Комплект документации – 1 комплект. | 523.53 | 10
11 | Компьютерный имитатор Garmin 1000 на базе сенсорного монитора | Тренажер-имитатор предназначен для отработки и оптимизации средств и технологий вывода требуемой информации в аэронавигационных комплексах, а также использования ее в критических и многопараметрических условиях деятельности операторов. Тренажер-имитатор имеет набор основных приборов и органов управления соответствующих аэронавигационной системе Garmin 950, G1000. Взаимодействие пользователя с имитатором Garmin выполняется посредством сенсорного экрана, на который выводится изображения панелей PFD (основной дисплей) и MFD (многофункциональный дисплей), а так же набор дублирующих приборов различных типов летательных аппаратов. Состав: Компьютер, с предустановленной Windows 7 – 1 шт. Основной монитор Aser 24” – 1 шт. Сенсорный монитор – 1 шт. Microsoft Flight Simulator X (предустановленный на компьютер) – 1 шт. Garmin G1000 Simulator (предустановленный на компьютер) – 1 шт. Педали SAITEK Pro Flight Rudder Pedals – 1 компл. Штурвал SAITEK Pro Flight Yoke – 1 шт. Триммер SAITEK Pro Flight Trim Wheel – 1 шт. Сектор у правления тягой двигателя SAITEK Pro Flight Throttle – 1 шт. | 202.94 | 6
12 | Компьютерный имитатор Garmin 1000 на базе устройства-имитатора | Устройство-имитатор G1000 представляет собой отдельный модуль, состоящий из 3-х компонентов: PFD, Audio Panel и MFD. Компоненты подключаются в ПК по USB. Все модули имеют органы управления соответствующие по функциям устройству Garmin G1000. Для работы устройства необходимо наличие ПК с предустановленным имитатором полетов Microsoft Flight Simulator X или Prepar 3D. А так же предустановленное ПО для имитации работы система Garmin G1000. . Состав: Компьютер, с предустановленной Windows 7 – 1 шт. Основной монитор Aser 24” – 1 шт. Microsoft Flight Simulator X (предустановленный на компьютер) – 1 шт. Garmin G1000 Simulator (предустановленный на компьютер) – 1 шт. Педали SAITEK Pro Flight Rudder Pedals – 1 компл. Штурвал SAITEK Pro Flight Yoke – 1 шт. Триммер SAITEK Pro Flight Trim Wheel – 1 шт. Сектор у правления тягой двигателя SAITEK Pro Flight Throttle – 1 шт. *начало продаж 01.01.2014г. | 243.53 | 6
13 | Компьютерный имитатор Garmin 430 на базе устройства-имитатора | Исследовательский процедурный тренажер-имитатор предназначен для отработки и оптимизации средств и технологий вывода требуемой информации в аэронавигационных комплексах Garmin GNS430, а также использования ее в критических и многопараметрических условиях деятельности операторов. Тренажер-имитатор позволяет решать научные исследовательские вопросы по использованию современных аэронавигационных комплексов в различных условиях функционирования комплексов стартового оборудования ракетных систем. Состав: Компьютер, с предустановленной Windows 7 – 1 шт. Основной монитор Aser 24” – 1 шт. Microsoft Flight Simulator X (предустановленный на компьютер) – 1 шт. Педали SAITEK Pro Flight Rudder Pedals – 1 компл. Штурвал SAITEK Pro Flight Yoke – 1 шт. Триммер SAITEK Pro Flight Trim Wheel – 1 шт. Сектор у правления тягой двигателя SAITEK Pro Flight Throttle – 1 шт. | 189.41 | 6
14 | Компьютерный имитатор Garmin 530 на базе устройства-имитатора | Исследовательский процедурный тренажер-имитатор предназначен для отработки и оптимизации средств и технологий вывода требуемой информации в аэронавигационных комплексах Garmin GNS530, а также использования ее в критических и многопараметрических условиях деятельности операторов. Тренажер-имитатор позволяет решать научные исследовательские вопросы по использованию современных аэронавигационных комплексов в различных условиях функционирования комплексов стартового оборудования ракетных систем. Состав: Компьютер, с предустановленной Windows 7 – 1 шт. Основной монитор Aser 24” – 1 шт. Microsoft Flight Simulator X (предустановленный на компьютер) – 1 шт. Педали SAITEK Pro Flight Rudder Pedals – 1 компл. Штурвал SAITEK Pro Flight Yoke – 1 шт. Триммер SAITEK Pro Flight Trim Wheel – 1 шт. Сектор у правления тягой двигателя SAITEK Pro Flight Throttle – 1 шт. | 189.41 | 6
15 | Устройство-имитатор GNS430 | Устройство-имитатор GNS430 представляет собой отдельный аппаратный модуль, подключаемый к ПК по USB. Модуль имеет органы управления соответствующие по функциям устройствам Garmin GNS430. Для работы устройства необходимо наличие ПК с предустановленным имитатором полетов Microsoft Flight Simulator X. А так же предустановленное ПО для имитации работы система Garmin GNS430 / GNS530. Программное обеспечение в комплект поставки не входит. Состав: Устройство-имитатор G430 - 1шт. Кабели для подключения к ПК - 2 шт. Руководство пользователя - 1 шт. *начало продаж 01.01.2014г. | 45.88 | 6
16 | Устройство-имитатор GNS530 | Устройство-имитатор GNS530 представляет собой отдельный аппаратный модуль, подключаемый к ПК по USB. Модуль имеет органы управления соответствующие по функциям устройствам Garmin GNS530. Для работы устройства необходимо наличие ПК с предустановленным имитатором полетов Microsoft Flight Simulator X. А так же предустановленное ПО для имитации работы система Garmin GNS430 / GNS530. Программное обеспечение в комплект поставки не входит. Состав: Устройство-имитатор G530 - 1шт. Кабели для подключения к ПК - 2 шт. Руководство пользователя - 1 шт. *начало продаж 01.01.2014г. | 53.53 | 6
17 | Тренажер-имитатор "Летательный мини-аппарат Дельта-1-УП" | Тренажер предназначен для освоения моторных навыков управления дельтаплана (мотодельтаплана). Начальный уровень обучения основам дельтаплана (мотодельтаплана) Состав: Графическая система (Экран) – 1 шт. Рама тренажера – 1 шт. Проектор -3 шт. Компьютер с модулем коммутации видеосигнала – 1 шт. Модуль управления – 1 шт. | 565.88 | 16
18 | Учебно-лабораторный комплекс "Беспилотный летательный аппарат мультироторного типа" | Комплекс включает в себя кит-набор для сборки мультикоптерного аппарата среднего-профессионального класса и набор необходимых инструментов и запчастей, позволяющих произвести сборку наладку и испытания данного ЛА. Собранный летательный аппарат позволяет выполнять маловысотные маневры, зависания, облет объекта, движение по маршруту. Конструкция аппарата обеспечивает стабильность полета и выполнения различных практических и прикладных задач. Также комплекс содержит в себе модуль специализированного ПО предназначенного для изучения принципов сборки ремонта и эксплуатации мультикоптерных БПЛА. | 92.94 | 12
19 | Тренажер "Оператор БПЛА мультироторного типа" | Данный тренажерный комплекс предназначен для подготовки операторов и пилотов летательных аппаратов мультироторного типа. Данный программно-аппаратный комплекс позволяет изучить основные этапы, методы и правила составления полетной программы для летательного аппарата, а также овладеть базовым навыкам планирования, подготовки и выполнения полетов на дистанционно пилотируемом беспилотными летательным аппаратом (БПЛА) с помощью панели видеомониторинга или по телеметрическим данным. Комплекс позволяет наблюдать весь процесс полёта модели с различных ракурсов. Модуль симуляции БЛА на основе показаний датчиков, полётного задания и команд оператора выполняет управление полётом БЛА и передает управляющие воздействия обратно в программное обеспечение тренажера. Программное обеспечение тренажера достоверно моделирует динамику полёта в заданных инструктором условиях и передает синтезированные сигналы датчиков в блок автопилота. Предлагается в различных комплектациях. |  | 8
Варианты комплектаций
| Комплектация 1 | Состав: 1. Программное обеспечение: пилотирование квадрокоптеров. Данное ПО предназначено для обучению визуальному пилотированию самолетов. Предназначено для подготовки пилотов, управления квадрокоптерами различного класса, для выполнения различных фигур и заданий, а также участия в гонках и отработки моторных навыков управления квадрокоптером. Данное ПО с помощью трёхмерной графики и анимации, позволяет реалистично симулировать поведение различных летательных аппаратов мультироторного типа, и выполнять полеты по специальным трассам, со спец препятствиями. В комплексе содержится встроенный редактор трасс и сценариев для постановки различных задач и имитации обстановки и условий внешней среды. 2. Аппаратура радиоуправления | 88.24 | 8
| Комплектация 2 | Состав: 1. Программное обеспечение: пилотирование квадрокоптеров. 2. Аппаратура радиоуправления 3. Рабочее место оператора: рама, кресло, широкоформатная панель " | 270.59 | 8
| комплектация 3 | Комплектация 3 включает в себя: 1. Программное обеспечение: пилотирование квадрокоптеров. 2. Аппаратура радиоуправления 3. Рабочее место оператора: рама, кресло, широкоформатная панель 4. Программное обеспечение: Подготовка полетного задания и симуляция полета Данное ПО предназанчено для получения и отработки практических навыков по визуальному управлению БПЛА с помощью панели видеомониторинга и по приборам, а также с модулем составления полетного задания и программирования полета. Данный комплекс поддерживает управление аппарата в ручном режиме с помощью пульта управления по радиоканалу, а также режим беспилотного полета с помощью виртуальной наземной станции оператора. Модуль составления полетного задания содержит в себе интерактивную актуальную карту местности, на которой можно с помощью стандартного инструментария, обобщенного для различных систем задать основные опорные точки маршрута и запрограммировать действия аппарата, после чего запустить симуляцию и контролировать полет аппарата в реальном времени | 329.41 | 8
20 | Тренажер "Оператор БПЛА самолетного типа" | Данный тренажерный комплекс предназначен для подготовки операторов и пилотов летательных аппаратов самолетного типа. Данный программно-аппаратный комплекс позволяет изучить основные этапы, методы и правила составления полетной программы для летательного аппарата, а также овладеть базовым навыкам планирования, подготовки и выполнения полетов на дистанционно пилотируемом беспилотными летательным аппаратом (БПЛА) с помощью панели видеомониторинга или по телеметрическим данным. Комплекс позволяет наблюдать весь процесс полёта модели с различных ракурсов. Модуль симуляции БЛА на основе показаний датчиков, полётного задания и команд оператора выполняет управление полётом БЛА и передает управляющие воздействия обратно в программное обеспечение тренажера. Программное обеспечение тренажера достоверно моделирует динамику полёта в заданных инструктором условиях и передает синтезированные сигналы датчиков в блок автопилота. Предлагается в различных комплектациях. |  | 8
Варианты комплектаций
| Комплектация 1 | Состав: 1. Программное обеспечение: пилотирование самолетов. Данное ПО предназначено для обучению визуальному пилотированию самолетами. Предназначено для подготовки пилотов, управления самолетами, для выполнения различных фигур и заданий, а также участия в гонках и отработки моторных навыков управления самолетом. Данное ПО с помощью трёхмерной графики и анимации, позволяет реалистично симулировать поведение различных летательных аппаратов, и выполнять полеты по специальным трассам, со спец препятствиями. В комплексе содержится встроенный редактор трасс и сценариев для постановки различных задач и имитации обстановки и условий внешней среды. 2. Аппаратура радиоуправления | 88.24 | 8
| Комплектация 2 | Состав: 1. Программное обеспечение: пилотирование самолетов. 2. Аппаратура радиоуправления 3. Рабочее место оператора: рама, кресло, широкоформатная панель " | 270.59 | 8
| Комплектация 3 | Комплектация 3 включает в себя: 1. Программное обеспечение: пилотирование самолетов. 2. Аппаратура радиоуправления 3. Рабочее место оператора: рама, кресло, широкоформатная панель 4. Программное обеспечение: Подготовка полетного задания и симуляция полета Данное ПО предназанчено для получения и отработки практических навыков по визуальному управлению БПЛА с помощью панели видеомониторинга и по приборам, а также с модулем составления полетного задания и программирования полета. Данный комплекс поддерживает управление аппарата в ручном режиме с помощью пульта управления по радиоканалу, а также режим беспилотного полета с помощью виртуальной наземной станции оператора. Модуль составления полетного задания содержит в себе интерактивную актуальную карту местности, на которой можно с помощью стандартного инструментария, обобщенного для различных систем задать основные опорные точки маршрута и запрограммировать действия аппарата, после чего запустить симуляцию и контролировать полет аппарата в реальном времени | 329.41 | 8
21 | Учебно-лабораторный комплекс "Сборка и программирование БПЛА" | Учебный комплекс, предназначенный для подготовки специалистов по сборке программированию и эксплуатации беспилотных летательных аппаратов разных классов. Комплекс включает в себя наборы мультикоптерного и самолетного беспилотных летательных аппаратов начального класса и набор необходимых инструментов и запчастей, позволяющих произвести сборку наладку и испытания данных ЛА. Собранный летательный аппарат позволяет выполнять маловысотные маневры, зависания, облет объекта, движение по запрограммированному маршруту и посадку. Конструкция аппарата обеспечивает стабильность полета и выполнения различных практических и прикладных задач. Также комплекс содержит в себе модуль специализированного ПО, предназначенного для изучения принципов конструирования, сборки наладки и испытания различных БПЛА. Для изучения особенностей программирования микроконтроллеров вместе с комплексом поставляется курс лабораторных работ для освоения базовых возможностей микроконтроллеров. | 352.94 | 4
22 | Стенд-планшет "Электроника, автоматика и оборудование БПЛА самолетного типа" | Данный комплекс представляет из себястенд планшет на котором жестко закреплен действующий образец изучаемого прототипа ЛА, типа "летающее крыло" . Все электрические связи между узлами модели выполнены в виде штырьковых разъемных соединений и могут быть разъединены в любой момент для сборки другой конфигурации. С помощью данного комплекса реализуется процесс обучения устройству электроники и электрических связей БПЛА. Комплекс предоставляет возможность произвести исследование конструкции и особенностей строения электрических систем типовых ЛА данного типа и произвести замену некоторых модулей на аналогичные, с другими характеристиками. | 194.12 | 6
23 | Стенд-планшет "Электроника, автоматика и оборудование БПЛА мультироторного типа" | Данный комплекс представляет из себястенд планшет на котором жестко закреплен действующий образец изучаемого прототипа ЛА, аналогичного решениям на базе комплекта DJI . Все электрические связи между узлами модели выполнены в виде штырьковых разъемных соединений и могут быть разъединены в любой момент для сборки другой конфигурации. С помощью данного комплекса реализуется процесс обучения устройству электроники и электрических связей БПЛА. Комплекс предоставляет возможность произвести исследование конструкции и особенностей строения электрических систем типовых ЛА каждого типа и произвести замену некоторых модулей на аналогичные, с другими характеристиками. | 194.12 | 6
24 | Учебно-лабораторный стенд "Самолётное громкоговорящее устройство СГУ-15" | Состав: 1. Блок «СГУ-15». 2. Усилитель У-2. 3. Щиток штурмана. 4. Микрофон СГУ-15. 5. Микрофон ДЭМШ-1А. 6. Вставка ШР20П5НШ10. 7. Розетка 2РМ22КПН10Г1В1. 8. Методические указания. Перечень лабораторных работ: 1. Назначение и решаемые задачи, ОТТХ. 2. Изучение работы СГУ-15 по структурной схеме. 3. Комплект и размещение на самолёте ИЛ-76. 4. Применение в полете. 5. Практическое изучение передачи сообщений, ведения двусторонней телефонной связи. 6. Прослушивания сигналов связи с использованием громкоговорителей. 7. Изучение влияния работоспособности СГУ-15 на безопасность полетов. | 109.41 | 8
25 | Лаборатория "Аэродинамика и аэромеханика ЛА" | Лабораторный комплекс предназначен для изучения закономерностей движения воздуха, а также характеристик тел, движущихся в воздухе с помощью малогабаритной аэродинамической трубы и специального программного обеспечения. Лабораторный комплекс включает в себя учебно-исследовательский стенд в виде малогабаритной аэродинамической трубы, и компьютер с предустановленным ПО «Аэродинамика самолетов и аэродинамические схемы», позволяющим произвести визуализацию и изучение основных аэродинамических сил, действующих на самолеты с разными аэродинамическими схемами. Дополнительно в комплекс входит модуль прототипирования с FDM 3D принтером, предназначенным для печати различных исследуемых аэродинамических моделей. Комплекс предоставляет возможность обучающимся изучать методы и средства определения основных аэродинамических характеристик исследуемых моделей, а также устанавливать зависимость между ними. Комплекс имеет гибкую структуру, которая позволит, в дальнейшем, разрабатывать дополнительные лабораторные работы. Предлагается в различных комплектациях." |  | по запросу
Варианты комплектаций
| Комплектация 1 | Состав: 1. Малогабаритная аэродинамическая труба. 2. комплект обеспечения для стандартного перечня работ 3. Персональный компьютер с предустановленным управляющим ПО. | 258.82 | по запросу
| Комплектация 2 | Состав: 1. Малогабаритная аэродинамическая труба. 2. комплект обеспечения для расширенного перечня лабораторных работ 3. Персональный компьютер с предустановленным управляющим ПО. 4. Специализированное программное обеспечение ""Аэродинамика самолетов и аэродинамические схемы"" Лаборатория обеспечивает выполнение следующего списка лабораторных работ: 1. Определение скорости потока в рабочей части аэродинамической трубы. 2. Определение скорости ветра с помощью приемника воздушного давления 3. Определение поля динамических и статических давлений в рабочей части аэродинамической трубы. (Определение эпюры скоростей в трубе круглого сечения.) 4. Тарировка приемника воздушного давления. 5. Определение скорости потока с помощью трубки Вентури. 6. Статическое давление в узком сечении. 7. Измерение зависимости сопротивления воздуха от скорости ветра. 8. Коэффициент лобового сопротивления cW: соотношение между сопротивлением воздуха и формой тела. 9. Определение основных аэродинамических характеристик крыла. 10. Влияние предкрылка на аэродинамические характеристики крыла. 11. Исследование аэродинамических характеристик крыла с убранными и выпущенными закрылками. 12. Кривая давления на профиле крыла. 13. Проверка принципа Бернулли. 14. Демонстрация принципа Бернулли. 15. Определение потерь давления. 16. Распределение давления по поверхности тела вращения при дозвуковых скоростях потока 17. Моментная характеристика модели летательного аппарата. 18. Изучение понятия о статическом и динамическом давлении изучение работы ПВД. 19. Экспериментальные продувки пластиковых моделей самолетов разных аэродинамических схем 20. Изучения распределения давления по поверхности простых тел (обдув простых тел сферы и конуса) 21. Изучение аэродинамические сил, действующих на крыло с симметричным и несимметричным профилем с помощью аэродинамических весов и измерительного комплекса. 22. Распределение давления по поверхности крыла с использованием дренированной модели. | 458.82 | по запросу
| Комплектация 3 | Состав: 1. Малогабаритная аэродинамическая труба. 2. комплект обеспечения для расширенного перечня лабораторных работ 3. Персональный компьютер с предустановленным управляющим ПО. 4. Специализированное программное обеспечение ""Аэродинамика самолетов и аэродинамические схемы"" 5. Модуль трехмерного прототипирования в составе: ( 3д принетр, ресурсный набор, обучающий курс по созданию моделей для печати" | 682.35 | по запросу
26 | Типовой комплект учебного оборудования "Технологии выполнения заклепочных соединений", ТВЗС | Состав: Набор разрезов Набор заклепок стержневых Набор приспособлений для клепки стержневых заклепок Набор заклепок вытяжных Заклепки резьбовые Клей для клеезаклепочных соединений Дрель-шуруповерт Набор сверл и зенкер Заклёпочник универсальный Тиски слесарные Молоток Набор заготовок Методические рекомендации Техническое описание Перечень лабораторных работ 1. Выполнение заклепочных соединений при помощи стержневых заклепок; 2. Выполнение заклепочных соединений при помощи вытяжных заклепок открытого типа; 3. Выполнение заклепочных соединений при помощи вытяжных заклепок закрытого типа; 4. Выполнение заклепочных соединений при помощи усиленных вытяжных заклепок; 5. Выполнение заклепочных соединений при помощи распорных вытяжных заклепок; 6. Выполнение заклепочных соединений при помощи лепестковых заклепок; 7. Выполнение заклепочных соединений при помощи вытяжных заклепок с прокладкой; 8. Выполнение заклепочных соединений при помощи многозажимных вытяжных заклепок; 9. Выполнение заклепочных соединений при помощи резьбовых заклепок; 10. Выполнение клеезаклепочных соединений; 11. Технология заклепочного соединения внахлестку листового металла; 12. Технология заклепочного соединения с одной накладкой листового металла; 13. Технология заклепочного соединения с двумя накладками листового металла | 110.64 | 8
27 | Лабораторный стенд "Криогенная и холодильная техника" КХТ-СК-017-6ЛР | Учебно-лабораторный комплекс «Криогенная и холодильная техника» предназначен для изучения устройства и принципов работы оборудования получения низких температур и выполнения комплекса лабораторных работ по направлению подготовки «Холодильная, криогенная техника и системы жизнеобеспечения». Состав Учебно-лабораторного комплекса: - Стенд «Криогенная и холодильная техника» - 1шт. - Автоматизированное рабочее место (компьютер, ноутбук)– 1 шт. - Методические указания по проведению следующего перечня лабораторных работ (1 шт.): 1. Изучение устройства и принципа действия воздушной холодильной установки (турбохолодильник); 2. Изучение устройства и принципа действия парокомпрессионной холодильной установки 3. Изучение устройства и принципа действия холодильной установки и систем кондиционирования на основе термоэлектрических элементов Пельтье; 4. Изучение эффекта «Вихревой трубы»; 5. Определение параметров цикла воздушной холодильной установки (турбохолодильник) 6. Определение параметров цикла парокомпрессионной холодильной установки - Руководство по эксплуатации на русском языке – 1 шт. Стенд «Криогенная и холодильная техника» включает следующие части: – турбохолодильник; устройство «Вихревая труба»; термоэлектрические элементы Пельтье; парокомпрессионную холодильную установку; радиатор с воздушным принудительным охлаждением вентилятором; воздушный компрессор; систему автоматического управления и питания стенда; – систему регистрацию данных и плату АЦП с программным обеспечением; датчики давления воздуха; датчики температуры воздуха; датчик частоты вращения вращения ротора турбины. | 818.24 | 12
28 | Учебно-исследовательский лабораторный комплекс «Многоканальный электрогидравлический следящий резервированный привод» СГУ-МРЭГСП-016-36ЛР-01 | Лабораторный комплекс предназначен для изучения схем построения резервированных многоканальных электрогидравлических следящих приводов и источников энергоснабжения летательных аппаратов (насосных станций) с системой самодиагностики и ликвидации отказов. Состоит из учебно-исследовательского стенда, компьютера для управления, программирования контроллера и автоматизированного сбора данных. Снабжен учебно-методическими материалами по проведению 36 учебно-исследовательских работ, программным обеспечением, позволяющим расширять и добавлять количество лабораторных работ. В состав стенда входят два основных насосных агрегата, выполненных на основе регулируемых аксиально-поршневых насосов, три вспомогательных, содержит два следящих электрогидравлических привода с системой обратных связей. Каждый электрогидравлический привод состоит из гидроцилиндра с датчиком перемещения, пропорционального электрогидравлического распределителя (сервоклапана) и клапана кольцевания. Электронная система управления содержит контроллер для исследования возможностей цифрового программного управления. Предусмотрена имитация неисправностей в электронных системах привода и отказов гидравлических систем. Стенд позволяет исследовать динамические характеристики приводов и насосных станций при их работе в штатном режиме и в режиме имитации неисправностей. | 2479.88 | 16
29 | Стенд-тренажер авиационной гидравлической системы "Закрылок самолета" СТ-ГС-ЗС-016-6ЛР-ПК | Стенд-тренажер авиационной гидравлической системы ""Закрылок самолета"" СТ-ГС-ЗС-016-6ЛР-ПК, является функциональным тренажером гидравлической системы, оборудованным уменьшенными моделями авиационных гидравлических устройств, механизмов и фрагмента крыла с закрылком функционально отражающими работу аналогичных агрегатов полноразмерных летательных аппаратов. Все элементы и устройства полнофункциональные. Стенд-тренажер авиационной гидравлической системы ""Закрылок самолета"" СТ-ГС-ЗС-016-6ЛР-ПК позволяет одновременное обучение на нем 2..3 человек. Стенд позволяет получать характеристики элементов в зависимости от нагрузок на закрылок, имитировать неисправности системы и управлять оборудованием в ручном режиме. В комплект поставки входит: - Стенд-тренажер авиационной гидравлической системы ""Закрылок самолета"" СТ-ГС-ЗС-016-6ЛР-ПК; - компрессор малошумный; - ноутбук с программным обеспечением; - масло гидравлическое; - описание лабораторных работ; - руководство по эксплуатации; - паспорт. Состав стенда: • Бак гидросистемы • Гидравлический насос основной гидросистемы • Гидравлический насос вспомогательной (аварийной) гидросистемы • Два гидромотора привода закрылков; • редуктор привода закрылков с тормозным механизмом и гидроцилиндром растормаживания; • передача винт-гайка привода закрылков(винтовой подъемник) • манометры для контроля давления в различных точках гидросистемы • клапаны и распределители системы управления • Модель крыла с закрепленными закрылками • Механизм создания нагрузки на закрылок, имитирующий нагрузки, возникающие от набегающего потока воздуха. • датчики положения модели закрылка • соединительные трубопроводы и краны переключения для имитации неисправностей гидросистемы • Все соответствующие дополнительные компоненты, соединители и трубопроводы • Электронный блок управления и контроля параметров гидросистемы и механизмов с платой АЦП связи с компьютером Стенд конструктивно представляет собой рамную конструкцию размерами 1500 х 700 х 1800 (высота) мм. На рамной конструкции размещены элементы гидросистемы и механизм имитации работы закрылка. Управление выпуском закрылками ручное. Стенд позволяет проводить следующие лабораторные работы: 1. Изучение принципа действия гидросистемы и механизмов управления закрылками 2. Изучение характеристик основного насосного агрегата 3. Изучение характеристик вспомогательного насосного агрегата 4. Изучение характеристик гидромоторов и регулировка скорости их вращения 5. Настройка датчиков положения закрылка 6. Имитация отказа основной гидросистемы и переход на вспомогательную | 1623.88 | 12
30 | Стенд-тренажер авиационной гидравлической системы "Следящие электрогидравлические рулевые приводы" СТ-ГС-СЭГРП-016-5ЛР-ПК | "Стенд-тренажер авиационной гидравлической системы "" Следящие электрогидравлические рулевые приводы"" СТ-ГС-СЭГРП-016-5ЛР-ПК, является функциональным тренажером гидравлической системы, оборудованным уменьшенными моделями авиационных гидравлических устройств, механизмов и фрагмента стабилизатора с рулевой плоскостью функционально отражающими работу аналогичных агрегатов полноразмерных летательных аппаратов. Все элементы и устройства полнофункциональные. Стенд-тренажер авиационной гидравлической системы "" Следящие электрогидравлические рулевые приводы"" СТ-ГС-СЭГРП-016-5ЛР-ПК позволяет одновременное обучение на нем 2..3 человек. Стенд позволяет получать характеристики элементов в зависимости от нагрузок на рулевую плоскость, имитировать неисправности системы и управлять оборудованием в ручном режиме. В комплект поставки входит: - Стенд-тренажер авиационной гидравлической системы "" Следящие электрогидравлические рулевые приводы"" СТ-ГС-СЭГРП-016-5ЛР-ПК; - ноутбук с программным обеспечением; - масло гидравлическое; - описание лабораторных работ; - руководство по эксплуатации; - паспорт. Состав стенда: • Бак гидросистемы • Гидравлический насос основной системы • Гидравлический насос резервной системы • Гидроаккумулятор • Гидроцилиндр управления рулями самолета с электрическим датчиком положения штока; • Электрогидравлический усилитель мощности (пропорциональный гидравлический распределитель); • Электрическая система управления приводом • Клапаны и распределители системы управления • Модель стабилизатора с рулевой плоскостью • Механизм создания нагрузки на рулевую плоскость, имитирующий нагрузки, возникающие от набегающего потока воздуха. • Соединительные трубопроводы и краны переключения для имитации неисправностей гидросистемы • Все соответствующие дополнительные компоненты, соединители и трубопроводы • Электронный блок управления и контроля параметров гидросистемы и механизмов с платой АЦП связи с компьютером Стенд конструктивно представляет собой рамную конструкцию размерами 1500 х 700 х 1800 (высота) мм. На рамной конструкции размещены элементы гидросистемы и механизм имитации работы рулевой системы с электрогидравлической следящей системой. Стенд позволяет проводить следующие лабораторные работы: 1. Изучение принципа действия гидросистемы и механизмов управления рулями самолета 2. Изучение характеристик основного насосного агрегата 3. Изучение механических характеристик следящего гидравлического привода дроссельного регулирования 4. Изучение динамических характеристик следящего гидравлического привода 5. Имитация отказа насоса основной гидросистемы и переход на резервную | 1498 | 12
31 | Стенд-тренажер авиационной гидравлической системы "Насосные агрегаты основной гидросистемы двухдвигательного самолета" СТ-ГС-НА-ОГДС-016-9ЛР-ПК | "Стенд-тренажер авиационной гидравлической системы ""Насосные агрегаты основной гидросистемы двухдвигательного самолета"" СТ-ГС-НА-ОГДС-016-9ЛР-ПК, является функциональным тренажером гидравлической системы, оборудованным является функциональным тренажером гидравлической системы, оборудованным уменьшенными моделями авиационных гидравлических устройств и механизмов насосной источеика гидравлической энергии основной гидравлической системы двухдвигательного магистрального летательного аппарата функционально отражающими работу аналогичных агрегатов полноразмерных летательных аппаратов. Все элементы и устройства полнофункциональные. Стенд-тренажер авиационной гидравлической системы ""Насосные агрегаты основной гидросистемы двухдвигательного самолета"" СТ-ГС-НА-ОГДС-016-9ЛР-ПК позволяет одновременное обучение на нем 2..3 человек. Стенд позволяет получать характеристики элементов в зависимости от нагрузок на насосные агрегаты, имитировать отказ одного из агрегатов и управлять и настраивать параметры гидроагрегатов. В комплект поставки входит: - Стенд-тренажер авиационной гидравлической системы ""Насосные агрегаты основной гидросистемы двухдвигательного самолета"" СТ-ГС-НА-ОГДС-016-9ЛР-ПК; - компрессор малошумный; - ноутбук с программным обеспечением; - масло гидравлическое; - описание лабораторных работ; - руководство по эксплуатации; - паспорт. Состав стенда: • Бак гидросистемы • Компрессор системы наддува • Система наддува бака • Основной насосный агрегат с насосом срегулируемым рабочим объемом и с приводом от электродвигателя (имитация привода от турбины с помощью частотного регулятора) • Вспомогательный насосный агрегат с насосом с регулируемым рабочим объемом • Клапан предохранительный с гидрораспределителем разгрузочки • Напорный фильтр тонкой очистки • Сливной фильтр тонкой очистки • Гидравлический аккумулятор • Клапаны управления • Манометры для контроля давления (в учебных целях) • Дросселя для нагружения насосной станции и имитации потребителей • соединительные трубопроводы и краны переключения для имитации неисправностей гидросистемы • Все соответствующие дополнительные компоненты, соединители и трубопроводы • Электронный блок управления и контроля параметров гидросистемы с платой АЦП связи с компьютером Стенд конструктивно представляет собой рамную конструкцию размерами 1500 х 700 х 1800 (высота) мм. На рамной конструкции размещены элементы гидросистемы. Стенд позволяет проводить следующие лабораторные работы: 1. Изучение принципа действия насосных агрегатов основной гидросистемы 2.Изучение системы наддува гидравлического бака 3. Изучение характеристик основного насосного агрегата при изменении частоты вращения вала насоса 4. Изучение характеристик основного насосного агрегата при изменении давления системы наддува и переход насоса в режим кавитации на всасывании 5.Изучение характеристик и настройка предохранительного клапана 6.Изучение характеристик аккумулятора 7. Работа насосного агрегата совместно с аккумулятором в режиме поддержания постоянного давления в системе 8. Настройка и регулировка насосного агрегата 9. Имитация отказа основной гидросистемы и переход на вспомогательную | 1712 | по запросу
32 | Стенд-тренажер авиационной гидравлической системы "Следящие гидромеханические рулевые приводы" СТ-ГС-ГМРП-016-5ЛР-ПК | Стенд-тренажер авиационной гидравлической системы "" Следящие гидромеханические рулевые приводы"" СТ-ГС-ГМРП-016-5ЛР-ПК, является функциональным тренажером гидравлической системы, оборудованным уменьшенными моделями авиационных гидравлических устройств, механизмов и фрагмента стабилизатора с рулевой плоскостью функционально отражающими работу аналогичных агрегатов полноразмерных летательных аппаратов. Все элементы и устройства полнофункциональные. Стенд-тренажер авиационной гидравлической системы "" Следящие гидромеханические рулевые приводы"" СТ-ГС-ГМРП-016-5ЛР-ПК позволяет одновременное обучение на нем 2..3 человек. Стенд позволяет получать характеристики элементов в зависимости от нагрузок на рулевую плоскость, имитировать неисправности системы и управлять оборудованием в ручном режиме. В комплект поставки входит: - Стенд-тренажер авиационной гидравлической системы "" Следящие гидромеханические рулевые приводы"" СТ-ГС-ГМРП-016-5ЛР-ПК; - ноутбук с программным обеспечением; - масло гидравлическое; - описание лабораторных работ; - руководство по эксплуатации; - паспорт. Состав стенда: • Бак гидросистемы • Гидравлический насос основной системы • Гидравлический насос резервной системы • Гидроаккумулятор • Гидроцилиндр управления рулями самолета с электрическим датчиком положения штока с системой механической обратной связи с дросселирующим распределителем управления; • Дросселирующий распределитель управления связанный с системой механической обратной связи с приводом; • Клапаны и распределители системы управления • Модель стабилизатора с рулевой плоскостью • Механизм создания нагрузки на рулевую плоскость, имитирующий нагрузки, возникающие от набегающего потока воздуха. • Соединительные трубопроводы и краны переключения для имитации неисправностей гидросистемы • Все соответствующие дополнительные компоненты, соединители и трубопроводы • Электронный блок управления и контроля параметров гидросистемы и механизмов с платой АЦП связи с компьютером Стенд конструктивно представляет собой рамную конструкцию размерами 1500 х 700 х 1800 (высота) мм. На рамной конструкции размещены элементы гидросистемы и механизм имитации работы рулевой системы с гидромеханической следящей системой. Стенд позволяет проводить следующие лабораторные работы: 1. Изучение принципа действия гидросистемы и механизмов управления рулями самолета 2. Изучение характеристик основного насосного агрегата 3. Изучение механических характеристик следящего гидравлического привода дроссельного регулирования 4. Изучение динамических характеристик следящего гидравлического привода 5. Имитация отказа насоса основной гидросистемы и переход на резервную | 1246.24 | по запросу
33 | Стенд-тренажер авиационной гидравлической системы "Шасси самолета" СТ-ГС-ШС-016-6ЛР-ПК | Стенд-тренажер авиационной гидравлической системы является функциональным тренажером гидравлической системы, оборудованным уменьшенными моделями авиационных гидравлических устройств и механизмов функционально отражающими работу аналогичных агрегатов полноразмерных летательных аппаратов. Все элементы и устройства полнофункциональные. Стенд-тренажер авиационной позволяет одновременное обучение на нем 2..3 человек, позволяет изучать принцип работы системы выпуска/уборки шасси и работу тормозной системы колеса, получать характеристики системы торможения в зависимости от давления в системе. Состав: • Бак гидросистемы • Гидравлический насос основной гидросистемы • Механизм системы моделирования процесса нагружения стойки колеса набегающим потоком воздуха • Компрессор системы моделирования процесса нагружения механизма стойки колеса набегающим потоком • Стойка шасси с кинематическим механизмом; • Электродвигатель вращения колеса • Тормозной механизм с гидроцилиндром торможения; • Аккумулятор стояночного тормоза • Гидроцилиндр выпуска / уборки шасси • Гидроцилиндр открытия фиксирующего замка • Манометры и датчики давления для контроля давления в различных точках гидросистемы • Датчики частоты вращения колеса тормозного момента • Клапаны и распределители системы управления • Соединительные трубопроводы и краны переключения для имитации неисправностей гидросистемы • Все соответствующие дополнительные компоненты, соединители и трубопроводы • Электронный блок управления и контроля параметров гидросистемы и момента торможения с платой АЦП связи с компьютером - компрессор малошумный; - ноутбук с программным обеспечением; - масло гидравлическое; - описание лабораторных работ; - руководство по эксплуатации; - паспорт. Стенд конструктивно представляет собой рамную конструкцию размерами 1200 х 700 х 1800 (высота) мм. На рамной конструкции размещены элементы гидросистемы и механизмы управления выпуском/уборкой шасси и торможения. Управление торможением - ручное. Стенд позволяет проводить следующие лабораторные работы: 1. Изучение принципа действия гидросистемы и механизмов управления выпуском/уборкой шасси 2.Изучение влияния подачи основного насоса на скорость выпуска и уборки шасси 3. Изучение влияния давления торможения на процесс остановки колеса 4. Изучение влияния утечек на работу стояночного тормоза 5. Изучение влияния давления зарядки аккумулятора стояночного тормоза на характеристики удерживания колеса 6.Регулировка положений исполнительных органов для обеспечения геометрических параметров механизмов | 918.94 | по запросу
34 | Учебно-исследовательский лабораторный комплекс «Труба аэродинамическая» ЛК-ТА-016-7,5-ПК | Труба аэродинамическая предназначена для изучения закономерностей движения воздуха, а также аэродинамических характеристик тел, движущихся в воздухе. Оборудование позволяет изучать методы и средства определения основных аэродинамических характеристик исследуемых моделей. Поток воздуха – замкнутый. Аэродинамическая труба позволяет проводить исследования: – определение подъемной силы и силы лобового сопротивления для различных профилей; – определение коэффициента сопротивления обтекаемого тела модели при различных углах установки; – изучать распределение скоростей потока в рабочем сечении трубы; – изучение приборов измерения скорости потока воздуха. Рамная конструкция со смонтированным на ней кожухом канала для потока воздуха. В канале установлен воздушный нагнетатель. Габаритные размеры конструкции не более 4000х1000х2000 мм. Кожух канала выполнен из неметаллического материала, обеспечивающего демпфирование звуковых волн потока воздуха. Рабочая зона трубы должна быть квадратной формы, размером не менее 150х150х300 мм, должна быть выполнена из прозрачного поликарбоната или органического стекла. Зона должна обеспечивать простое ее открытие для установки исследуемых моделей. В рабочей зоне трубы должны быть предусмотрены механизмы крепления исследуемых моделей с возможностью определения силового воздействия на них потока воздуха. Нагнетатель воздуха, установленный в замкнутом контуре трубы должен иметь следующие характеристики: Производительность не менее 50 м3/мин Давление не менее 800 Па. Напряжение, В, не более 380 Частота, Гц, не более 50 Потребляемая мощность, кВт, не более 7,5 Автоматизированная система измерения содержит ноутбук, программное обеспечение «Аэродинамика измерения», плату АЦП. Характеристики элементов: Плата АЦП, предназначена для регистрации параметров и связи датчиков с компьютером. Характеристики платы АЦП: – разрядность АЦП, не менее 14 бит; – частота дискретизации, более 180 кГц; – количество каналов с общей землей, более 30; – интерфейс связи с ПЭВМ – USB. Параметры и тип ноутбука должны быть: диагональ экрана не менее 15,6”; оперативная память не менее 2048 Мб; жесткий диск не менее 250 Гб; процессор с тактовой частотой не менее 1,6 ГГц; манипулятор типа «мышь»; Операционная система Microsoft Windows. Датчики перепада давления в количестве не менее 3 шт., с характеристиками: Параметры: - диапазон давления от не более 5 Па до не менее 1000 Па: - аналоговый выходной сигнал, согласованный с платой АЦП для вывода информации на компьютер, величина выходного сигнала по напряжению в диапазоне от не более 0,1 В до не менее 9,5В: - цифровая индикация величины перепада давления, размеры отображаемых на экране цифр высотой не менее 10 мм и не более 11,5 мм, шириной более 5 мм и не боле 6,5 мм, количество разрядов, более 3: – наличие кнопки для балансировки датчика. Для измерения скорости используется анемометр ( 1 шт.) с зондом-крыльчаткой диаметром 16 мм и трубка Пито (1 шт.) с выходом на дифференциальный датчик давления. Анемометр с зондом-крыльчаткой диаметром 16мм с характеристиками: Диапазон измерений скорости от не более 0,6 до не менее 40 м/с. Разрешение не более 0,1 м/с. Рабочая температура от не более 0 до не менее 50 °C. Трубка Пито с характеристиками: скорость измеряемого потока, м/с от не более 4 до не менее 20, средний коэффициент преобразования динамического давления не менее 0,9, значение должно быть указано в паспорте на оборудование. Предел допускаемой относительной погрешности определения коэффициента преобразования трубки не более 2,5%. Исследуемые элементы: модель самолета, модель симметричного аэродинамического профиля; модель несимметричного аэродинамического профиля; модель пластины; модель цилиндра; профиль лопатки, профиль решетки Размеры исследуемых моделей не более 100х100х100 мм Весы аэродинамические должны позволять устанавливать на них исследуемые модели и определять воспринимаемое моделями усилие потока воздуха. Электрический выходной сигнал с весов должен иметь стандартное значение по току в диапазоне 4…20мА или по напряжению 0…5В. Блок управления стендом содержит: – регулятор для управления частотой вращения вала воздухонагнетателя и регулирование скоростного напора; – элементы связи датчиков с компьютером. Программное обеспечение Программное обеспечение для выполнения лабораторных работ должно позволять изучать способы автоматизированного анализа данных экспериментов. Программа обработки данных и управления стендом должна иметь интерфейс на русском языке. Методическое обеспечение должно содержать описание работы лабораторного стенда с соответствующим графическим материалом. Методические материалы должны обеспечивать ясное представление о последовательности выполнения лабораторных работ, содержать четко сформулированные требования по порядку проведения измерений, варианты заполняемых таблиц для лабораторных работ, выполняемых вручную. | 2202.94 | по запросу
35 | Учебно-исследовательский лабораторный комплекс «Труба аэродинамическая прямоточная» ЛК-ТАП-017-25-Р | В комплекте поставки: – стенд «Труба аэродинамическая прямоточная» ЛК-ТАП-017-25-Р; – модель самолета; – модель симметричного аэродинамического профиля; – модель несимметричного аэродинамического профиля; – модель пластины; – модель цилиндра – руководство по эксплуатации; – руководство по проведению лабораторных работ; –паспорт. Труба аэродинамическая прямоточная предназначена для изучения закономерностей движения воздуха, а также аэродинамических характеристик тел, движущихся в воздухе. Оборудование позволяет изучать методы и средства определения основных аэродинамических характеристик исследуемых моделей. Поток воздуха – разомкнутый: забор воздуха их помещения, выход в помещение или в случае наличия соответствующей вытяжной вентиляции в нее. Аэродинамическая труба прямоточная позволяет проводить исследования: – определение подъемной силы и силы лобового сопротивления для различных профилей; – определение коэффициента сопротивления обтекаемого тела модели при различных углах установки; – изучать распределение скоростей потока в рабочем сечении трубы; – изучение приборов измерения скорости потока воздуха. Рамная конструкция со смонтированной на ней трубой аэродинамической. На выходе трубы установлен вытяжной канальный вентилятор. Габаритные размеры конструкции не более 2000х600х1500 (высота) мм. | 440.59 | 16
36 | Учебно-исследовательский лабораторный комплекс «Труба аэродинамическая прямоточная» ЛК-ТАП-017-25-ПК | "В комплекте поставки: – стенд «Труба аэродинамическая прямоточная» ЛК-ТАП-017-25-Р; – модель самолета; – модель симметричного аэродинамического профиля; – модель несимметричного аэродинамического профиля; – модель пластины; – модель цилиндра; – ноутбук с программным обеспечением «Аэродинамика измерения 25»; – стойка управления и регистрации параметров и размещения ноутбука; – руководство по эксплуатации; – руководство по проведению лабораторных работ; –паспорт. Труба аэродинамическая прямоточная предназначена для изучения закономерностей движения воздуха, а также аэродинамических характеристик тел, движущихся в воздухе. Оборудование позволяет изучать методы и средства определения основных аэродинамических характеристик исследуемых моделей. Поток воздуха – разомкнутый: забор воздуха их помещения, выход в помещение или в случае наличия соответствующей вытяжной вентиляции в нее. Комплекс «Аэродинамическая труба прямоточная» позволяет проводить исследования: – определение подъемной силы и силы лобового сопротивления для различных профилей; – определение коэффициента сопротивления обтекаемого тела модели при различных углах установки; – изучать распределение скоростей потока в рабочем сечении трубы; – изучение приборов измерения скорости потока воздуха. Исследования могут проводиться как в ручном режиме, так в автоматизированном. Рамная конструкция со смонтированной на ней трубой аэродинамической. На выходе трубы установлен вытяжной канальный вентилятор. Габаритные размеры конструкции не более 2000х600х1500 (высота) мм. Конструкция напольная. | 566.47 | 16
37 | Стенд "Малогабаритная аэродинамическая труба" Модель 148 | Данный аппаратно-программный лабораторный комплекс комплекс предназначен для изучения закономерностей движения воздуха, а также характеристик тел, движущихся в воздухе с помощью малогабаритной аэродинамической трубы и специального программного обеспечения. Аэродинамическая труба поставляется в настольном исполнении с центробежным вентилятором. Сечение активной области трубы равно 148x148 мм Производительность центробежного вентилятора равна 1800м час | 188.24 | по запросу
38 | Стенд "Малогабаритная аэродинамическая труба" Модель 200 | Данный аппаратно-программный лабораторный комплекс комплекс предназначен для изучения закономерностей движения воздуха, а также характеристик тел, движущихся в воздухе с помощью малогабаритной аэродинамической трубы и специального программного обеспечения. Аэродинамическая труба поставляется в настольном исполнении с центробежным вентилятором. Сечение активной области трубы равно 200x200 мм | 282.35 | по запросу
39 | Стенд «Измерение подъемной силы» | Данный учебный комплекс позволяет наглядно прлдемонстрировать принципы возникновения подъемной силы на крыле самолета а также измерить ее относительное изменение для разных углов атаки с помощью простейшего тензометрического датчика. | 81.18 | 10
40 | Стенд "Обтекание тел - дымовой аэродинамический канал" ГД-ОТ-ДАЭК-014-Р | Стенд предназначен для визуализации потоков воздуха с добавлением дыма при обтекании различных профилей. Модели различных профилей (симметричный аэродинамический профиль, пластина, несимметричный аэродинамический профиль, цилиндр имеют размеры до 50 х 50х 50 мм. Угол установки моделей может изменяться в пределах от -90 до +90 градусов. Рассматривается плоская картина течения. Кромки моделей ограничены стенками камеры. Размеры рабочей зоны размещения моделей в потоке составляют 200 х 300 х 50 мм. Скорость потока регулируется в пределах 0,1...1,0 м/с. Регулируемая подсветка рабочей камеры для улучшения видимости потоков. Дымогенератор электрического типа с регулировкой температуры поверхностей создания дыма. Должен подключаться к системе вытяжной вентиляции. | 490.94 | 10
41 | Типовой комплект учебного оборудования "Исследование гироскопических датчиков", исполнение настольное с ноутбуком, ИГД-НН | "Габариты 1100х600х350 мм Масса, не более 60 кг Состав: 1. Модули: питания; управление вращением; ввода/вывода. 2. Одноосевой электромеханический блок. 3. Комплект измерительных блоков с гироскопическими датчиками (MEMS акселерометр; MEMS гироскоп). 4. Ноутбук. 5. Программное обеспечение (компакт-диск). 6. Каркас. 7. Комплект силовых кабелей и соединительных проводов. 8. Техническое описание стенда. 9. Методические указания к проведению лабораторных работ. | 495.06 | 12 | пуско-наладочные работы обязательны
ДОПОЛНЕНИЯ:
| измерительный блок с бесплатформенной инерциальной навигационной системой | измерительный блок с бесплатформенной инерциальной навигационной системой | 198.21 | 12
| измерительный блок с волоконно-оптическим гироскопом | измерительный блок с волоконно-оптическим гироскопом | 223.29 | 12
42 | Типовой комплект учебного оборудования "Исследование гироскопических датчиков", исполнение стендовое компьютерное, ИГД-СК | "Габариты1800х1350х650 мм Масса, не более 100 кг Состав: 1. Модули: питания; управление вращением; ввода/вывода. 2. Одноосевой электромеханический блок. 3. Комплект измерительных блоков с гироскопическими датчиками (MEMS акселерометр; MEMS гироскоп). 4. Персональный компьютер. 5. Программное обеспечение (компакт-диск). 6. Лабораторный стол. 7. Стол электромеханического блока. 8. Комплект силовых кабелей и соединительных проводов. 9. Техническое описание стенда. 10. Методические указания к проведению лабораторных работ. | 551.34 | 12 | пуско-наладочные работы обязательны
ДОПОЛНЕНИЯ:
| измерительный блок с бесплатформенной инерциальной навигационной системой | измерительный блок с бесплатформенной инерциальной навигационной системой | 198.21 | 12
| измерительный блок с волоконно-оптическим гироскопом | измерительный блок с волоконно-оптическим гироскопом | 223.29 | 12
43 | Типовой комплект учебного оборудования "Сервопривод", исполнение настольное с ноутбуком, СП-НН | Габариты (без ноутбука) 560х500х350 мм Масса, не более 30 кг Состав: 1. Моноблок «Сервопривод». 2. Ноутбук. 3. Каркас. 4. Комплект кабелей. 5. Программное обеспечение (компакт-диск). 6. Техническое описание лабораторного стенда. 7. Методические указания к проведению лабораторных работ. | 279.45 | 8
44 | Типовой комплект учебного оборудования "Сервопривод и системы стабилизации", исполнение стендовое компьютерное, ССт-СК | Габариты, не более 1050x1350x650 мм Масса, не более 100 кг Состав: 1. Модуль питания. 2. Модуль ""Качающееся основание"". 3. Модуль ""Подвижная рамка"". 4. Электромеханический блок. 5. Лазерный целеуказатель на штативе. 6. Экран с нанесенной на него разметкой. 7. Персональный компьютер. 8. Программное обеспечение (компакт-диск). 9. Лабораторный стол. 10. Компьютерный стол. 11. Комплект силовых кабелей и соединительных проводов. 12. Техническое описание лабораторного стенда. 13. Методические указания к проведению лабораторных работ. | 578.11 | 12 | пуско-наладка обязательна
45 | Стенд-планшет светодинамический "Аэродинамические характеристики самолета" | Представляет собой информационную панель со схемами, демонстрирующими аэродинамические характеристики воздушного судна. Светодиодами подсвечивается положение управляемых плоскостей самолета и изменения воздушных потоков. Электронно-логическое устройство обеспечивает взаимосвязь между светодиодной подсветкой стенда и подсветкой названий элементов и реализовывает два режима работы светодиодной подсветки: обучение и контроль. В режиме обучения преподаватель имеет возможность выделять каждый элемент и его название магнитной указкой. В режиме контроля студент имеет возможность самостоятельно сопоставить имеющиеся элементы с соответствующими названиями, расположенными в специальном секторе планшета. Комплект поставки: Крепежные элементы, для монтажа на стену – 1 комплект. Паспорт – 1 шт. Информационная панель – 1шт. Материал панели: • Лицевая панель – пластик, толщиной 5 мм. • Рама стенда - стальной профиль 20х20 мм. Покраска – порошковая, цвет – светло-серый. • Тип печати изображения лицевой панели – полноцветная, не менее 1200 dpi, матовая. • Габариты стенда: 1200х900 мм. | 111.76 | 10
46 | Стенд-планшет светодинамический "Топливная система ИЛ76" | Представляет собой информационную панель со схемами, изображающими топливную систему самолета ИЛ-76 и сопутствующие подсистемы. На схемах расположены светодиоды различных цветов для отображения в динамике принципов работы системы и состояние её подсистем. Так же на панели имеются переключатели, с помощью которых пользователь может управлять схемой, включая или выключая различные элементы топливной системы самолета: • Управление клапанами топливной системы. • Управление насосами топливной системы. • Управление питанием электромеханических узлов топливной системы. • Сигнальные лампы. Электронно-логическое устройство обеспечивает взаимосвязь между светодиодной подсветкой стенда и подсветкой названий элементов и реализовывает два режима работы светодиодной подсветки: обучение и контроль. В режиме обучения преподаватель имеет возможность выделять каждый элемент и его название магнитной указкой. В режиме контроля студент имеет возможность самостоятельно сопоставить имеющиеся элементы с соответствующими названиями, расположенными в специальном секторе планшета. Комплект поставки: Крепежные элементы для монтажа на стену – 1 комплект. Паспорт – 1 шт. Информационная панель – 1шт. Материал панели: • Лицевая панель – пластик, толщиной 5 мм. • Рама стенда - стальной профиль 20х20 мм. Покраска – порошковая, цвет – светло-серый. • Тип печати изображения лицевой панели – полноцветная, не менее 1200 dpi, матовая. • Габариты стенда: 1200х900 мм. | 111.76 | 10
47 | Стенд-планшет светодинамический "Гидравлическая система самолета ИЛ76 " | Представляет собой информационную панель со схемами, изображающими гидравлические системы самолета ИЛ-76 и сопутствующие подсистемы. На схемах расположены светодиоды различных цветов для отображения в динамике принципов работы гидравлической системы и состояние её подсистем. Так же на панели имеются переключатели, с помощью которых пользователь может управлять схемой, включая или выключая различные элементы гидравлической системы самолета: • Управление клапанами гидравлических систем. • Управление насосами гидравлических систем системы. • Управление питанием электромеханических узлов системы. • Сигнальные лампы. • Управление исполнительными механизмами гидравлических систем. Электронно-логическое устройство обеспечивает взаимосвязь между светодиодной подсветкой стенда и подсветкой названий элементов и реализовывает два режима работы светодиодной подсветки: обучение и контроль. В режиме обучения преподаватель имеет возможность выделять каждый элемент и его название магнитной указкой. В режиме контроля студент имеет возможность самостоятельно сопоставить имеющиеся элементы с соответствующими названиями, расположенными в специальном секторе планшета. Комплект поставки: Крепежные элементы, для монтажа на стену – 1 комплект. Паспорт – 1 шт. Информационная панель – 1шт. Материал панели: • Лицевая панель – пластик, толщиной 5 мм. • Рама стенда - стальной профиль 20х20 мм. • Покраска – порошковая, цвет – светло-серый. • Тип печати изображения лицевой панели – полноцветная, не менее 1200 dpi, матовая. • Габариты стенда: 1200х900 мм. | 111.76 | 10
48 | Стенд-планшет светодинамический "Противообледенительная система" | Представляет собой информационную панель со схемами противообледенительной системы (ПОС), предназначенной для предотвращения образования и удаления образовавшегося льда с поверхностей самолета, обледенение которых отрицательно сказывается на безопасности полета и летных характеристиках. На информационной панели расположены светодиоды для отображения состояния различных элементов схемы и переключатели для включения или выключения различных подсистем: • Обогрев крыла (предкрылок). • Обогрев хвостового оперения. • Обогрев силовой установки (воздухозаборники, направлявшие аппараты и коки двигателей). • Обогрев стекол кабины экипажа • Обогрев приемников полного давления. • Обогрев датчиков углов атаки . Электронно-логическое устройство обеспечивает взаимосвязь между светодиодной подсветкой стенда и подсветкой названий элементов и реализовывает два режима работы светодиодной подсветки: обучение и контроль. В режиме обучения преподаватель имеет возможность выделять каждый элемент и его название магнитной указкой. В режиме контроля студент имеет возможность самостоятельно сопоставить имеющиеся элементы с соответствующими названиями, расположенными в специальном секторе планшета. Комплект поставки: Крепежные элементы, для монтажа на стену – 1 комплект. Паспорт – 1 шт. Информационная панель – 1шт. Материал панели: • Лицевая панель – пластик, толщиной 5 мм. • Рама стенда - стальной профиль 20х20 мм. • Покраска – порошковая, цвет – светло-серый. • Тип печати изображения лицевой панели – полноцветная, не менее 1200 dpi, матовая. • Габариты стенда: 1500х1100 мм. | 111.76 | 10
49 | Стенд-планшет светодинамический "Противопожарная система" | Представляет собой информационную панель со схемами, изображающими противопожарную систему самолета. На схемах расположены светодиоды различных цветов для отображения в динамике принципов работы системы и состояние её подсистем. Также на панели имеются переключатели, с помощью которых пользователь может управлять схемой, включая или выключая различные элементы противопожарной системы самолета. Электронно-логическое устройство обеспечивает взаимосвязь между светодиодной подсветкой стенда и подсветкой названий элементов и реализовывает два режима работы светодиодной подсветки: обучение и контроль. В режиме обучения преподаватель имеет возможность выделять каждый элемент и его название магнитной указкой. В режиме контроля студент имеет возможность самостоятельно сопоставить имеющиеся элементы с соответствующими названиями, расположенными в специальном секторе планшета. Комплект поставки: Крепежные элементы, для монтажа на стену – 1 комплект. Паспорт – 1 шт. Информационная панель – 1шт. Материал панели: • Лицевая панель – пластик, толщиной 5 мм. • Рама стенда - стальной профиль 20х20 мм. Покраска – порошковая, цвет – светло-серый. • Тип печати изображения лицевой панели – полноцветная, не менее 1200 dpi, матовая. • Габариты стенда: 1200х900 мм. | 111.76 | 10
50 | Стенд-планшет светодинамический "Система кондиционирования ИЛ76" | Представляет собой информационную панель со схемами, изображающими систему кондиционирования самолета. На схемах расположены светодиоды различных цветов для отображения в динамике принципов работы системы и состояние её подсистем. Также на панели имеются переключатели, с помощью которых пользователь может управлять схемой, включая или выключая различные элементы системы кондиционирования самолета. Электронно-логическое устройство обеспечивает взаимосвязь между светодиодной подсветкой стенда и подсветкой названий элементов и реализовывает два режима работы светодиодной подсветки: обучение и контроль. В режиме обучения преподаватель имеет возможность выделять каждый элемент и его название магнитной указкой. В режиме контроля студент имеет возможность самостоятельно сопоставить имеющиеся элементы с соответствующими названиями, расположенными в специальном секторе планшета. Комплект поставки: Крепежные элементы для монтажа на стену – 1 комплект. Паспорт – 1 шт. Информационная панель – 1шт. Материал панели: • Лицевая панель – пластик, толщиной 5 мм. • Рама стенда - стальной профиль 20х20 мм. Покраска – порошковая, цвет – светло-серый. • Тип печати изображения лицевой панели – полноцветная, не менее 1200 dpi, матовая. • Габариты стенда: 1200х900 мм. | 111.76 | 10
51 | Стенд-планшет светодинамический "Система индикации пространственного положения самолета" | Представляет собой информационную панель с изображением приборов и систем, с помощью которых определяется пространственное положение самолета. На информационной панели расположены светодиоды различных цветов для отображения в динамике принципов работы систем, с помощью которых определяется пространственное положение самолета: • Система глобального позиционирования. • Гироскопы. • Авиагоризонт. • Указатель скольжения. • Высотомер, радиовысотомер. • Указатель воздушной скорости и скорости относительно земли. Электронно-логическое устройство обеспечивает взаимосвязь между светодиодной подсветкой стенда и подсветкой названий элементов и реализовывает два режима работы светодиодной подсветки: обучение и контроль. В режиме обучения преподаватель имеет возможность выделять каждый элемент и его название магнитной указкой. В режиме контроля студент имеет возможность самостоятельно сопоставить имеющиеся элементы с соответствующими названиями, расположенными в специальном секторе планшета. Комплект поставки: Крепежные элементы для монтажа на стену – 1 комплект. Паспорт – 1 шт. Информационная панель – 1шт. • Материал панели: • Лицевая панель – пластик, толщиной 5 мм. • Рама стенда - стальной профиль 20х20 мм. Покраска – порошковая, цвет – светло-серый. • Тип печати изображения лицевой панели – полноцветная, не менее 1200 dpi, матовая. • Габариты стенда: 1200х1000 мм. | 111.76 | 10
52 | Стенд-планшет светодинамический "Аварийно-спасательное оборудование" | Представляет собой информационную панель с изображением аварийно-спасательных систем самолетов. На информационной панели расположены светодиоды различных цветов для отображения в динамике принципов работы системы, а также ситуаций, при которых активируется аварийно-спасательное оборудование. Электронно-логическое устройство обеспечивает взаимосвязь между светодиодной подсветкой стенда и подсветкой названий элементов и реализовывает два режима работы светодиодной подсветки: обучение и контроль. В режиме обучения преподаватель имеет возможность выделять каждый элемент и его название магнитной указкой. В режиме контроля студент имеет возможность самостоятельно сопоставить имеющиеся элементы с соответствующими названиями, расположенными в специальном секторе планшета. Комплект поставки: Крепежные элементы для монтажа на стену – 1 комплект. Паспорт – 1 шт. Информационная панель – 1шт. Материал панели: • Лицевая панель – пластик, толщиной 5 мм. • Рама стенда - стальной профиль 20х20 мм. Покраска – порошковая, цвет – светло-серый. • Тип печати изображения лицевой панели – полноцветная, не менее 1200 dpi, матовая. • Габариты стенда: 1200х900 мм. | 111.76 | 10
53 | Стенд-планшет светодинамический "Система водоснабжения и канализации самолета" | Представляет собой информационную панель с изображением системы водоснабжения и системы удаления отходов. На информационной панели расположены светодиоды различных цветов для отображения в динамике принципов работы систем: • управление клапанами систем; • индикация состояния элементов систем. Электронно-логическое устройство обеспечивает взаимосвязь между светодиодной подсветкой стенда и подсветкой названий элементов и реализовывает два режима работы светодиодной подсветки: обучение и контроль. В режиме обучения преподаватель имеет возможность выделять каждый элемент и его название магнитной указкой. В режиме контроля студент имеет возможность самостоятельно сопоставить имеющиеся элементы с соответствующими названиями, расположенными в специальном секторе планшета. Комплект поставки: Крепежные элементы для монтажа на стену – 1 комплект. Паспорт – 1 шт. Информационная панель – 1шт. Материал панели: • Лицевая панель – пластик, толщиной 5 мм. • Рама стенда - стальной профиль 20х20 мм. Покраска – порошковая, цвет – светло-серый. • Тип печати изображения лицевой панели – полноцветная, не менее 1200 dpi, матовая. • Габариты стенда: 1200х900 мм | 111.76 | 10
54 | Стенд-планшет светодинамический "Топливорегулирующая аппаратура двигателя" | Электронно-логическое устройство обеспечивает взаимосвязь между светодиодной подсветкой стенда и подсветкой названий элементов и реализовывает два режима работы светодиодной подсветки: обучение и контроль. В режиме обучения преподаватель имеет возможность выделять каждый элемент и его название магнитной указкой. В режиме контроля студент имеет возможность самостоятельно сопоставить имеющиеся элементы с соответствующими названиями, расположенными в специальном секторе планшета. | 111.76 | 10
55 | Стенд-планшет светодинамический "Система управления створками реверса турбореактивного двигателя " | Представляет собой информационную панель с изображением системы управления створками реверса турбореактивного двигателя. На информационной панели расположены светодиоды различных цветов для отображения в динамике принципов работы системы. Электронно-логическое устройство обеспечивает взаимосвязь между светодиодной подсветкой стенда и подсветкой названий элементов и реализовывает два режима работы светодиодной подсветки: обучение и контроль. В режиме обучения преподаватель имеет возможность выделять каждый элемент и его название магнитной указкой. В режиме контроля студент имеет возможность самостоятельно сопоставить имеющиеся элементы с соответствующими названиями, расположенными в специальном секторе планшета. Комплект поставки: Крепежные элементы для монтажа на стену – 1 комплект. Паспорт – 1 шт. Информационная панель – 1шт. Материал панели: • Лицевая панель – пластик, толщиной 5 мм. • Рама стенда - стальной профиль 20х20 мм. Покраска – порошковая, цвет – светло-серый. • Тип печати изображения лицевой панели – полноцветная, не менее 1200 dpi, матовая. • Габариты стенда: 1200х900 мм. | 111.76 | 10
56 | Физический макет по авиационной, космической тематике | Изготовление физического действующего макета по запросу заказчика в требуемом масштабе из различных материалов (пластик, дерево, металл) Макет может содержать в своем составе мехатронные элементы и встроенную систему освещения | по запросу | по запросу
57 | Виртуальные тренажеры
58 | Ракетно-космические комплексы и техника (виртуальные тренажеры)
59 | Виртуальный учебный комплекс "Устройство и конструкция ракеты-носителя «Энергия»" | Комплекс является виртуальным наглядным пособием по составу и устройству отечественной ракеты-носителя сверхтяжелого класса «Энергия» 11К25 (главный конструктор Б.И. Губанов) В составе комплекса представлена двухмерная схема ракеты-носителя и трехмерная модель с описанием её отсеков и составных единиц, применяемых материалов и технологий. Комплекс может быть использован в качестве наглядного пособия для обучения студентов специальности «Ракетостроение» по дисциплинам «Введение в специальность», «Устройство ракетной техники». | 247.06 | 12 | цена без НДС
60 | Виртуальный учебный комплекс "Устройство и конструкция Ракеты-носителя «Энергия-М»" | Комплекс является виртуальным наглядным пособием по составу и устройству отечественной ракеты-носителя тяжелого класса «Энергия–М», выполненной на основе блоков ракеты-носителя «Энергия» В составекомлпекса представлена двухмерная схема ракеты-носителя и трехмерная модель с описанием её отсеков и составных единиц, применяемых материалов и технологий. Комплекс может быть использован в качестве наглядного пособия для обучения студентов специальности «Ракетостроение» по дисциплинам «Введение в специальность», «Устройство ракетной техники». В состав входит: 1. Персональный компьютер, монитор, клавиатура, мышь. 2. Предустановленное специализированное программное обеспечение | 247.06 | 12 | цена без НДС
61 | Виртуальный учебный комплекс «Ракета-носитель «Рокот», устройство и принцип работы» | Стенд является виртуальным наглядным пособием по составу и устройству отечественной ракеты-носителя «Рокот». В составе стенда представлена трехмерная схема ракеты-носителя «Рокот» с описанием её отсеков и составных единиц. Стенд может быть использован в качестве наглядного пособия для обучения студентов специальности «Ракетостроение» по дисциплинам «Введение в специальность», «Устройство ракетной техники». | 209.41 | 8 | цена без НДС
62 | Виртуальный программный комплекс "Устройство и конструкция ракеты-носителя Saturn V" | Стенд является виртуальным наглядным пособием по составу и устройству ракеты-носителя Saturn V (США). Данный стенд позволяет с помощью трехмерной графики и анимации произвести изучение устройства и конструкции ракеты носителя сверхтяжёлого класса а также визуализировать процесс работы двигателей. В составе стенда представлена трехмерная модель ракеты с описанием её основных структурных единиц, применяемых материалов и технологий. Также представлена история создания ракеты-носителя и даты успешных запусков с видами полезных нагрузок | 210 | 8 | цена без НДС
63 | Виртуальный учебный комплекс "Применение системы аварийного спасения при выведении космических аппаратов серии «Союз»." | Комплекс является виртуальным наглядным пособием по алгоритмам срабатывания системы аварийного спасения (САС) космических аппаратов серии «Союз» В составе комплекса представлена визуализация работы САС при возникновении аварийной ситуации на различных этапах введения космического аппарата. Комплекс может быть использован в качестве наглядного пособия для обучения студентов специальности «Ракетостроение» по дисциплинам «Введение в специальность», «Устройство ракетной техники». В состав входит: 1. Персональный компьютер, монитор, клавиатура, мышь. 2. Предустановленное специализированное программное обеспечение | 184.71 | 6 | цена без НДС
64 | Виртуальный учебный комплекс "Состав Медждународной Космической Станции" | Комплекс является виртуальным наглядным пособием по составу и назначению основных частей Международной космической станции (МКС) В составе комплекса представлена схема и трехмерная модель МКС и назначение её основных модулей. Комплекс может быть использован в качестве наглядного пособия для обучения студентов специальности «Ракетостроение» по дисциплинам «Введение в специальность», «Устройство ракетной техники». В состав входит: 1. Персональный компьютер, монитор, клавиатура, мышь. 2. Предустановленное специализированное программное обеспечение | 294.12 | 6 | цена без НДС
65 | Виртуальный учебный комплекс "Устройство и конструкция оперативно тактической ракеты Р17" | Комплекс является виртуальным наглядным пособием по составу и устройству оперативно-технической ракеты Р17 (главный конструктор В.П. Макеев). В составе комплекса представлена трехмерная модель ракеты с описанием её основных структурных единиц, применяемых материалов и технологий. Комплекс может быть использован в качестве наглядного пособия для обучения студентов специальности «Ракетостроение» по дисциплинам «Введение в специальность», «Устройство ракетной техники». В состав входит: 1. Персональный компьютер, монитор, клавиатура, мышь. 2. Предустановленное специализированное программное обеспечение | 247.06 | 10 | цена без НДС
66 | Виртуальный учебный комплекс "Устройство и конструкция Ракеты носителя «Н-1 Л-З»" | Комплекс является виртуальным наглядным пособием по составу и устройству отечественной ракеты-носителя «Н-1 Л-З». Стенд также содержит информацию об истории создания и основных хронологических событиях в процессе испытаний этой ракеты-носителя. В составе комплекса представлена двухмерная схема ракеты-носителя и трехмерная модель с описанием её отсеков и составных единиц, применяемых материалов и технологий. Комплекс может быть использован в качестве наглядного пособия для обучения студентов специальности «Ракетостроение» по дисциплинам «Введение в специальность», «Устройство ракетной техники». В состав входит: 1. Персональный компьютер, монитор, клавиатура, мышь. 2. Предустановленное специализированное программное обеспечение | 304.71 | 8 | цена без НДС
67 | Виртуальный учебный комплекс "Устройство и конструкция ракет-носителей семейства «Протон»" | Комплекс является виртуальным наглядным пособием по составу и устройству отечественной ракеты-носителя «Протон-М». Стенд также содержит информацию об истории создания и модификациях РН «Протон» В составе комплекса представлена двухмерная схема ракеты-носителя «Протон-М» с описанием её отсеков и составных единиц, применяемых материалов и технологий. Комплекс может быть использован в качестве наглядного пособия для обучения студентов специальности «Ракетостроение» по дисциплинам «Введение в специальность», «Устройство ракетной техники». В состав входит: 1. Персональный компьютер, монитор, клавиатура, мышь. 2. Предустановленное специализированное программное обеспечение | 304.71 | 8 | цена без НДС
68 | Виртуальный учебный комплекс «Устройство и принцип работы различных баллистических ракет» | Данный стенд позволяет с помощью трехмерной графики и анимации изучить принцип работы и устройство различных баллистических ракет. ПО содержит в себе обобщенные трехмерные модели различных ракетных комплексов с основными разрезами. ПО позволяет произвести демонстрацию процессов запуска и полета на основных участках для разных ракет, а также изучить их внутреннее строение и особенности работы двигателей ступеней. | 288.24 | 6 | цена без НДС
69 | Виртуальный учебный комплекс "Устройство и конструкция баллистических ракет на примере ракеты Р2" | Комплекс является виртуальным наглядным пособием по составу и устройству первой отечественной баллистической ракеты Р2 (8Ж38) (главный конструктор С.П. Королев). В составе комплекса представлена трехмерная модель ракеты с описанием её основных структурных единиц, применяемых материалов и технологий. Также комплекс содержит сравнение схем отечественной Р2 с аналогом и прообразом - немецкой ракетой «Фау-2». Показаны различия в конструкции, материалах и технологиях. Комплекс может быть использован в качестве наглядного пособия для обучения студентов специальности «Ракетостроение» по дисциплинам «Введение в специальность», «Устройство ракетной техники». В состав входит: 1. Персональный компьютер, монитор, клавиатура, мышь. 2. Предустановленное специализированное программное обеспечение | 340 | 8 | цена без НДС
70 | Виртуальный учебный комплекс «Устройство космический аппаратов на примере СОЮЗ ТМА» | Данный учебный стенд является специализированным программным обеспечением, в котором реализованы трехмерные модели, являющиеся аналогами реальных установок и оборудования космического корабля СОЮЗ. Позволяет изучить устройство, конструкцию и оборудование транспортного корабля СОЮЗ, используемого для доставки экипажей на МКС. Трехмерная модель аппарата позволяет наглядно изучить конструкцию и принцип действия основных бортовых систем и приборов. Комплекс позволяет изучить основные узлы и элементы КА: • Приборно-агрегатный отсек • Бытовой отсек • Спускаемый аппарат • Устройство стыковки • Двигатели ориентации • Система энергоснабжения • Система жизнеобеспечения • Система мягкой посадки | 282.35 | 10 | цена без НДС
71 | Виртуальный учебный комплекс "Устройство, конструкция и принцип работы ракет семейства «Союз-2» | Стенд-эмулятор, позволяет с помощью трехмерных моделей и анимации изучить устройство и принцип работы ракет-носителей «Союз-2». Также стенд содержит в себе трехмерные модели стартовой площадки и позволяет продемонстрировать процесс запуска ракеты. | 314.12 | 6 | цена без НДС
72 | Виртуальный учебный комплекс "Логистика устройство и оборудование технического комплекса космодрома" | Комплекс демонстрирует состав технического комплекса космодрома, назначение его объектов и проводимые в них операции с ракетой-носителем, разгонным блоком и космическим аппаратом. Комплекс содержит в своем составе трехмерные модели монтажно-испытательных корпусов для ракеты-носителя и полезной нагрузки, заправочную станцию для разгонных блоков, подъездные пути и др., а также анимации по сборке РН, ПН и РКН, их транспортировке и проводимым операциям. Комплекс может быть использован в качестве наглядного анимационного пособия для обучения студентов специальностей «Стартовые комплексы», «Ракетостроение» и др. по дисциплинам «Введение в специальность», «Стартовые комплексы». Дополнительно в виртуальный комплекс может быть интегрирована лабораторная работа, позволяющая после прослушивания курса, проверить знания студента по порядку технологических операций, проводимых на техническом комплексе космодрома В состав входит: 1. Персональный компьютер, монитор, клавиатура, мышь. 2. Предустановленное специализированное программное обеспечение | 437.65 | 4 | цена без НДС
73 | Виртуальный учебный комплекс "Логистика устройство и оборудование Стартового комплекса космодрома" | Комплекс демонстрирует состав стартового комплекса, назначение его основных объектов. В своем комплекса стенд имеет трехмерные объекты таких объектов, как стартовые сооружения ракеты космического назначения, мобильную башню обслуживания, системы заправки и т.д. Комплекс позволяет в анимационном виде показать все операции, производимые с ракетой космического назначения на стартовом комплексе, начиная от её доставки с технической позиции и установки в стартовые сооружения до пуска. Комплекс может быть использован в качестве наглядного анимационного пособия для обучения студентов специальностей «Стартовые комплексы», «Ракетостроение» и др. по дисциплинам «Введение в специальность», «Стартовые комплексы». Дополнительно в виртуальный комплекс может быть интегрирована лабораторная работа, позволяющая после прослушивания курса, проверить знания студента по порядку технологических операций, проводимых на стартовом комплексе космодрома. В состав входит: 1. Персональный компьютер, монитор, клавиатура, мышь. 2. Предустановленное специализированное программное обеспечение | 437.65 | 4 | цена без НДС
74 | Виртуальный программный комплекс "Логистика, устройство и оборудование наземных комплексов космических ЛА" | Интерактивный программный комплекс-демонстрация позволяет с помощью трехмерной графики провести исследование процессов, связанных со сборкой, испытаниями, логистикой и подготовкой к старту РН В стенде содержатся детализированные трехмерные модели всех строений и технологических комплексов космодрома, а также оснасток и монтажно-испытательных корпусов, в которых можно провести сборку и испытания трехмерной копии РН Союз 2 и осуществить демонстрационный запуск. Перечень объектов космодрома представленных для изучения: • Техническая позиция космодрома • Стартовая позиция космодрома • Монтажно-испытательный корпус Ракет носителей. • Монтажно-испытательный корпус Космических аппаратов. • Стартовое сооружения РН Союз-2; • Мобильная башня обслуживания • Газоотводный лоток; • Ферменные конструкции обслуживания; • Транспортно-установочный агрегат на железнодорожном шасси; • Железнодорожная наземная сеть транспортировки • Опорные ферменные конструкции. | 728.24 | 4 | Цена без НДС
75 | Виртуальный программный комплекс "Интерактивная демонстрация исторических миссий и запусков, а также перспективных проектов космических миссий" | Задача данного виртуального комплекса-демонстрации заключается в воссоздании высоко детализированных трехмерных моделей различной космической техники или аппаратов с возможностью просмотреть весь цикл полета и работы на орбите или поверхности небесного тела. Пользователям предлагается ознакомиться с воссозданными трехмерными моделями исторических и перспективных космических носителей и аппаратов РФ, изучить особенности данных аппаратов и просмотреть реальные снимки и панорамы поверхности.Цель создания данного комплекса заключается в реализации аналогичного западному метода популяризации специальностей, связанных с аэрокосмической отраслью и привлечения новых перспективных кадров на рабочие места в космическом секторе экономики и производства. Кроме того, данная интерактивная демонстрация может быть использованная в качестве наглядного пособия в ходе преподавания по ряду дисциплин, в том числе: Устройство ЛА, устройство двигателей ЛА, устройство стартовых сооружений. Предполагаемые демонстрации: Лунная миссия СССР Перспективная лунная миссия РФ Устройство и запуск корабля ППТС (Федерация) Устройство и запуск ракеты Ангара Устройство и запуск РН Союз 5 Устройство и запуск ракеты Союз 2.1в" | 941.18 | 8 | цена без НДС
76 | Двигатели летательных аппаратов (виртуальные тренажеры)
77 | Виртуальный учебный комплекс "Устройство и принцип работы ракетного двигателя открытой схемы на прмере РД-107/108" | Комплекс является виртуальным наглядным пособием по устройству и циклограмме функционирования двигателя открытой схемы РД-107/108 на различных этапах работы (предварительная ступень тяги, работа на режиме, выключение). В составе комплекса представлена двухмерная пневмогидравлическая схема двигателя РД-107 с анимацией заполнения и движения компонентов по основным и вспомогательным магистралям при реализации циклограммы запуска и работы двигателя, а также трехмерная модель двигателя, содержащая анимацию срабатывания арматуры, синхронизированную по времени с движением компонентов на двумерной схеме ПГС. Комплекс может быть использован в качестве наглядного пособия для обучения студентов специальности «Ракетостроение», «Ракетные двигатели» по дисциплинам «Введение в специальность», «Устройство ракетной техники», «Ракетные двигатели». В состав входит: 1. Персональный компьютер, монитор, клавиатура, мышь. 2. Предустановленное специализированное программное обеспечение | 411.76 | 3 | цена без НДС
78 | Виртуальный учебный комплекс «Устройство, принцип работы и рабочие процессы ЖРД» | Эмулятор-тренажер «Устройства, принципы работы и рабочие процессы жидкостных ракетных двигателей» предназначен для исследования принципов и особенностей построения жидкостного двигателя аналогичного двигателю РД-180. В стенде приведена трехмерная обобщенная демонстрация контрукции и принципов действия ЖРД на примере двухкомпонентного двигателя (аналогичного двигателю РД-180) с турбонасосной подачей топлива и закрытым циклом с дожиганием окислительного генераторного газа. Наглядно отображены основные элементы конструкции всех систем, входящих в состав типового ЖРД, а также приведена графическая сводка в виде двухмерной интерактивно пневмогидравлической схемы двигателя с возможностью детального изучения процессов, происходящих в отдельных узлах и агрегатах ЖРД на всех этапах работы, от запуска и до выключения. | 241.18 | 2 | цена без НДС
79 | Виртуальный учебный комплекс «Устройство, принцип работы и рабочие процессы РДТТ» | Стенд предназначен для исследования принципов и особенностей построения твердотопливных ракетных двигателей (РДТТ) разных конструктивных схем. В стенде приведена трехмерная обобщенная демонстрация конструкции и процессов работы типового РДТТ. В стенде иллюстрируются различные способы намотки корпусов из композитных материалов, а также приведена графическая сводка с возможностью выбора различных вариантов конфигураций строения двигателя по основным элементам: выбор конструктивной схемы РДТТ, различные конструктивные схемы сопел. В стенде рассматриваются методы отклонения газового потока для управления движением ЛА | 241.18 | 4 | цена без НДС
80 | Виртуальный учебный комплекс «Устройство, конструкция и принцип работы турбореактивного двигателя с физическим макетом» (модель двигателя: на выбор заказчика) | Виртуальный стенд «Устройство, конструкция и принцип работы турбореактивного двигателя» с физическим макетом Данный комплекс позволяет с помощью трехмерной графики и системы виртуальной реальности или наглядного действующего макета (опционально) изучить устройство, принцип работы и конструкцию двухконтурного турбореактивного (ТРДД) двигателя. В стенде реализованы трехмерные модели, являющиеся аналогами реального оборудования турбореактивного двигателя ПС90-А. Программное обеспечение, содержит трехмерные разрезы основных элементов двигателя. По каждому элементу приведена справочная информация об устройстве и принципе его действия. ПО позволяет изучать работу основных систем двигателя. Виртуальная трехмерная модель синхронизируется с макетом, установленным рядом с компьютером, путем включения или отключения вращающихся роторов двигателя из ПО. | 471.76 | 14 | цена без НДС
81 | Виртуальный программный комплекс "Устройство, принцип работы и рабочие процессы турбореактивного двигателя ПС-90-А" | Данный комплекс позволяет изучить устройство, принцип работы и конструкцию турбореактивного двухконтурного двигателя ПС-90А. Программное обеспечение содержит трехмерные разрезы основных элементов двигателя. По каждому элементу приведена справочная информация об устройстве и принципе его действия. ПО позволяет изучать работу основных систем двигателя. |  | 2 | цена без НДС
Варианты комплектаций
| Комплектация 1 | Состав : 1. Специализированное ПО на носителе 2. Персональный компьютер с монитором Програмное обеспечение комплекса позволяет с помощью трехмернйо графики и анимации изучить устрйоство и конструкцию двигателя а также продемонстрировать процесс работы двигателя по этапам с визуализацией внутренних процессов | 241.18 | 2
| Комплектация 2 | Состав : 1. Специализированное ПО на носителе 2. Персональный компьютер с монитором 3. комплект виртуальной реальности Програмное обеспечение комплекса позволяет с помощью трехмернйо графики и анимации изучить устрйоство и конструкцию двигателя а также продемонстрировать процесс работы двигателя по этапам с визуализацией внутренних процессов. Также данный комплекс содержит в составе систему виртуальной реальности, позволяющей оперировать виртуальной копией двигателя в реальном времни и масштабе а также более детально изучить егов нутреннее строение. | 364.71 | 2
| Комплектация 3 | Состав комплектации: 1. Специализированное ПО на носителе 2. Персональный компьютер с монитором 3. комплект виртуальной реальности 4. Действующий физический макет двигателя выполненный с помощью терхмерной печати Дополнительный модуль в виде действующего трехмерного макета сопряженного и гармонизированного с виртуальной копией двигателя. Макет имеет настолькое исполнение и приводится в движение сжатым воздухом. Материалы : пластик и металл. | 471.76 | 2
82 | Виртуальный программный комплекс "Турбонасосные агрегаты жидкостных ракетных двигателей" | Данный комплекс предназначен для подготовки специалистов и профессиональных кадров в области конструирования и эксплуатации ракетно-космической и авиационной техники. Позволяет ознакомиться с основами устройства и функционирования турбонасосных агрегатов жидкостных ракетных двигателей (ЖРД) и организацией наглядных лабораторных практикумов в учебном процессе с повышенной степенью реализма и наглядности. В комплексе имеется возможность имитации нерасчетных режимов и аварийных ситуаций, возможных при нештатной работе турбонасосных агрегатов ЖРД. | 271.76 | 8 | цена без НДС
83 | Виртуальный учебный комплекс "Лаборатория дефектоскопии и внутреннего неразрушающего контроля ГТД" | Виртуальный учебный комплекс предназначен для проведения виртуальных лабораторных работ по неразрушающему контролю и дефектоскопии газотурбинных и реактивных двигателей. Данное ПО с помощью трёхмерной графики и анимации, а также средств создания виртуальной реальности позволяет провести практические работы, по изучению внутреннего строения и состояния различных узлов ГТД. ПО позволяет оценить соответствие исследуемого объекта нормативным требованиям, проанализировать качество и количество поверхностных дефектов для определения износа и состояния элементов двигателя. | 352.94 | 2 | цена без НДС
84 | Виртуальный учебный комплекс "Устройство и принцип работы турбовального двигателя вертолета" | Специализированное программное обеспечение, в котором реализованы трехмерные модели, являющиеся аналогами реального оборудования турбовального двигателя. Программное обеспечение позволяет выводить трехмерные разрезы основных элементов двигателя. По каждому элементу приведена справочная информация об устройстве и принципе его действия. Позволяет изучать работу системы автоматического управления, а также мониторинг состояния элементов во время работы двигателя. Комплекс позволяет изучить основные узлы и элементы турбовального двигателя: - Турбина - Крыльчатка - Камера сгорания; - Компрессор; - Приводной вал | 308.24 | 12 | цена без НДС
85 | Виртуальный учебный комплекс "Виртуальные демонстрации термодинамических циклов" | Представляет собой комплекс, демонстрирующий основные замкнутые термодинамические циклы (цикл Карно, цикл Отто, цикл Дизеля, цикл Ренкина) с привязкой их и визуализацией процессов в существующих двигателях внутреннего сгорания (ДВС), газотурбинных (ГТУ) и паросиловых установок (ПСУ). Может быть использован в качестве наглядного пособия для обучения студентов по дисциплинам «Термодинамика». В состав входит: 1. Персональный компьютер, монитор, клавиатура, мышь. 2. Предустановленное специализированное программное обеспечение | 247.06 | 6 | цена без НДС
86 | Виртуальный программный комплекс "Устройство ДВС легкомоторного самолета" | Данный комплекс позволяет с помощью трехмерной графики и наглядного действующего макета изучить устройство, принцип работы и конструкцию поршневого двигателя легкомоторного самолета. В стенде реализованы трехмерные модели, являющиеся аналогами реального оборудования двигателя Rotax 912. Программное обеспечение содержит трехмерные разрезы основных элементов двигателя. По каждому элементу приведена справочная информация об устройстве и принципе его действия. ПО позволяет изучать работу основных систем двигателя. Виртуальная трехмерная модель синхронизируется с макетом, установленным рядом с компьютером, путем включения или отключения вращающихся роторов двигателя из ПО. | 247.06 | 6 | цена без НДС
87 | Устройство, конструкция и обслуживание летательных аппаратов (виртуальные тренажеры)
88 | Виртуальный программный комплекс "Конструкция, оборудование и системы самолета Ту-204" | Учебный виртуальный стенд «Конструкция, оборудование и системы самолета Ту204» разработана для теоретической подготовки операторов и технического обслуживающего персонала. ПО позволяет с помощью трехмерной графики и анимации изучить устройство конструкцию и основных систем ближнемагистрального узкофюзеляжного самолета Ту 204 и отрабатывать навыки диагностирования и поиска неисправностей, а также закрепить теоретические основы знания конструкции систем самолета. ПО содержит в себе всплывающие подсказки и различные схемы бортовых систем. Также ПО позволяет с помощью анимации наглядно продемонстрировать работу основных систем и показать внутренние связи между их узлами и агрегатами. Работы, проводимые на стенде: Изучение конструкции и строения самолета Изучение оборудования самолёта и его работы Изучение работы основных систем самолета | 741.18 | 12 | цена без НДС
89 | Виртуальный программный комплекс "Конструкция, сборка и обслуживание самолета Sukhoi Superjet 100" | Виртуальный учебный комплекс «Конструкция сборка и обслуживание самолета Sukhoi Superjet 100» обеспечивает подготовку специалистов по специальности «самолёто- и вертолетостроение» С помощью детальной трехмерной графики и комплекта оборудования для создания виртуальной реальности позволяет проводить ряд исследовательских и практических работ, связанных с непосредственным изучением конструкции самолета, а также основных этапов его производства и обслуживания. Данный комплекс позволяет изучить устройство и конструкцию основных систем гражданского ближнемагистрального самолета Sukhoi Superjet 100 и отрабатывать навыки диагностирования и поиска неисправностей, а также закрепить теоретические основы знания конструкции систем самолета. | 741.18 | 12 | Цена без НДС
90 | Виртуальный программный комплекс "Конструкция, устройство и обслуживание самолета Ил – 76МД90" | Учебный виртуальный стенд «Конструкция, оборудование и системы самолета» разработан для теоретической подготовки операторов и технического обслуживающего персонала. ПО позволяет с помощью трехмерной графики и анимации изучить устройство и конструкцию основных систем тяжелого транспортного самолета Ил-76 и отрабатывать навыки диагностирования и поиска неисправностей, а также закрепить теоретические основы знания конструкции систем самолета. ПО содержит в себе всплывающие подсказки и различные схемы бортовых систем. Также ПО позволяет с помощью анимации наглядно продемонстрировать работу основных систем и показать внутренние связи между их узлами и агрегатами. Работы, проводимые на стенде: Изучение конструкции и строения самолета Изучение оборудования самолёта и его работы Изучение работы основных систем самолета | 741.18 | 12 | цена без НДС
91 | Виртуальный программный комплекс "Конструкция, оборудование и компоновка легкомоторного самолета" | Виртуально-программный стенд предназначен для изучения принципов построения, конструкции, компоновки основных узлов и систем легкомоторных самолетов. На примере Tecnam P2002 Sierra и Tecnam P2006 Twin. Он позволяет с помощью трехмерной графики и анимации изучить устройство легкомоторного самолета и отрабатывать практические навыки и методы калибровки, настройки и диагностики неисправностей различных систем летательных аппаратов. Работы, проводимые на стенде: Изучение систем самолетов Изучение приборов самолетов и авионики. | 305.88 | 8 | цена без НДС
92 | Виртуальный учебный комплекс "Электрооборудование и электроника легкомоторных самолетов" | Программное обеспечение предназначено для исследования процессов настройки и наладки систем электрооборудования и электроники самолета на базе модели Tecnam Sierra P-2002, а также контроля и мониторинга состояния элементов систем во время их работы и демонстрации влияния изменения параметров элементов. Программа содержит графическую информацию, изображения мониторов, приборы управления и позволяет выводить сообщения сигнализации аналогичные реальным. В программе реализована анимированная 3D модель-симулятор самолета Tecnam Sierra P-2002, реализованы трехмерные разрезы основных элементов, с целью исследования конструкции деталей и узлов систем, принципов их действия. По каждому элементу приведена справочная информация о назначении и принципе действия. Программное обеспечение позволяет: - исследовать процессы настройки и наладки систем электрооборудования и электроники самолета - исследовать конструкции деталей и узлов систем, принципов их действия - контролировать состояния элементов систем во время их работы - демонстрировать влияние изменения параметров элементов В состав входит: 1. Персональный компьютер, монитор, клавиатура, мышь. 2. Предустановленное специализированное программное обеспечение Функциональные возможности программного обеспечения: • Управление и навигация в программе осуществляется как с помощью мыши, так и путем сенсорного ввода • По основным элементам приведена справочная информация о назначении и принципе действия. • ПО позволяет выводить на экран пульты управления и анимированные 3D модели элементов с целью изучения конструкции деталей и узлов, принципов их действия. • Реализованы трехмерные разрезы основных элементов. • Обеспечена возможность настройки различных рабочих параметров, визуальная демонстрация влияния регулируемых процессов с использованием системы частиц трехмерного движка программы. • Реализована функция ускорения времени, с соответствующим динамическим отображением процессов, и его остановка (пауза). • Симуляция физических законов в режиме реального времени: динамика абсолютно твёрдого тела, динамика деформируемого тела, динамика жидкостей, динамика газов. Для каждого виртуального объекта указываются законы взаимодействия тел между собой и окружающей средой, максимально приближенные к реальным, при этом имеется возможность задать характер и силу этих взаимодействий. | 241.51 | 4 | цена без НДС
93 | Виртуальный учебный комплекс "Проведение оперативных форм ТО с самолетом в транзитном аэропорту" | Данный программный комплекс предназначен для подготовки специалистов по наземному обслуживанию различных типов воздушных судов в транзитных аэропортах для оперативной формы обслуживания А1. В ПО реализованы все основные этапы встречи и обслуживания самолета по форме А1 с помощью трехмерной графики и анимации. Также данный комплекс позволяет провести практический занятия с помощью комплектов виртуальной реальности, для закрепления моторных навыков и визуального опыта. С помощью тренажера проводится визуальная проверка внешнего состояния и основных узлов самолета, выполняющая перед каждым вылетом воздушного судна. Тренажер позволяет провести осмотр всего самолета на наличие дефектов или повреждений обшивки. Проверяются двигатели и наиболее важные системы. В ПО реализована система проверки знаний испытуемого перед работой. | 370.59 | 6 | без НДС
94 | Виртуальный учебный комплекс "Встреча воздушного судна" | Тренажер является к компьютерным программным комплексом-эмулятором, позволяющим отработать навыки по встрече воздушных судов различного типа. Тренажер предназначен для обучения порядку действия по встрече воздушных судов согласно регламенту технического обслуживания, включающих в себя управление судном с помощью визуальных сигналов во время руления в пределах стоянки, установку колодок, послеполётный осмотр ВС. С помощью трехмерной графики реализована визуализация всех международных сигналов, а также есть поддержка устройств виртуальной реальности с контроллерами движения для моторного закрепления сигналов. Также в ПО реализована система проверки знаний испытуемого перед работой. | 247.06 | 6 | без НДС
95 | Виртуальный учебный комплекс «Устройство, принцип работы и кинематика автомата перекоса вертолета» | Учебный комплекс позволяет с помощью трехмерной графики и анимации изучить принцип работы, устройство, назначение и кинематику автомата перекоса несущего винта вертолета. В ПО представлены высоко детализированные трехмерные модели основных узлов и деталей, входящих в состав несущего винта и механизмов управления им. ПО, позволяет в реальном времени визуализировать процесс изменения шага винта и отклонения направления движения ЛА с помощью автомата перекоса. В стенде рассматривается две различных типа конструкции автомата перекоса: Конструкция Юрьева и Сикорского. Также в комплексе со стендом поставляется физический макет типового устройства автомата-перекоса для демонстрации его работы с возможностью синхронизации и управления кинематикой из ПО. |  | 4 | без НДС
Варианты комплектаций
| Комплектация 1 | Состав : 1. Специализированное ПО на носителе | 164.71 | по запросу
| Комплектация 2 | Состав : 1. Специализированное ПО на носителе 2. Персональный компьютер с монитором 3. физический макет типового устройства автомата-перекоса | 352.94 | по запросу
96 | Виртуальный учебный комплекс «Конструкция, устройство и системы вертолета Ми-8» | Учебный виртуальный стенд позволяет с помощью трехмерной графики и анимации изучить устройство и конструкцию основных систем вертолета Ми-8 и закрепить теоретические основы знания конструкции систем вертолета. ПО содержит в себе всплывающие подсказки и различные схемы бортовых систем. Также ПО позволяет с помощью анимации наглядно продемонстрировать работу основных узлов и агрегатов вертолета и показать внутренние связи между ними | 352.94 | 14 | цена без НДС
97 | Виртуальный учебный комплекс «Устройство авиационной ракеты класса Воздух-Воздух Р3С» | это виртуальный учебный комплекс программного обеспечения для военной отрасли. В нём реализованы трехмерные модели управляемых ракет с реактивным двигателем, запускаемых с летательных аппаратов, снабженные обычной или ядерной боевой частью и системой управления, предназначенной для автоматического наведения на цель или полёта по заданной траектории. Позволяет наглядно отображать принцип работы элементов и узлов с поэтапной визуализацией всех процессов, происходящих в них. В программе реализована анимированная 3D-модель ракеты и сопутствующих бортовых систем запуска, включая: • ГСН • Аэродинамические рули • Маршевый вигатель ракеты • Система питания и бортовая батарея • Система наведения • Боевая часть | 317.65 | по запросу | цена без НДС
98 | Виртуальный учебный комплекс «Устройство авиационной пушки ГШ23л» | это виртуальный учебный комплекс и специализированное программное обеспечение, в котором реализованы трехмерные модели авиационных пушек, применяемых на летательных аппаратах. Позволяет наглядно отображать принцип работы элементов и узлов с поэтапной визуализацией всех процессов, происходящих в них. Позволяет изучить одноствольные и многоствольные пушки разного калибра, предназначенные для поражения как воздушных, так и наземных целей с применением снарядов различного типа. Комплекс позволяет изучить основные узлы и элементы авиационных пушек: • Газоотвод • Затвор • Ползуны • Пламягасители • Система охлаждения стволов • Система питания боеприпасами • Подвижный привод | 341.18 | по запросу | цена без НДС
99 | Виртуальный программный комплекс "Устройство и конструкция вертолета Ми-24" | Данный Учебный виртуальный стенд позволяет с помощью трехмерной графики и анимации изучить устройство конструкцию и основных систем вертолета Ми-24 и закрепить теоретические основы знания конструкции систем вертолета. Также стенд тренажер позволяет с помощью очков виртуальной реальности и трехмерной графики провести изучение устройства кабины пилотов и работы некоторых механических узлов вертолета. Все работы осуществляются на виртуальной трехмерной копии вертолёта с высокой степенью детализации, на трехмерной модели реализованы все необходимые для проведения работ узлы и агрегаты, а также основное вспомогательное наземное оборудование. По всем элементам и узлам вертолета присутствуют интерактивные подсказки. Работы, проводимые на стенде: Изучение конструкции и строения вертолета Изучение оборудования вертолета Изучение работы основных систем вертолета Изучение принципа работы винтомоторной группы | 339.41 | 14 | цена без НДС
100 | Моделирование динамики и управления движением ЛА (виртуальные тренажеры)
101 | Аппаратно-программный комплекс лаборатория динамики и полунатурного моделирования полета ЛА | Данный аппаратно-программный комплекс-лаборатория предназначен для изучения принципа работы бес платформенных инерциальных систем навигации и управления летательными аппаратами. В комплексе с помощью трехмерной графики и анимации, а также аппаратного модуля точного позиционирования объектов в пространстве, в виде подвижной моторизованной платформой с установленным на ней промышленным манипулятором с несколькими степенями свободы реализованы принципы аппаратно-программного моделирование динамики и управление движением летательного аппарата, а также наглядная демонстрация принципов управления и ориентации в пространстве с помощью инерциальных средств. С помощью аппаратной части комплекса, сопряженной с вычислительными средствами и специализированным ПО осуществляется полунатурное макетирование и компьютерное моделирование полета ЛА с решением пилотажной и навигационной задач. Комплекс позволяет провести моделирование работы бесплатформенной инерциальной системы управления на базе инерциальных датчиков в микромеханическом исполнении с аналитическим решением навигационной задачи. | 1152.94 | 16 | цена без НДС
102 | Виртуальный учебный комплекс «Устройство и принципы астрокоррекции в МБР» | Стенд предназначен для исследования принципов и особенностей реализации наведения и коррекции траектории баллистических ракет морского старта. В стенде приведена трехмерная обобщенная демонстрация конструкции и устройства приборного отсека типовой баллистической ракеты, содержащего в себе комплекс агрегатов, необходимых для выполнения коррекции ИНС с помощью астровизирования. Стенд позволяет изучить основные принципы и базовые алгоритмы инерциальной навигации, а также приборы и системы, используемые для проведения азимутальной астрокоррекции. | 241.18 | 4 | цена без НДС
103 | Виртуальный учебный комплекс «Устройство и принципы работы инерциальных навигационных систем на базе трехосного гиростабилизатора» | Виртуальный учебный стенд «Устройство и принципы работы инерциальных навигационных систем» предназначен для изучения конструкции и динамики трехосного гиростабилизатора (ГС). В стенде приводится трехмерная кинематическая схема прибора, а также достоверная трехмерная модель. Стенд позволяет изучить основные узлы и принцип работы гиростабилизатора, моделировать динамику ГС на линейной и нелинейной математических моделях, выбирать метод интегрирования системы дифференциальных уравнений, составляющих модель, вводить корректирующий контур в цепи обратной связи. | 235.29 | 4 | цена без НДС
104 | Виртуальный учебный комплекс «Способы представления пространственного положения объектов» | Стенд предназначен для демонстрации и изучения способов представления пространственного положения объектов. Иллюстрирует способы задания ориентации летательного аппарата с помощью углов Эйлера-Крылова и кватернионов. Позволяет продемонстрировать складывание рамок гироскопа. Показывает способы преобразования параметров ориентации из углов Эйлера-Крылова в кватернионы и наоборот. Отображает ориентацию летательного аппарата с помощью матрицы направляющих косинусов, а также положение оси мгновенного поворота и углы между собственными осями летательного аппарата и базовой инерциальной системы координат согласно элементам матрицы косинусов. | 80 | 2 | цена без НДС
105 | Виртуальный программный комплекс "Аэродинамика самолета, механизация и аэродинамические силы, действующие на самолет" | Виртуальный учебный комплекс предназначен для изучения базовых сведений об аэродинамике самолетов различных компоновочных схем с визуализацией сил прилагаемых к самолету в виде векторов сил. Данное ПО с помощью трёхмерной графики и анимации, а также средств создания виртуальной реальности позволяет изучить работу механизации крыла самолета, с обозначением в виде интерактивных подсказок назначения каждого элемента. Также комплекс позволяет в реальном времени интерактивном режиме визуализировать поток воздуха для изучения скорости потока вокруг различных участков крыла или фюзеляжа, а также характера обтекания самолета воздухом. | 112.94 | 2 | цена без НДС
106 | Виртуальный программный комплекс "Исследование методов оптической навигации" | Данный виртуально-программный комплекс позволяет с помощью трёхмерной графики и анимации, а также системы частиц произвести изучение принципов и математического аппарата, заложенных в основе оптических методов навига-ции. Пособие содержит в себе трехмерную поэтапную демонстрацию, для детальной иллюстрации всех основных ас-пектов навигации с помощью оптических методов и компьютерного зрения. Комплекс предназначен для понимания сту-дентом устройства, назначения и принципа работы оптических систем навигации, а также методов их применения. Стенд содержит в себе трехмерную сцену с виртуальным летательным аппаратом, осуществляющим посадку на дви-жущуюся платформу с помощью методов компьютерного зрения | 317.65 | 8 | цена без НДС
107 | Виртуальное стенд "Устройство и принцип работы различных датчиков ИНС" | Предназначен для изучения принципа работы различных гироскопических датчиков и систем, использующегося в системах инерциальной навигации. В комплексе с помощью трехмерной графики и анимации представлены кинематические схема, а также соответствующая ей реальная модель изучаемого датчика. Также представлена соответствующая упрощенная математическая модель, можно пронаблюдать поведение (отклик) системы под различными воздействиями. Стенд предназначен для понимания студентом в общих чертах принципа работы чувствительных элементов платформенной инерциальной системы навигации. | 458.82 | 12 | цена без НДС
108 | Виртуальный стенд "Устройство и принцип работы различных пилотажно-навигационных приборов" | Позволяет с помощью трёхмерной графики и анимации изучить устройство, принцип работы и состав различных аэронавигационных приборов. В комплексе приведена подробная кинематическая схема с обозначением всех элементов, а также реалистичная действующая трехмерная модель, по которой можно произвести демонстрацию работы прибора. | 235.29 | 12 | цена без НДС
109 | Астрономия и небесная механика (виртуальные тренажеры)
110 | Виртуальный стенд «Интерактивная трехмерная модель солнечной системы" | Данное ПО-демонстрация позволяет с помощью трехмерной графики и анимации, а также математических моделей и законов движения планет, реализовать интерактивную трехмерную модель солнечной системы. Комплекс содержит в себе трехмерные модели основных планет и небесных тел солнечной системы и позволяет подробно изучить каждую планету и систему в целом. | 258.82 | 8 | цена без НДС
111 | Виртуальный программный комплекс "Визуализация понятия реактивного движения, формула Циолковского" | Визуализация понятия реактивного движения, формула Циолковского - это специальное программное обеспечение, которое с помощью трехмерной графики и анимации позволяет опытным путём, опираясь на второй и третий законы Ньютона, убедиться в справедливости закона сохранения импульса и рассмотреть его применение на примере реактивного движения. Данное ПО позволяет изучить все необходимые формулы для расчетов, проиллюстрировать возникающие силы и их направления. | 188.24 | 8 | цена без НДС
112 | Виртуальный программный комплекс "Основы небесной механики, законы Кеплера и всемирного тяготения" | Группа интерактивных демонстраций-пособий, направленная на визуализацию с помощью трёхмерной графики базовых законов небесной механики. Включает в себя демонстрацию трех законов Кеплера с возможностью визуализации параметров орбитального движения. Пособия позволяют проиллюстрировать понятия первой второй и третьей космических скоростей. | 188.24 | 8 | Цена без НДС
113 | Физические учебные макеты по авиации
114 | Интерактивный действующий макет аэропорта | Действующий макет аэропорта со статодинамической индикацией посадочных полос и рулежных дорожек предназначен для изучения общих принципов движения воздушных судов по территории ВПП также рулежных дорожек. Макет выполнен из пластика с применением трехмерной печати и фрезерования и окрашен акриловыми красками. Макет может быть как составлен из типовых блоков, так и полностью повторять планировку реального аэродрома или аэропорта в целом. Масштаб модели • От 1:1000 • Материалы: пластик, Дерево, Металл, Оргстекло. | 341.18 | по запросу
115 | Физический действующий макет «Модель механизма передней стойки шасси самолета» | Данный макет предназначен для методического сопровождения учебного процесса по структурному анализу механизмов и узлов летательных аппаратов в лабораторном практикуме и при чтении лекций. Может быть применен при изучении дисциплин «теоретическая механика» а также «устройство летательных аппаратов» Оборудование может применяться для обучения в общеобразовательных учреждениях, учреждениях начального, среднего и высшего профессионального образования для получения базовых и углубленных знаний и навыков по специальностям, связанным с проектированием и эксплуатацией летательных аппаратов. Габариты: не более 320 х 350 х 240 мм. Масса: не более 3 кг. | 58.82 | по запросу
116 | Физический учебный макет «устройство и элементы механизации крыла самолета» | На данном масштабном макете представлено крыло самолета в двух направлениях от фюзеляжа с разложенными элементами механизации по задней кромки крыла с одной стороны и по передней с другой, каждый элементы выделен отдельным цветом и позволяет легко его идентифицировать. Данный макет имеет масштаб 1: 100 и воспроизводит крыло реального прототипа летательного аппарата • Материалы: пластик и металл. • Краска- акриловая • Дополнительно- подставка или чехол безопасности. | 101.18 | по запросу
117 | Лабораторная установка «Испытания малогабаритного действующего реактивного двигателя» | Двигатель встроен в прочную металлическую раму, которая надежно удерживает его, позволяя при этом точно измерять тягу, создаваемую двигателем. Стенд поддерживает измерения множества характеристик температуры потока, и массового расхода воздуха. Электронный контроллер постоянно контролирует параметры двигателя, обеспечивая безопасные условия работы в любое время. Управление двигателем осуществляется с помощью программного обеспечения, которое предоставляет пользователям удобный графический интерфейс для мониторинга и работы в режиме реального времени. Двигатель легко запускается и останавливается через программный интерфейс в автоматическом режиме. Прочный прозрачный поликарбонатный экран установлен для того, чтобы сделать устройство полностью безопасным, но при этом обеспечивает отличную видимость двигателя при использовании. Экран съемный, что обеспечивает полный доступ к двигателю и приборам. Программное обеспечение двигателя работает на персональном компьютере поставляемом в комплекте Характеристики: • Тяга: 6 кг / 13,2 фунтов • Диапазон оборотов 50 000 об / мин ～ 160 000 об / мин • Номинальная температура выхлопных газов 650 ℃ / 1202 ℉ • Расход топлива 205 мл / мин / 5,8 унции / мин при 90% мощности 144 000 об / мин • Топливо Керосин или Дизель смазывание 5% Mobil jet oil II • Полный автозапуск Автоматический перезапуск • Вес 783 г • Диаметр 84 мм • длина 203 мм • Интервал обслуживания Каждые 25 часов | 894.12 | по запросу
118 | Физический учебный макет «Устройство, принцип работы и кинематика автомата перекоса вертолета» | Учебный макет позволяет с помощью изучить принцип работы, устройство, назначение и кинематику автомата перекоса несущего винта вертолета с демонстрацией его работы. Оборудование может применяться для обучения в общеобразовательных учреждениях, учреждениях начального, среднего и высшего профессионального образования для получения базовых и углубленных знаний и навыков по специальностям, связанным с проектированием и эксплуатацией летательных аппаратов. | 141.18 | по запросу
119 | Наглядные пособия - авиация
120 | Демонстрационный комплекс «Авиация и космонавтика» | Комплекс оборудования для демонстрации дидактического материала в кабинете до 35 человек. Состав: проектор, экран (150х150 см), ноутбук, дидактическое ПО по курсам: - гидравлика и гидропривод. Графических модулей - 188. - материаловедение. Графических модулей – 110. - материаловедение (ВПО). Графических модулей – 205. - техническая термодинамика. Графических модулей – 86. - тепломассообмен. Графических модулей – 122. - стартовые и технические комплексы ракет и космических аппаратов. Графических модулей – 393. | по запросу | 2 | Возможна замена экрана на интерактивную доску с рабочим полем 163х117 см и замена проектора на короткофокусный. Цена увеличится на 118 тыс. руб
121 | Комплект плакатов «Гидравлика и гидропривод» 560х800 мм, 16 шт | Изображение нанесено на пластиковую основу толщиной 4 мм и размером 560х800 мм. Изображение обладает водостойкими свойствами. Каждый плакат имеет элементы крепления к стене. | 35.2 | 3
122 | Комплект плакатов «Материаловедение» 560х800 мм, 10 шт | Изображение нанесено на пластиковую основу толщиной 4 мм и размером 560х800 мм. Изображение обладает водостойкими свойствами. Каждый плакат имеет элементы крепления к стене. | 22 | 3
123 | Комплект планшетов «Теплотехника. Техническая термодинамика» для оформления кабинета, 560х800 мм, 16 шт | Изображение нанесено на пластиковую основу толщиной 4 мм и размером 560х800 мм. Изображение обладает водостойкими свойствами. Каждый плакат имеет элементы крепления к стене. | 35.2 | 3
124 | Комплект планшетов «Тепломассообмен» для оформления кабинета, 560х800 мм, 16 шт | Изображение нанесено на пластиковую основу толщиной 4 мм и размером 560х800 мм. Изображение обладает водостойкими свойствами. Каждый плакат имеет элементы крепления к стене. | 35.2 | 3
125 | Комплект плакатов «Стартовые и технические комплексы ракет и космических аппаратов» 560х800 мм, 16 шт | Изображение нанесено на пластиковую основу толщиной 4 мм и размером 560х800 мм. Изображение обладает водостойкими свойствами. Каждый плакат имеет элементы крепления к стене. | 35.2 | по запросу
126 | Электронные плакаты на CD по курсу "Гидравлика и гидропривод" (188 шт.) | Электронные плакаты на CD по курсу "Гидравлика и гидропривод" (188 шт.) | 23.66 | 2
127 | Электронные плакаты на CD по курсу "Материаловедение" (110 шт.) | Электронные плакаты на CD по курсу "Материаловедение" (110 шт.) | 11.44 | 3
128 | Электронные плакаты на CD по курсу "Материаловедение (ВПО)" (205 шт.) | Электронные плакаты на CD по курсу "Материаловедение (ВПО)" (205 шт.) | 21.32 | 3
129 | Электронные плакаты на CD по курсу "Техническая термодинамика" (86 шт.) | Электронные плакаты на CD по курсу "Техническая термодинамика" (86 шт.) | 8.94 | 2
130 | Электронные плакаты на CD по курсу "Тепломассообмен" (122 шт.) | Электронные плакаты на CD по курсу "Тепломассообмен" (122 шт.) | 12.69 | 2
131 | Электронные плакаты на CD по курсу "Стартовые и технические комплексы ракет и космических аппаратов" (393 шт.) | Электронные плакаты на CD по курсу "Стартовые и технические комплексы ракет и космических аппаратов" (393 шт.) | по запросу | 2

## 39.Нефть_газ
Раздел 39. Нефть и газ. Добыча и транспортировка
№ п/п | Наименование продукции | Комплектность поставки (характеристики, перечень и т.д.) | Цена, тыс. руб. | Срок изготовления, недель | Примечание
1 | Добыча нефти
2 | Стенд учебный «Модель штанговой насосной установки» НФТ-МШНУ-010-5ЛР-01 | Стенд представляет собой напольную конструкцию в виде рамной стойки с размещенным на ней оборудованием: модель штангового скважинного насоса (с прозрачными элементами); кривошипно-шатунный механизм с балансирными узлами и электроприводом; датчик частоты вращения приводного двигателя; прозрачный резервуар – имитатор нефтяного пласта, прозрачный резервуар-имитатор потребителя; насос вспомогательный для возврата жидкости в «нефтяной пласт» и создания подпора в пласте; компрессор для имитации давления потребителя; плата ЦАП-АЦП, ноутбук. Учебный стенд позволяет выполнять следующие виды лабораторных работ: 1. Изучение принципа действия скважинного насоса; 2. Определение производительности скважинного насоса в зависимости от частоты вращения вала приводного двигателя, расчет теоретической производительности, определение объемного КПД насоса; 3. Определение мощностных характеристик приводного двигателя; 4. Снятие индикаторной диаграммы скважинного насоса и сравнение ее с теоретической 5. Определение нагрузок на механизм привода насоса в зависимости от уровней давления в «скважине» и в «нефтяном пласте» | 1019.65 | 12
3 | Стенд учебный «Модель гидропоршневой насосной установки» НФТ-МГПНУ-010-5ЛР-01 | Стенд представляет собой напольную конструкцию в виде рамной стойки с размещенным на ней оборудованием: модель гидропоршневой насосной установки (с прозрачными элементами); гидравлическая насосная станция; датчики положения поршня привода; элементы управления гидроприводом; прозрачный резервуар – имитатор нефтяного пласта, прозрачный резервуар-имитатор потребителя; насос вспомогательный для возврата жидкости в «нефтяной пласт» и создания подпора в пласте; компрессор для имитации давления потребителя; плата ЦАП-АЦП, ноутбук. Учебный стенд позволяет выполнять следующие виды лабораторных работ: 1. Изучение принципа действия гидропоршневого насоса; 2. Определение производительности гидропоршневого насоса в зависимости от производительности гидравлической управляющей насосной станции, расчет теоретической производительности, определение объемного КПД насоса; 3. Определение мощностных характеристик приводного двигателя управляющей насосной станции; 4. Снятие индикаторной диаграммы скважинного насоса и сравнение ее с теоретической; 5. Определение параметров приводного гидропривода нефтяного насоса в зависимости от уровней давления в «скважине» и в «нефтяном пласте» | 994.47 | 12
4 | Стенд учебный «Модель пневмопоршневой насосной установки» НФТ-МППНУ-010-5ЛР-01 | Стенд представляет собой напольную конструкцию в виде рамной стойки с размещенным на ней оборудованием: модель пневмопоршневой насосной установки (с прозрачными элементами); компрессор питания пневмосистемы; датчики положения поршня привода; элементы управления пневморприводом; прозрачный резервуар – имитатор нефтяного пласта, прозрачный резервуар-имитатор потребителя; насос вспомогательный для возврата жидкости в «нефтяной пласт» и создания подпора в пласте; плата ЦАП-АЦП, ноутбук. Учебный стенд позволяет выполнять следующие виды лабораторных работ: 1. Изучение принципа действия пневмопоршневого насоса; 2. Определение производительности пневмопоршневого насоса в зависимости от потребляемого расхода пневмоприводом, расчет теоретической производительности, определение объемного КПД насоса; 3. Определение мощностных характеристик приводного пневматического двигателя (пневмоцилиндра); 4. Снятие индикаторной диаграммы скважинного насоса и сравнение ее с теоретической; 5. Определение параметров пневматического привода нефтяного насоса в зависимости от уровней давления в «скважине» и в «нефтяном пласте» | 944.12 | 12
5 | Лабораторный стенд «Буровой насос» | Лабораторный стенд «Буровой насос» предназначен для проведения комплекса теоритических и лабораторных работ по изучению устройства, принципа действия и основных рабочих характеристик насосов для нефтегазовой промышленности в учреждениях среднего и высшего профессионального образования. Описание. Стенд представляет собой рамную конструкцию на которой установлены: буровой насос; приводной двигатель мощностью, не менее 7,5 кВт; система регулирования скорости вращения электродвигателя; комплекс регистрирующей аппаратуры, позволяющей регистрировать основные параметры работы насоса; резервуар для рабочей жидкости; персональный компьютер оснащенный предустановленным специализированным программным продуктом для связи с контроллером стенда и последующей обработки опытных данных; панель управления стендом с встроенным контроллером для работы с комплексом регистрирующей аппаратуры. Массо-габаритные параметры стендв: Размеры насоса (Д × Ш × В), не менее – 1100 × 725 × 965 мм; Вес , не менее – 800 кг. | 1729.41 | 12
6 | Лабораторный стенд «Буровая лебедка» | Лабораторный стенд «Буровая лебедка» предназначен для проведения комплекса лабораторных работ по изучению устройства, принципа действия и основных рабочих характеристик буровых лебедок и их тормозных систем для нефтегазовой промышленности в учреждениях среднего и высшего профессионального образования. Описание. Стенд представляет собой рамную конструкцию на которой установлены: буровая лебедка гидрофицированная с механизмом свободного сброса ЛТС 100; маслостанция; система регулирования скорости вращения; комплекс регистрирующей аппаратуры, позволяющей регистрировать основные параметры работы лебедки; персональный компьютер оснащенный предустановленным специализированным программным продуктом для связи с контроллером стенда и последующей обработки опытных данных; панель управления стендом с встроенным контроллером для работы с комплексом регистрирующей аппаратуры. | 2001.18 | 12
7 | Лабораторный стенд «Ротор буровой» | Лабораторный стенд «Ротор буровой» предназначен для проведения комплекса теоритических и лабораторных работ по изучению устройства, принципа действия и основных рабочих характеристик ротора бурового для нефтегазовой промышленности в учреждениях среднего и высшего профессионального образования. Описание. Стенд представляет собой рамную конструкцию на которой установлены: ротор буровой; приводной электродвигатель; система регулирования скорости вращения; комплекс регистрирующей аппаратуры, позволяющей регистрировать основные параметры работы лебедки; персональный компьютер оснащенный предустановленным специализированным программным продуктом для связи с контроллером стенда и последующей обработки опытных данных; панель управления стендом с встроенным контроллером для работы с комплексом регистрирующей аппаратуры. Массо-габаритные параметры стенда: Габаритные размеры, мм, не менее 1095*800*630 Масса, кг, не менее 920 | 2964.71 | 12
8 | Интерактивный стенд «Передвижная паровая установка ППУА 1600» | Назначение: Предназначен для проведения групповых практических занятий и самостоятельной работы учащихся. Обеспечивает изучение устройства, принципа действия и управления передвижной паровой установкой. Описание: стенд представляет собой сенсорную панель с диагональю экрана 42 дюйма, высокого разрешения в ударопрочном защищенном корпусе настенного (настольного) монтажа с цветным интерактивным изображением принципиальной схемы и основных элементов паровой установки. Интерактивное изображение с сенсорным управлением позволяет перемещать элементы управления машиной прямо на панели при помощи пальца или указки и визуально наблюдать за изменением параметров работы машины, таким образом достигается наглядная демонстрация принципа действия машины, имеются функции обучения, контроля и вывод результатов тестирования. Состав: сенсорная панель с диагональю экрана 42 дюйма в ударопрочном защищенном корпусе с встроенным ПК и программным обеспечением, паспорт, руководство по эксплуатации. Технические характеристики: Питание от сети переменного тока. Напряжение 220 ± 22 В, Частота 50 Гц, Потребляемая мощность не более 1000 Вт. Вес, не более 65 кг Габаритные размеры, не более: 1700х1100х600 | 481.76 | 6
9 | Интерактивный стенд «Передвижная паровая установка ППУА 2006» | Назначение: Предназначен для проведения групповых практических занятий и самостоятельной работы учащихся. Обеспечивает изучение устройства, принципа действия и управления передвижной паровой установкой. Описание: стенд представляет собой сенсорную панель с диагональю экрана 42 дюйма, высокого разрешения в ударопрочном защищенном корпусе настенного (настольного) монтажа с цветным интерактивным изображением принципиальной схемы и основных элементов паровой установки. Интерактивное изображение с сенсорным управлением позволяет перемещать элементы управления машиной прямо на панели при помощи пальца или указки и визуально наблюдать за изменением параметров работы машины, таким образом достигается наглядная демонстрация принципа действия машины, имеются функции обучения, контроля и вывод результатов тестирования. Состав: сенсорная панель с диагональю экрана 42 дюйма в ударопрочном защищенном корпусе с встроенным ПК и программным обеспечением, паспорт, руководство по эксплуатации. Технические характеристики: Питание от сети переменного тока. Напряжение 220 ± 22 В, Частота 50 Гц, Потребляемая мощность не более 1000 Вт. Вес, не более 65 кг Габаритные размеры, не более: 1700х1100х600 | 481.76 | 6
10 | Интерактивный стенд « Кран-манипулятор ИФ-300» | Назначение: Предназначен для проведения групповых практических занятий и самостоятельной работы учащихся. Обеспечивает изучение устройства, принципа действия и управления краном-манипулятором ИФ-300. Описание: стенд представляет собой сенсорную панель с диагональю экрана 42 дюйма, высокого разрешения в ударопрочном защищенном корпусе настенного (настольного) монтажа с цветным интерактивным изображением принципиальной схемы и основных элементов паровой установки. Интерактивное изображение с сенсорным управлением позволяет перемещать элементы управления машиной прямо на панели при помощи пальца или указки и визуально наблюдать за изменением параметров работы машины, таким образом достигается наглядная демонстрация принципа действия машины, имеются функции обучения, контроля и вывод результатов тестирования. Состав: сенсорная панель с диагональю экрана 42 дюйма в ударопрочном защищенном корпусе с встроенным ПК и программным обеспечением, паспорт, руководство по эксплуатации. Технические характеристики: Питание от сети переменного тока. Напряжение 220 ± 22 В, Частота 50 Гц, Потребляемая мощность не более 1000 Вт. Вес, не более 65 кг Габаритные размеры, не более: 1700х1100х600 | 444.71 | 6
11 | Интерактивный стенд «Цементировочный агрегат ца-320» | Назначение: Предназначен для проведения групповых практических занятий и самостоятельной работы учащихся. Обеспечивает изучение устройства, принципа действия и управления цементировочным агрегатом ца-320. Описание: стенд представляет собой сенсорную панель с диагональю экрана 42 дюйма, высокого разрешения в ударопрочном защищенном корпусе настенного (настольного) монтажа с цветным интерактивным изображением принципиальной схемы и основных элементов паровой установки. Интерактивное изображение с сенсорным управлением позволяет перемещать элементы управления машиной прямо на панели при помощи пальца или указки и визуально наблюдать за изменением параметров работы машины, таким образом достигается наглядная демонстрация принципа действия машины, имеются функции обучения, контроля и вывод результатов тестирования. Состав: сенсорная панель с диагональю экрана 42 дюйма в ударопрочном защищенном корпусе с встроенным ПК и программным обеспечением, паспорт, руководство по эксплуатации. Технические характеристики: Питание от сети переменного тока. Напряжение 220 ± 22 В, Частота 50 Гц, Потребляемая мощность не более 1000 Вт. Вес, не более 65 кг Габаритные размеры, не более: 1700х1100х600 | 444.71 | 6
12 | Интерактивный стенд «Спускподъемный комплекс буровой установки» | Интерактивный стенд «Спуско-подъемный комплекс буровой установки» (далее «Стенд») предназначен для проведения групповых теоритических занятий и самостоятельной работы учащихся для обучения и подготовки специалистов по направлениям нефтегазовой промышленности в высших и средне специальных учебных заведениях. Описание: Стенд представляет собой сенсорную панель с диагональю экрана 42 дюйма в металлическом ударопрочном защитном корпусе, покрытом защитной порошковой эмалью с встроенным портативным персональным компьютером, блоком резервного питания и выведенным на боковую стенку USB разъемом для ввода/вывода данных. Корпус смонтирован на напольной мобильной подставке выполненной из металлопроката покрытого защитной порошковой эмалью. Программное обеспечение стенда должно позволять полнофункционально использовать предустановленный программно-методический комплекс который содержит интерактивные трехмерные изображения спускоподъёмного комплекса буровой установки. Перечень элементов, которые обязательно должны быть представлены и взаимодействовать между собой в реальном времени на трехмерной модели спускоподъёмного комплекса буровой установки: кранблок, талевый канат, крюк, талевый блок, устройства для крепления неподвижного конца талевого каната. Предусмотрены функции обучения и контроля по устройству, принципу действия и назначению основных элементов комплекса. Состав стенда: сенсорная панель диагональю экрана 42 дюйма в ударопрочном защитном корпусе с встроенным портативным персональным компьютером и USB разъемом для ввода/вывода данных; напольная мобильная подставка; паспорт; руководство по эксплуатации. Массо-габаритные параметры стенда: питание от сети переменного тока, напряжение 220 ± 22 В; частота 50 Гц; потребляемая мощность, не более, 1000 Вт.; Вес, не более, 45 кг; Габаритные размеры, не более, 1700х1100х600 мм. | 765.88 | 12
13 | Интерактивный стенд «Циркуляционная система буровой установки» | Интерактивный стенд «Циркуляционная система буровой установки» (далее «Стенд») предназначен для проведения групповых теоритических занятий и самостоятельной работы учащихся для обучения и подготовки специалистов по направлениям нефтегазовой промышленности в высших и средне специальных учебных заведениях. Описание: Стенд представляет собой сенсорную панель с диагональю экрана 42 дюйма в металлическом ударопрочном защитном корпусе, покрытом защитной порошковой эмалью с встроенным портативным персональным компьютером, блоком резервного питания и выведенным на боковую стенку USB разъемом для ввода/вывода данных. Корпус смонтирован на напольной мобильной подставке выполненной из металлопроката покрытого защитной порошковой эмалью. Программное обеспечение стенда должно позволять полнофункционально использовать предустановленный программно-методический комплекс который содержит интерактивные трехмерные изображения основных элементов циркуляционной системы буровой установки, элементы должны взаимодействовать между собой в реальном времени на трехмерной модели демонстрируя таким образом принцип работы и устройство циркуляционной системы буровой установки. Предусмотрены функции обучения и контроля по устройству, принципу действия и назначению основных элементов системы. Состав стенда: сенсорная панель диагональю экрана 42 дюйма в ударопрочном защитном корпусе с встроенным портативным персональным компьютером и USB разъемом для ввода/вывода данных; напольная мобильная подставка; паспорт; руководство по эксплуатации. Технические характеристики стенда: питание от сети переменного тока, напряжение 220 ± 22 В; частота 50 Гц; потребляемая мощность, не более, 1000 Вт.; Вес, не более, 45 кг; Габаритные размеры, не более, 1700х1100х600 мм. | 765.88 | 12
14 | Интерактивный макет "Буровая установка" | Стационарный интерактивный макет «Буровая установка» должен позволять изучать последовательность и логистику технологических процессов буровой установки с возможностью сенсорного ввода и управления, отображать трехмерные модели выбранного элемента оборудования на дисплее макета. В макетах должны быть реализованы элементы, аналогично ПО комплекса «Бурение нефтегазовых скважин», в электронном виде, так и с возможностью дополнения физической частью (наглядный макет), выполненной из легкообрабатываемых материалов. | 449.41 | 12
15 | Стенд-планшет «Буровые долота» | Стенд-планшет «Буровые долота» предназначен для наглядной демонстрации классификации, условных обозначений и конструкции основных типов буровых долот для нефтегазовой промышленности в учреждениях среднего и высшего профессионального образования. Описание. Стенд-планшет состоит из фанерного основания окантованного алюминиевым профилем и снабженного специализированными подвесами. На основании наклеена полимерная пленка с цветным изображением классификации и условных обозначений основных типов буровых долот и размещены следующие натуральные образцы долот: трехлопостное; двухлопостные ; долото шарошечное ; лопастное долото ; долото 3-х шарошечное; долото шнековое. | 166.76 | 12
16 | Стенд-планшет «Бурильные и обсадные колонны» | Стенд-планшет «Бурильные и обсадные колонны» предназначен для наглядной демонстрации классификации, условных обозначений и конструкции основных типов бурильных и обсадных колонн для нефтегазовой промышленности в учреждениях среднего и высшего профессионального образования. Описание. Стенд-планшет состоит из фанерного основания окантованного алюминиевым профилем и снабженного специализированными подвесами. На основании наклеена полимерная пленка с цветным изображением классификации и условных обозначений основных типов бурильных и обсадных колонн и размещен натуральный образец - Труба обсадная 42 мм Ст10. | 30.88 | 12
17 | Стенд-планшет «Буровой и ловильный инструмент» | На планшете показан инструмент, применяемый при бурении скважин и ловильный инструмент, применяемый для ликвидации аварийных ситуаций. Основание из ПВХ, обтянут пленкой, алюминиевый каркас. | 187.51 | 12
18 | Стенд-планшет «Насосные штанги и муфты» | На планшете настенного типа показаны основные виды соединительных муфт и штанг, применяемых в нефтегазовой промышленности. Основание из ПВХ, обтянут пленкой, алюминиевый каркас. | 212.51 | 12
19 | Стенд-планшет «Инструмент для подземного и капитального ремонта скважин» | На планшете показан весь инструмент, применяемый при производстве подземного и капитального ремонта скважин. В состав входят: трубный шарнирный ключ, ключ цепной, трубный одношарнирный ключ, лоток, трубный элеватор, ключ безопасный штанговый, элеватор ЭШН, ключ штанговый шарнирный, вилка. | 187.51 | 12
20 | Стенд-планшет «Способы цементирования скважин» | На планшетах показаны: разрез скважины, разрез пласта, клапанов, цементировочная пробка, муфты, центратор, а также способы цементирования: способ одноступенчатого цементирования, способ манжетного цементирования, способ двуступенчатого цементирования, способ сплошной заливки.. Основание из ПВХ, обтянут пленкой, алюминиевый каркас. | 212.51 | 12
21 | Демонстрационный макет «Буровой вертлюг» | Демонстрационный макет «Буровой вертлюг» предназначен для изучения конструкции и принципа действия бурового вертлюга. Буровой вертлюг, предназначен для удержания на весу вращающегося бурильного инструмента и одновременного подвода промывочной жидкости в колонну труб при бурении скважин. Макет представляет собой натуральный буровой вертлюг с выполненными разрезами корпуса, поясняющими его внутреннее устройство и принцип работы, установленный на металлической подставке. Макет покрыт защитной эмалью различных цветов. Металлическая подставка напольного типа выполнена из стального металлопроката и покрыта защитной порошковой эмалью. Массо-габаритные параметры макета: Габаритные размеры, не менее, 1740х430х420 мм; Масса не менее, 290 кг. | 494.12 | 12
22 | Демонстрационный динамический макет «Превентор» | Демонстрационный макет «Превентор» предназначен для изучения конструкции и принципа действия превенторов трубного типа. Превентор предназначен для герметизации устья скважины трубными (при наличии НКТ в скважине), глухими (при отсутствии НКТ в скважине) и трубно-кабельными плашками (при нахождении в скважине трубы НКТ и кабеля ЭЦН). Герметизация обеспечивается после предварительной установки соответствующих плашек. Установка герметизатора кабельного разъемного (ГКР) в верхний патрубок превентора (ПМТ-125х21, ПМТ-156х21 при наличии резьбовой проточки) позволяет герметизировать на устье скважины геофизический кабель. Макет представляет собой натуральный превентор с выполненными разрезами корпуса, поясняющими его внутреннее устройство и принцип работы, установленный на металлической подставке. Макет покрыт защитной эмалью различных цветов. Металлическая подставка напольного типа выполнена из стального металлопроката и покрыта защитной порошковой эмалью. На макете установлен электромеханический привод позволяющий приводить во вращение механизм превентора для наглядной демонстрации принципа его работы. Массо-габаритные параметры макета: Габаритные размеры, мм, длина 900 Габаритные размеры, мм, высота 320 Габаритные размеры, мм, ширина 250 Масса, кг 50 | 2001.18 | 12
23 | Демонстрационный макет «Ротор буровой» динамический | Демонстрационный макет «Ротор буровой» предназначен для изучения конструкции и принципа действия бурового ротора. Буровой ротор, предназначен для вращения бурильного инструмента при бурении, ремонте, освоении водяных, нефтяных и газовых скважин. Макет представляет собой натуральный буровой ротор с выполненными разрезами корпуса, поясняющими его внутреннее устройство и принцип работы, установленный на металлической подставке. Макет покрыт защитной эмалью различных цветов. Металлическая подставка напольного типа выполнена из стального металлопроката и покрыта защитной порошковой эмалью. На макете установлен электромеханический привод позволяющий приводить во вращение ротор для наглядной демонстрации принципа его работы. Массо-габаритные параметры макета: Габаритные размеры, мм, не более 1095*800*630 Масса, кг, не более 920 | 1482.35 | 12
24 | Демонстрационный комплект «Шинно-пневматическая муфта» | Демонстрационный комплект «Шинно-пневматическая муфта» предназначен для изучения конструкции и принципа действия шинно-пневматической муфты. Шинно-пневматическая муфта - эластичный фрикционный элемент, предназначенный для сцепления ведущей и ведомой частей муфты и передачи крутящего момента рабочему органу бурового, нефтепромыслового и нефтеперерабатывающего оборудования. ШПМ также используется в нефтехимическом, дорожно-строительном машиностроении и других отраслях. Комплект представляет собой макет натуральной шинно-пневматической муфты в разрезе и действующий стенд «Шинно-пневматическая муфта». Макет представляет собой натуральную шинно-пневматическую муфту с выполненными разрезами корпуса, поясняющими ее внутреннее устройство и принцип работы, установленную на металлической подставке. Металлическая подставка напольного типа выполнена из стального металлопроката и покрыта защитной порошковой эмалью. Действующий стенд «Шинно-пневматическая муфта» представляет собой действующую натуральную шинно-пневматическую муфту установленную на металлическом основании. Для работы муфты в комплект стенда входит источник сжатого воздуха – компрессор. Массо-габаритные параметры комплекта: Габаритные размеры, мм, не более 1095*800*630 Масса, кг, не более 920 | 113.65 | 12
25 | Комплект макетов "Добыча нефти" | Комплект состоит из следующих макетов: |  | по запросу | Возможен выбор произвольного перечня макетов из имеющихся
Варианты комплектаций
| Макет «Скважинное буровое оборудование» | Макет выполнен в напольном варианте. Скважинное оборудование представлено в виде скважины в разрезе (колонна эксплуатационная, колонна НКТ, винтовой погружной насос (статор насоса) на НКТ внизу, и колонна штанг внутри колонны НКТ с ротором, вставленным в статор насоса). Статор в разрезе, ротор цельный с вращением колонны штанг от поверхностного привода, со световой индикацией течения жидкости из пласта до поверхности (течение жидкости из пласта по внутренней части между штангами и НКТ), якорь внизу насоса, как упор нижней части колонны НКТ в эксплуатационную колонну. На поверхности размещено оборудование в виде установки (привода сверху на устье для вращения колонны штанг, станций в виде небольших ящиков, подключенных к линиям электропередач), вывод фонтанной арматуры. | 212.51 | 12
| Макет «Нефтеперекачивающая станция с резервуарным парком» | Макет выполнен в настольном варианте. Макет демонстрирует технологическую схему и принцип работы нефтеперекачивающей станции с резервуарным парком. Производственная зона: на территории производственной зоны должны размещаться следующие здания и сооружения: камера пуска и приема СОД, здание магистральной насосной, подпорная насосная на открытой площадке с насосами в количестве 3 шт. и запорной арматурой, операторная, ЗРУ и КТП, расположенные в общем здании, отдельно стоящие здание ЩСУ, маслосистема основных агрегатов в здании, резервуары запаса масла на открытой площадке и расположенные под навесом аппараты воздушного охлаждения масла, насосная пожаротушения в здании с отдельно стоящими. | 375 | 12
| Макет «Тройниковая фонтанная арматура» | Макет выполнен в настольном варианте. На макете показано устройство тройниковой фонтанной арматуры, расположение задвижек, дросселей. | 87.51 | 12
| Макет «Качалка с геологическим разрезом земли» | Макет выполнен в напольном варианте. На макете показано наземное и подземное оборудование глубинно-насосной скважины. Макет демонстрирует: устройство качалки, основные элементы, расположение и взаимодействие основных узлов в процессе работы установки; работу клапанов глубинного штангового насоса по циклам. Для лучшего обзора работы насоса имеется подсветка. Передняя панель макета представляет собой условный разрез скважины с пластами. Пласты окрашены в различные цвета согласно геологической схеме почвы. | 287.53 | 12
| Макет «Схема обустройства нефтепромысла для добычи, замера, транспорта нефти и газа» | Макет выполнен в настенном варианте. На макете показан весь объем технологического оборудования, используемого при обустройстве нефтепромысла, а также линии подачи нефти и отвода газа и воды. Макет электрифицирован. Линии газа, нефти, воды выполнены с помощью светодиодных огней. | 312.51 | 12
| Макет «Крестовая фонтанная арматура» | Макет выполнен в настольном варианте. На макете показано устройство крестовой фонтанной арматуры, расположение задвижек, дросселей. | 87.51 | 12
| Макет «Установка комплексной подготовки нефти и газа» | Макет выполнен в настольном варианте. На макете показан технологический комплекс обустройства нефтегазодобывающего предприятия: сбор и замер продукции скважин, дожимная замерная установка ДНС, установка подготовки воды, установка подготовки нефти, установка подготовки сернистого газа, склад реализации продукции, компрессорная станция, факельное хозяйство, трансформаторная подстанция. Макет электрифицирован. Движением светодиодных огней показано взаимодействие узлов друг с другом. | 450 | 12
| Макет «Ректификационная колонна ситчатого типа» | Макет выполнен в настольном варианте. Макет наглядно демонстрирует процесс разделения жидкостей и смесей нефтегазовой промышленности. С помощью светодиодных огней показывает движение смесей от тяжелой к легкой. | 287.51 | 12
26 | Наглядный макет "Буровая установка БУ-5000" | Макет буровой установки БУ-5000 выполнен из подручных легкообрабатываемых материалов в настольном варианте, позволяет наглядно изучить устройство и системы оборудования установки, содержит экспликацию оборудования. | по запросу | по запросу
27 | Поршневые насосы нефть
28 | Стенд учебный «Поршневой насос» СГУ-НП-010-4ЛР-01-Р | Стенд настольный для изучения характеристик поршневого насоса. В составе: действующая модель поршневого насоса, выполненная из прозрачных материалов; блок питания; электронный блок управления; тахометр; расходомер. Результаты измерений отображаются на цифровых индикаторах. Обработка результатов исследований осуществляется вручную. Лабораторные работы: 1. Изучение принципа действия поршневого насоса и замеры конструктивных размеров качающего блока. 2. Изучение характеристик подачи насоса в зависимости от давления нагрузки. 3. Изучение зависимости подачи насоса от частоты вращения вала насоса. 4. Измерение мощности потребляемой приводом поршневого насоса и вычисление КПД системы. | 276.94 | 12
29 | Стенд учебный «Поршневой насос» СГУ-НП-010-5ЛР-01-ПК | Стенд настольный для изучения характеристик поршневого насоса. В составе: действующая модель поршневого насоса, выполненная из прозрачных материалов; блок питания; электронный блок управления; тахометр; расходомер, ноутбук, плата АЦП. Результаты измерений отображаются на цифровых индикаторах и параллельно на компьютере. Обработка результатов исследований осуществляется программой компьютера. Одновременно можно проводить обработку результатов вручную. Лабораторные работы: 1. Изучение принципа действия поршневого насоса и замеры конструктивных размеров качающего блока. 2. Изучение характеристик подачи насоса в зависимости от давления нагрузки. 3. Изучение зависимости подачи насоса от частоты вращения вала насоса. 4. Измерение мощности потребляемой приводом поршневого насоса и вычисление КПД системы. 5. Снятие индикаторной диаграммы поршневого насоса и сравнение ее с теоретической | 327.29 | 12
30 | Типовой комплект учебного оборудования "Автоматика насосной станции с поршевым насосом" АНС-ПН-6ЛР-10-01 | Стенд настольный для изучения характеристик поршневого насоса и систем автоматического управления подачей насоса. В составе: действующая модель поршневого насоса; блок питания; электронный блок управления; тахометр; расходомер; управляющий электромагнитный клапан; предохранительный клапан; измеритель-регуклятор типа ТРМ1 ОВЕН; счетчик циклов СИ8; датчик давления, плата ЦАП-АЦП; ноутбук. Лабораторные работы: 1. Изучение характеристик подачи насоса в зависимости от давления нагрузки. 2. Изучение зависимости подачи насоса от частоты вращения вала насоса. 3. Измерение мощности потребляемой приводом поршневого насоса и вычисление КПД системы. 4.Управление давлением в напорной емкости с использованием иземрителя-регулятора и ноутбука. 5. Управление расходом с использованием измерителя-регулятора и изменением частоты вращения приводного вала. 6. 6.Управление расходом с использованием ноутбука. | 440.59 | 12
31 | Подъем нефти с применением газлифта
32 | Лабораторный стенд «Газлифт» НФТ-ГЗЛ- 010-7ЛР-01-Р | Лабораторный стенд предназначен для изучения способа подъема нефти с применением газлифтов и исследованию движения газожидкостной смеси в скважине. Результаты измерений отображаются на цифровых индикаторах. Обработка результатов исследований осуществляется вручную. Стенд включает три ряда прозрачных вертикальных труб, объединенных общим подводом, имитирующем нефтеносный пласт, и обеспечивать проведение следующих лабораторных работ по дисциплине «Эксплуатация нефтяных и газовых скважин»: – наблюдение за работой газожидкостного подъемника; – определение структуры восходящего потока газожидкостной смеси; – исследование работы газожидкостного подъемника при постоянном погружении под динамический уровень; – получение экспериментальных кривых лифтирования и определение параметров оптимального и максимального режимов работы газожидкостного подъемника; – исследование влияния относительного погружения на работу газожидкостного подъемника, экспериментальное получение кривых лифтирования при различном погружении под динамический уровень и определение характера влияния относительного погружения на работу газожидкостного подъемника; – определение коэффициента полезного действия экспериментального газожидкостного подъемника; – изучение способа вакуумирования (отделения воздуха от жидкости) газожидкостной смеси. В состав стенда входит: – три модели газожидкостного подъемника с обсадными колоннами; – измерительная емкость; – система поддержания требуемого уровня; – компрессор; – датчик измерения расхода воздуха с выводом информации на цифровой индикатор; – система вакуумирования газожидкостной смеси; – система измерения расхода жидкости; – датчик измерения давления с выводом информации на цифровой индикатор. | 906.35 | 12
33 | Лабораторный стенд «Газлифт» НФТ-ГЗЛ- 010-7ЛР-01-ПК | Лабораторный стенд предназначен для изучения способа подъема нефти с применением газлифтов и исследованию движения газожидкостной смеси в скважине. Результаты измерений отображаются на цифровых индикаторах и параллельно на компьютере. Обработка результатов исследований осуществляется программой компьютера. Одновременно можно проводить обработку результатов вручную. Стенд включает три ряда прозрачных вертикальных труб, объединенных общим подводом, имитирующем нефтеносный пласт, и обеспечивает проведение следующих лабораторных работ по дисциплине «Эксплуатация нефтяных и газовых скважин»: – наблюдение за работой газожидкостного подъемника; – определение структуры восходящего потока газожидкостной смеси; – исследование работы газожидкостного подъемника при постоянном погружении под динамический уровень; – получение экспериментальных кривых лифтирования и определение параметров оптимального и максимального режимов работы газожидкостного подъемника; – исследование влияния относительного погружения на работу газожидкостного подъемника, экспериментальное получение кривых лифтирования при различном погружении под динамический уровень и определение характера влияния относительного погружения на работу газожидкостного подъемника; – определение коэффициента полезного действия экспериментального газожидкостного подъемника; – изучение способа вакуумирования (отделения воздуха от жидкости) газожидкостной смеси. В состав стенда входит: – три модели газожидкостного подъемника с обсадными колоннами; – измерительная емкость; – система поддержания требуемого уровня жидкости; –компрессор; – датчик измерения расхода воздуха с выводом информации на цифровой индикатор; – система вакуумирования газожидкостной смеси; – система измерения расхода жидкости; – датчики измерения давления с выводом информации на цифровой индикатор; – плата АЦП; – ноутбук с программным обеспечением. | 942.12 | 12
34 | Компрессоры и вакуумные насосы нефть
35 | Типовой комплект учебного оборудования "Поршневой компрессор" ПК--010-4ЛР | Стенд настольный для изучения характеристик поршневого компрессора. В составе: разрезная модель компреесора поршневого типа для изучения устройства; действующий компрессор поршневого типа; блок питания; электронный блок управления; тахометр; расходомер. Лабораторные работы: 1. Изучение конструкции поршневого компрессора. 2. Изучение характеристик подачи компрессора от давления нагрузки. 3. Изучение зависимости подачи компрессора от частоты вращения вала копрессора. 4. Измерение геометрических параметров качающего блока компрессора и вычисление теоретических характеристик | 249.25 | 8
36 | Типовой комплект учебного оборудования "Рабочие процессы поршневого компрессора" РППК-010-5ЛР | Стенд настольный для изучения характеристик поршневого компрессора. В составе: разрезная модель компрессора поршневого типа для изучения устройства; действующий компрессор поршневого типа; блок питания; электронный блок управления; тахометр; расходомер, ноутбук, блок согласования компьютера с датчиками. Стенд выполнен в настольном варианте. Потребляемая мощность не более 0,6 КВт. Лабораторные работы: 1. Изучение конструкции поршневого компрессора. 2. Изучение характеристик подачи компрессора от давления нагрузки. 3. Изучение зависимости подачи компрессора от частоты вращения вала копрессора. 4. Измерение геометрических параметров качающего блока компрессора и вычисление теоретических характеристик 5. Исследование диаграммы рабочего процесса поршневого компресора | 314.71 | 8
37 | Типовой комплект учебного оборудования "Поршневой вакуумный насос" ПВН-010-4ЛР | Стенд настольный для изучения характеристик поршневого вакуумного насоса. В составе: разрезная модель поршневого вакуумного насоса для изучения устройства; действующий поршневого вакуумного насоса; блок питания; электронный блок управления; тахометр; ресивер. Лабораторные работы: 1. Изучение конструкции поршневого вакуумного насоса. 2. Изучение зависимости быстроты откачки от разряжения. 3. Изучение зависимости быстроты откачки от частоты вращения вала насоса. 4. Измерение геометрических параметров качающего блока насоса и вычисление теоретических характеристик | 249.25 | 10
38 | Типовой комплект учебного оборудования "Рабочие процессы поршневого вакуумного насоса" РППВН-010-5ЛР | Стенд настольный для изучения характеристик поршневого вакуумного насоса. В составе: разрезная модель поршневого вакуумного насоса для изучения устройства; действующий поршневого вакуумного насоса; блок питания; электронный блок управления; тахометр; ресивер, АЦП, ноутбук, датчики давления. Лабораторные работы: 1. Изучение конструкции поршневого вакуумного насоса. 2. Изучение зависимости быстроты откачки от разряжения. 3. Изучение зависимости быстроты откачки от частоты вращения вала насоса. 4. Измерение геометрических параметров качающего блока насоса и вычисление теоретических характеристик 5. Изучение индикаторной диаграммы насоса. | 314.71 | 10
39 | Типовой комплект учебного оборудования "Автоматика компрессорной станции с поршневым компрессором" АКС-ПК-8ЛР-10-01 | Стенд напольный для изучения систем управления давлением в ресивере при различном потреблении воздуха потребителем и управление расходом. В составе: компрессор поршневого типа; ресивер; дроссель; блок питания; электронный блок управления; тахометр; расходомер, датчик давления, ЦАП-АЦП, измеритель-регулятор типа ТРМ1 ОВЕН, ноутбук. Лабораторные работы: 1. Первичные преобразователи (датчики): назначение и принцип их работы. Методы и датчики измерения расхода (подачи) и давления. Методы и датчики контроля параметров 2. Исследование характеристики изменения подачи компрессора в зависимости от давления на выходе 3. Изучение зависимости подачи компрессора от частоты вращения вала компрессора 4. Изучение зависимости КПД компрессора от частоты вращения вала компрессора 5. Управление давлением в ресивере с использованием измерителя-регулятора ТРМ1 ОВЕН и частотного преобразователя при процессе разбора воздуха потребителем 6. Управление давлением в ресивере с использованием ноутбука в качестве управляющего органа и частотного преобразователя при процессе разбора воздуха потребителем 7. Управление давлением в ресивере с использованием реле давления для включения/выключения компрессора при процессе разбора воздуха потребителем 8. Управление давлением в ресивере с использованием реле давления для разгрузки/загрузки компрессора при процессе разбора воздуха потребителем | 465.76 | 10
40 | Стенд-планшет «Пневматическая машина поршневая» | Назначение: Стенд-планшет предназначен для изучения конструкции поршневых пневматических машин и их составных элементов. Описание: Стенд представляет собой натуральный образец поршневой пневматической машины, закрепленной на основании из фанеры (ДСП), с наклеенной цветографической пленкой, в целях обеспечения учебного процесса на корпусе машины выполнены разрезы. Состав: - основание из шлифованной фанеры (ДСП), окантованное алюминиевым профилем ALU-Frame №2, не менее, 1шт., - пленка ПВХ из износоустойчивого материала с цветографическим изображением, разрешением не менее 1400 dpi, основных элементов машины, не менее, 1шт. - пневматическая машина поршневая, не менее, 1шт. - паспорт, 1шт. Технические характеристики стенда: Габаритные размеры, мм, не более 860*200*610 Вес, кг, не более 20 | 46.94 | 8
41 | Стенд-тренажер «Пневматическая машина поршневая» | Назначение: Стенд-тренажер предназначен для проведения комплекса практических работ по изучению общего устройства и основных характеристик поршневых пневматических машин, конструкции основных узлов и составных элементов, проведению регулировок, а также формированию первоначальных навыков по техническому обслуживанию и эксплуатации пневматических машин. Описание: Стенд представляет собой полнокомплектную поршневую пневматическую машину, закрепленную на стационарном металлическом основании. Состав: стационарное металлическое основание с монтажной поверхностью, покрытое порошковой износоустойчивой эмалью, пневматическая машина поршневая с ременным приводом, набор инструмента, паспорт. Технические характеристики: Масса, кг не более 120 Габариты, мм не более 2000х700х1100 | 222.35 | 8
42 | Разрезное изделие «Блок винтовой пневматической машины» | Назначение: Разрезное изделие предназначено для изучения конструкции винтовых пневматических машин и их составных элементов. Описание: Стенд представляет собой блок винтовой пневматической машины, закрепленный на стационарном металлическом основании, в целях обеспечения учебного процесса на корпусе блока выполнены разрезы. Состав: - стационарное металлическое основание, покрытое порошковой износоустойчивой эмалью не менее, 1шт., - блок винтовой пневматической машины, не менее, 1шт. - паспорт, 1шт. Технические характеристики стенда: Габаритные размеры, мм, не более 600*500*1000 Вес, кг, не более 50 | 148.24 | 8
43 | Разрезное изделие «Блок V-образной пневматической машины» | Назначение: Разрезное изделие предназначено для изучения конструкции поршневых пневматических машин и их составных элементов. Описание: Стенд представляет собой блок V- образной пневматической машины, закрепленный на стационарном металлическом основании, в целях обеспечения учебного процесса на корпусе машины выполнены разрезы. Состав: - стационарное металлическое основание, покрытое порошковой износоустойчивой эмалью не менее, 1шт., - блок V- образной пневматической машины, не менее, 1шт. - паспорт, 1шт. Технические характеристики стенда: Габаритные размеры, мм, не более 600*500*1000 Вес, кг, не более 50 | 148.24 | 8
44 | Стенд-тренажер «Винтовая пневматическая машина» | Назначение: Стенд-тренажер предназначен для проведения комплекса практических работ по изучению общего устройства и основных характеристик винтовой пневматической машины, конструкции её основных узлов и составных элементов, проведению регулировок, а также формированию первоначальных навыков по техническому обслуживанию и эксплуатации машин. Описание: Стенд представляет собой блок винтовой пневматической машины, закрепленный на стационарном металлическом основании. Состав: стационарное металлическое основание с монтажной поверхностью, покрытое порошковой износоустойчивой эмалью, блок винтовой пневматической машины, набор инструмента, паспорт. Технические характеристики: Масса, кг не более 120 Габариты, мм не более 1300х600х1000 | 469.41 | 8
45 | Гидравлические характеристики модели нефтяного пласта
46 | Лабораторный стенд «Гидравлические характеристики модели нефтяного пласта». НФТ-МНП-ГХ-011-4ЛР-02-Р | Лабораторный стенд предназначен для исследования гидравлических характеристик модели нефтяного пласта, выполненного в виде цилиндра конечной высоты с отбором потока в центре и подводом его по периферии. Измеряется величина давления в модели по мере приближения к центру, точке отбора (скважине) и расход жидкости. В стенде имеется две модели с различной пропускной способностью грунта пласта. Результаты измерений отображаются на цифровых индикаторах и пьезометрах. Обработка результатов исследований осуществляется вручную. Стенд обеспечивает выполнение следующих лабораторных работ по дисциплине «Подземная гидромеханика» в ручном или автоматизированном вариантах: – снятие статических гидравлических характеристик сегмента модели нефтяного пласта при различных граничных условиях; – снятие характеристик распределения давления вдоль радиуса модели при изменяемых граничных условиях; – исследование пропускной способности модели пласта для различных фракций грунта. Состав: – модель сектора грунта из прозрачного материала (2 шт.); – измерительная емкость; – питающий насос; – пезометры и датчики измерения давления с цифровой индикацией; – датчики измерения расхода. | 654.59 | 12
47 | Лабораторный стенд «Гидравлические характеристики модели нефтяного пласта». НФТ-МНП-ГХ-011-4ЛР-01-ПК | Лабораторный стенд предназначен для исследования гидравлических характеристик модели нефтяного пласта, выполненного в виде цилиндра конечной высоты с отбором потока в центре и подводом его по периферии. Измеряется величина давления в модели по мере приближения к центру, точке отбора (скважине) и расход жидкости. В стенде имеется две модели с различной пропускной способностью грунта пласта. Результаты измерений отображаются на цифровых индикаторах и параллельно на компьютере. Обработка результатов исследований осуществляется программой компьютера. Одновременно можно проводить обработку результатов вручную. Стенд обеспечивает выполнение следующих лабораторных работ по дисциплине «Подземная гидромеханика» в ручном или автоматизированном вариантах: – снятие статических гидравлических характеристик сегмента модели нефтяного пласта при различных граничных условиях; – снятие характеристик распределения давления вдоль радиуса модели при изменяемых граничных условиях; – исследование пропускной способности модели пласта для различных фракций грунта. Состав: – модель сектора грунта из прозрачного материала (2 шт.); – измерительная емкость; – питающий насос; – датчики измерения давления с цифровой индикацией; – датчики измерения расхода; - плата АЦП. В комплект поставки входит ноутбук с программным обеспечением. | 679.76 | 12
48 | Типовой комплект учебного оборудования «Гидравлические характеристики фильтрационногослоя грунта». ФГ-ГХ-013-6ЛР-01-Р (исполнение вертикальное) | Лабораторный стенд предназначен для исследования гидравлических характеристик моделей фильтрационного слоя грунта, выполненных в виде цилиндрических прозрачных трубопроводов с наполнением грунтами с различной пропускной способностью. Трубопроводы расположены вертикально и жидкость течет по ним из верхнего напорного бака. Результаты измерений отображаются на цифровых индикаторах. Обработка результатов исследований осуществляется вручную. Стенд обеспечивает выполнение следующий лабораторных работ по дисциплине «Подземная гидромеханика»: – снятие статических гидравлических характеристик фильтрационного слоя грунта; – снятие характеристик распределения давления вдоль оси потока через слой грунта; – исследование пропускной способности модели слоя грунта при различном фракционном состве грунта (три типа грунта); – распределение потоков и давлений в системе при параллельном соединении моделей; – распределение потоков и давлений в системе при последовательном соединении моделей; – распределение потоков и давлений в системе при смешанном соединении потоков. Состав: – модель фильтрационного слоя грунта (цилндрические трубы, 3 шт.) из прозрачного материала; – измерительная емкость; – питающий насос; - датчики измерения давления с цифровой индикацией; – датчики измерения расхода. | 780.47 | 12
49 | Типовой комплект учебного оборудования «Гидравлические характеристики фильтрационногослоя грунта». ФГ-ГХ-013-6ЛР-01-ПК (исполнение вертикальное) | Лабораторный стенд предназначен для исследования гидравлических характеристик модели фильтрационного слоя грунта, выполненных в виде цилиндрических прозрачных трубопроводов с наполнением грунтами с различной пропускной способностью. Трубопроводы расположены вертикально и жидкость теччет по ним из верхнего напорного бака. Результаты измерений отображаются на цифровых индикаторах. Обработка результатов исследований осуществляется программой компьютера. Одновременно можно проводить обработку результатов вручную. Стенд обеспечивает выполнение следующий лабораторных работ по дисциплине «Подземная гидромеханика»: – снятие статических гидравлических характеристик фильтрационного слоя грунта; – снятие характеристик распределения давления вдоль оси потока через слой грунта; – исследование пропускной способности модели слоя грунта при различном фракционном составе грунта (три типа грунта); – распределение потоков и давлений в системе при параллельном соединении течения; – распределение потоков и давлений в системе при последовательном соединении потоков; – распределение потоков и давлений в системе при смешанном соединении потоков. Состав: – модель фильтрационного слоя грунта (цилндрические трубы, 3 шт.) из прозрачного материала; – измерительная емкость; – питающий насос; – датчики измерения давления с цифровой индикацией; – датчики измерения расхода; - плата АЦП. В комплект поставки входит ноутбук с программным обеспечением. | 818.24 | 12
50 | Типовой комплект учебного оборудования "Гидравлические характеристики фильтрационного слоя грунта" ФГ-ГХ-010-6ЛР-01-Р (исполнение горизонтальное) | Лабораторный стенд предназначен для исследования гидравлических характеристик модели фильтрационного слоя грунта, выполненных в виде цилиндрических прозрачных трубопроводов с наполнением грунтами с различной пропускной способностью.Трубопроводы расположены горизонтально. Результаты измерений отображаются на цифровых индикаторах и параллельно на компьютере. Обработка результатов исследований осуществляется вручную. Стенд обеспечивает выполнение следующих лабораторных работ по дисциплине «Подземная гидромеханика»: – снятие статических гидравлических характеристик фильтрационного слоя грунта; – снятие характеристик распределения давления вдоль оси потока через слой грунта; – исследование пропускной способности модели слоя грунта при различном фракционном составе (три типа среды); – распределение потоков и давлений в системе при параллельном соединении моделей; – распределение потоков и давлений в системе при последовательном соединении моделей; – распределение потоков и давлений в системе при смешанном соединении потоков. Состав: – модель фильтрационного слоя грунта (цилндрические трубы, 3 шт.) из прозрачного материала; – измерительная емкость; – питающий насос; – датчики измерения давления с цифровой индикацией; – датчики измерения расхода. | 805.65 | 12
51 | Типовой комплект учебного оборудования "Гидравлические характеристики фильтрационного слоя грунта" ФГ-ГХ-010-6ЛР-01-ПК (исполнение горизонтальное) | Лабораторный стенд предназначен для исследования гидравлических характеристик модели фильтрационного слоя грунта, выполненных в виде цилиндрических прозрачных трубопроводов с наполнением грунтами с различной пропускной способностью. Результаты измерений отображаются на цифровых индикаторах и параллельно на компьютере. Обработка результатов исследований осуществляется программой компьютера. Одновременно можно проводить обработку результатов вручную. Стенд обеспечивает выполнение следующий лабораторных работ по дисциплине «Подземная гидромеханика»: – снятие статических гидравлических характеристик фильтрационного слоя грунта; – снятие характеристик распределения давления вдоль оси потока через слой грунта; – исследование пропускной способности модели слоя грурта при различных параметрах пласта (три типа среды); – распределение потоков и давлений в системе при параллельном соединении моделей; – распределение потоков и давлений в системе при последовательном соединении моделей; – распределение потоков и давлений в системе при смешанном соединении потоков. Состав: – модель фильтрационного слоя грунта (цилндрические трубы, 3 шт.) из прозрачного материала; – измерительная емкость; – питающий насос; – датчики измерения давления с цифровой индикацией; – датчики измерения расхода; - плата АЦП. В комплект поставки входит ноутбук с программным обеспечением. | 856 | 12
52 | Транспортировка и хранение нефти
53 | Лабораторный комплекс «Управление насосной перекачивающей станцией» СУ-УНПС-01 | Лабораторный комплекс предназначен для проведения лабораторных работ по специальностям, связанным с эксплуатацией насосного оборудования, трубопроводов и систем автоматики перекачивающих станций. Комплекс представляет собой четыре системы управления и контроля: 2 системы управления насосными станциями, систему контроля состояния потребления и систему управления. Каждая система содержит программируемый логический контроллер. Гидравлическая система стенда позволяет осуществлять измерение расхода и давления жидкости различными приборами и автоматизированное управление этими параметрами. Состоит из разделенных систем подачи жидкости и контроля потребляемой жидкости. Перечень лабораторных работ: По дисциплине «Элементы систем автоматизации» 1. Изучение принципа действия и технических характеристик датчиков давления, расхода и уровня. 2. Изучение принципа действия и технических характеристик исполнительных устройств: электрозадвижек, регулирующих и отсечных клапанов. 3. Изучение технических характеристик и программирование параметров электромеханической системы: асинхронный двигатель, насос, преобразователь частоты. 4. Изучение управляющего устройства системы автоматизации (программируемого контроллера). 5. Изучение архитектуры распределенной системы автоматизации. 6. Изучение программного обеспечения системы автоматизации. 7. Изучение программного обеспечения SCADA-системы. По дисциплинам «Автоматизация систем водоснабжения» и «Автоматизация технологических процессов и комплексов»: 1. Изучение замкнутой системы поддержания расхода: задание величины расхода в рассматриваемой системе. Введение возмущений в виде закрытия/открытия задвижек. Изучение процесса увеличения/уменьшения расхода до восстановления прежнего уровня; 2. Изучение замкнутой системы регулирования расхода при изменении закона управления. Пропорциональное, пропорционально-интегральное и пропорционально-интегрально-дифференциальные законы управления; 3. Изучение замкнутой системы поддержания давления. Введение возмущений в виде закрытия/открытия задвижек. Изучение процесса увеличения/уменьшения давления до восстановления прежнего уровня; 4. Изучение замкнутой системы регулирования давления при изменении закона управления. Пропорциональное, пропорционально-интегральное и пропорционально-интегрально-дифференциального законы регулирования давления во времени. Изучение процесса работы системы слежения за изменением и управления давлением. 5. Изучение замкнутой системы регулирования уровня. Задание величины уровня в рассматриваемой системе. Введение возмущений в виде закрытия/открытия задвижек. Изучение процесса увеличения/уменьшения уровня до восстановления заданного уровня. По дисциплине «Насосное оборудование»: 1. Определение напорных характеристик насоса при независимой работы каждого из насосов на свой трубопровод:; 2. Исследование характеристик трубопроводов с местными сопротивлениями в виде задвижек. 3. Исследование характеристик насосов при их последовательном соединении. 4. Исследование характеристик насосов при их параллельном соединении. По дисциплинам, связанным с технологией перекачки воды: 1. Вывод трубопровода на режим при последовательном запуске насосов с контролем значений расхода жидкости и давления в контрольных точках при заданных законах изменения частоты вращения двигателей, подачи и давления; 2. Вывод трубопровода на режим при одновременном запуске ЭД с автоматическим управлением каждым из них с помощью частотного регулятора для поддержания (не превышения) давления и подачи; 3. Обеспечение заданной производительности при заданных ограничениях давления в характерных точках трубопровода. Влияние возмущающих воздействий (открытие/закрытие задвижек). Корректировка подачи снижением частоты вращения вала насоса. Корректировка подачи увеличением частоты вращения вала насоса. | 1221.06 | 12
54 | Стенд учебный «Насосные станции систем транспортировки нефтепродуктов» НФТ-НС-010-5ЛР-01-Р | Состав: – несущую раму; – насосы; − датчики абсолютного давления; − шаровые краны; − выносную кнопку для запуска секундомера с ручным управлением; − регулируемую задвижку; − ручной пневматический насос; – фильтр жидкости; − регулируемую задвижку; − бак для жидкости; − заливную горловину с крышкой; − панель управления и контрольно-измерительных приборов; − трубопровод для изучения потерь давления по длине; − емкость; − счетчик жидкость; − обратный клапан. Стенд позволяет выполнять следующий перечень лабораторных работ: 1. Исследование характеристик центробежного насоса; 2. Исследование характеристик центробежных насосов при параллельном их соединении; 3. Исследование характеристик центробежных насосов при последовательном соединении; 4. Исследование характеристик центробежных насосов при смешанной последовательно–параллельной схеме соединений; 5. Исследование характеристик трубопровода при переменном напоре на входе. | 289.53 | 12
55 | Стенд учебный «Насосное оборудование НПС с участком магистрального нефтепровода» НО-НПС-МНП-016-21ЛР | Стенд учебный предназначен для изучения насосного оборудования НПС, в том числе с изменяемой частотой вращения вала насоса, оборудования для контроля давления, расхода, уровня, способов регулирования уровня, расхода и давления. Система управления и автоматики модели содержит систему компьютерного управления и сбора информации. Параметры системы выводятся на экран монитора компьютера. Управление стендом может осуществляться как в ручном режиме, так и программно. Стенд позволяет решать следующие учебные задачи: – изучение способа учета жидкости; – изучение процесса закачки жидкости в резервуары для краткосрочного хранения; – изучение процесса подачи жидкости в трубопровод; – изучение способов перекачки жидкости из резервуара в резервуар для очистки резервуаров; – изучение гидравлических характеристик различных элементов – экспериментальное изучение характеристик насосов при различных способах их соединений. – изучение систем ПИД регулирования различных параметров. Состав стенда: – резервуар технологический для хранения жидкости; – насос для подачи жидкости из технологического резервуара в баки, являющиеся моделями резервуарного парка (2 бака, один купольного типа, второй с плавающей крышкой); – модель подпорной насосной станции на базе 2 насосов; – трубопровод к головной перекачивающей насосной станции; – модель головной перекачивающей насосной станции на базе 2 насосов; – модель магистрального нефтепровода с возможностью моделирования явления гидроудара; – подключаемый аккумулятор для гашения гидроудара; – модель повысительной насосной станции на базе 2 насосов; – трубопровод для возврата жидкости от повысительной насосной станции в технологический резервуар; – систему контроля давлений и расходов. Перечень лабораторных работ: 1. Первичные преобразователи. Изучение приборов и методов определения давления. 2. Первичные преобразователи: назначение и принцип их работы. Методы и датчики измерения расхода жидкости. 3. Первичные преобразователи: назначение и принцип их работы. Методы и датчики измерения уровня жидкости. 4. Понятие о статических и динамических характеристиках элементов систем автоматического управления. 5. Экспериментальное определение напорной характеристики центробежного насоса при различных частотах вращения вала насоса. 6. Экспериментальное определение кавитационной характеристики центробежного насоса при различных частотах вращения вала насоса. 7. Исследование характеристик центробежных насосов при параллельном соединении с учетом изменяемой частоты вращения вала одного из них 8. Исследование характеристик центробежных насосов при последовательном соединении с учетом изменяемой частоты вращения вала одного из них 9. Исследование расходно-перепадной характеристики пропорционального клапана. 10. Исследование расходно-перепадной характеристики пропорциональной задвижки. 11. Исследование расходно-перепадной характеристики дискретной задвижки. 12. Контроль уровня жидкости дискретными поплавковыми датчиками с управлением от ПЭВМ. 13. Контроль уровня жидкости аналоговым датчиком уровня с управлением от ПЭВМ. 14. Контроль давления жидкости с управлением от ПЭВМ. 15. Контроль расхода жидкости с управлением от ПЭВМ. 16. Изучение потерь давления по длине при различных режимах течения жидкости. Определение коэффициента Дарси. 17. Изучение потерь давления при течении жидкости через местное сопротивление: диафрагму. 18. Изучение потерь давления при течении жидкости через местное сопротивление – шаровый кран при различном его открытии. 19. Изучение характера изменения давления в напорном трубопроводе при гидравлическом ударе (закрытие клапана на выходе трубопровода). Определение ударного давления. Экспериментальная проверка формулы Н.Е.Жуковского. 20. Изучение характера изменения давления в напорном трубопроводе при одновременном запирании двух клапанов на входе и на выходе трубопровода. 21. Изучение характера изменения давления в напорном трубопроводе при гидравлическом ударе при неполном закрытии клапана на выходе. Габаритные размеры стенда: длина не более 4000 мм, высота не более 1900мм, ширина не более 750мм. Масса в не заправленном состоянии, не более 350 кг. Объем заправляемой жидкости не более 300 л. | 1586.12 | 12
56 | Стенд учебный «Автоматика насосных станций систем транспортировки нефтепродуктов» НФТ-НС-015-17ЛР-01-ПК | В комплект поставки входит: – стенд учебно-исследовательский; – стол лабораторный с откидной полкой для ноутбука; – ноутбук; – описание лабораторных работ; – паспорт объединенный с руководство по эксплуатации стенда. Стенд позволяет снимать напорно-расходные характеристики насосов и насосной станции на базе комбинации насосов, задавать и определять давление и расход жидкости в различных точках гидросистемы. Давление измеряется с помощью аналоговых датчиков давления с вторичными приборами – индикаторами, в стенде используются датчики абсолютного давления. Расход жидкости измеряется объемным способом, с помощью счетчика воды, с помощью диафрагмы с дифференциальным датчиком давления с цифровой индикацией. Стенд обеспечивает проведение следующих лабораторных работ: 1. Элементы и аппаратура автоматических (автоматизированных) систем управления насосными станциями 2. Регулирующие клапаны 3. Первичные преобразователи. Изучение приборов и методов определения давления и расхода 4. Понятие о статических и динамических характеристиках элементов систем автоматического управления 5. Исследование напорной характеристики центробежного насоса при различных частотах вращения вала насоса 6. Исследование напорной характеристики центробежного насоса без регулирования частоты вращения приводного вала 7. Исследование кавитационной характеристики центробежного насоса при различных частотах вращения вала насоса 8. Исследование способов повышения КПД насосной станции с целью энергосбережения 9. Исследование характеристик центробежных насосов при параллельном соединении с учетом изменяемой частоты вращения вала одного из них 10. Исследование характеристик центробежных насосов при последовательном соединении с учетом изменяемой частоты вращения вала одного из них 11. Исследование расходно-перепадной характеристики задвижки 12. Автоматический контроль параметров среды. Управление насосной станцией для поддержания постоянного уровня в резервуаре с использованием ТРМ1 ОВЕН 13. Автоматическое регулирование процессов по давлению перед потребителем с использованием ТРМ1 ОВЕН 14. Автоматическое регулирование процессов по расходу потребителей с использованием ТРМ1 ОВЕН 15. Автоматическое регулирование процессов по уровню в резервуаре с использованием ПЭВМ 16. Автоматическое регулирование процессов по давлению перед потребителем с использованием ПЭВМ 17. Автоматическое регулирование процессов по расходу потребителей с использованием ПЭВМ | 654.59 | 12
57 | Лабораторный стенд "Нефтеперекачивающая станция и резервуарный парк хранения нефти" | Лабораторная установка предназначена для изучения конструкции и принципа работы нефтеперекачивающей станции, а также устройства резервуарных парков хранения нефти. Позволяет выполнять настройку работы системы как в автоматическом режиме, так и в ручном, а также отрабатывать аварийные ситуации в случае выхода из строя одного из насосов, резервуара, запорно-регулирующей арматуры. На стенде смонтированы следующие элементы: предохранительная и запорно-регулирующая арматура, блок насосной станции, блок резервуарного парка, система контроля и управления технологическим процессом, система имитации неисправностей. В состав стенда входит ноутбук со специализированным программным обеспечением для мониторинга и управления всем технологическим процессом. | 376.47 | 12
58 | Учебный стенд для изучения уровнемеров жидкости различного принципа действия применяемых в нефтяной промышленности, НФТ-УЖ -14ЛР-017 | Учебный стенд имеет основанием рамную конструкцию. На рамной конструкции размещены бак, выполненный из прозрачных материалов, и рабочий стол оператора со столешницей из ЛДСП и вертикальной панелью, выполненной из металлического листа. Габаритные размеры рамной конструкции не более (длина/высота/ширина) 1750/1300/650 мм. Бак из прозрачных материалов имеет габаритные размеры не более (длина/высота/ширина) 900/1000/400 мм. Внутри бака вдоль короткой стороны установлена разделяющая перегородка высотой не менее 700 мм, разделяющая бак на две равные емкости. Под баком установлены два насоса и два электромагнитных клапана. Гидравлическая схема обеспечивает перекачку жидкостей между частями бака в обоих направлениях. В дне бака установлены аэраторы для внесения возмущений. В комплекте со стендом поставляется компрессор с ресивером и набор регулирующей пневматической аппаратуры. На баке установлены следующие уровнемеры и сигнализаторы уровня: 1. Радарный микроволновый контактный уровнемер 2. Емкостной уровнемер 3. Ультразвуковой уровнемер 4. Гидростатический уровнемер (датчик давления) 5. Сигнализатор уровня вибрационный Вторичные приборы, индицирующие показания датчиков уровня, установлены на вертикальной панели или на самих уровнемерах. Сигналы с датчиков передаются на ПЭВМ для их регистрации и последующей обработки. Список лабораторных работ: 1-5. Метрологические характеристики датчиков уровня (5 лабораторных работ). 6-9. Динамические характеристики датчиков уровня (4 лабораторных работ) 10-14. Влияние различных факторов на показания датчиков (5 лабораторных работ) | 1481.64 | 18
59 | Учебный стенд для изучения уровнемеров жидкости различного принципа действия применяемых в нефтяной промышленности, НФТ-УЖ -23ЛР-017 | Учебный стенд имеет основанием рамную конструкцию. На рамной конструкции размещены бак, выполненный из прозрачных материалов, и рабочий стол оператора со столешницей из ЛДСП и вертикальной панелью, выполненной из металлического листа. Габаритные размеры рамной конструкции не более (длина/высота/ширина) 1750/1300/650 мм. Бак из прозрачных материалов имеет габаритные размеры не более (длина/высота/ширина) 1000/1050/500 мм. Внутри бака вдоль короткой стороны установлена разделяющая перегородка высотой не менее 950 мм, разделяющая бак на две равные емкости. Под баком установлены два насоса и два электромагнитных клапана. Гидравлическая схема обеспечивает перекачку жидкостей между частями бака в обоих направлениях. В дне бака установлены аэраторы для внесения возмущений. В комплекте со стендом поставляется компрессор с ресивером и набор регулирующей пневматической аппаратуры. На баке установлены следующие уровнемеры и сигнализаторы уровня: 1. Радарный бесконтактный уровнемер 2. Радарный микроволновый контактный уровнемер 3. Емкостной уровнемер 4. Ультразвуковой уровнемер 5. Гидростатический уровнемер (датчик давления) 6. Сигнализатор уровня вибрационный 7. Сигнализатор уровня емкостной 8. Сигнализатор уровня радарный. На вертикальной панели установлены вторичные приборы, индицирующие показания датчиков уровня. Сигналы с датчиков передаются на ПЭВМ для их регистрации и последующей обработки. Список лабораторных работ: 1-8. Метрологические характеристики датчиков уровня (8 лабораторных работ). 9-15. Динамические характеристики датчиков уровня (7 лабораторных работ) 16-23. Влияние различных факторов на показания датчиков (8 лабораторных работ) | 2958.24 | 18 | требуется 70% предоплата при заключении договоров
60 | Стенд "Последовательное соединение насосов и их работа на трубопроводную сеть" СГУ-НФТ-НС-016-4ЛР | Напольное исполнение стенда. Состав стенда: рамная конструкция с приборной панелью, технологический бак, три центробежных насоса (качающий блок: пластик и нержавеющая сталь), систему трубопроводов и кранов, бак для рабочей жидкости (вода), частотный регулятор для управления частотой вращения вала одного из насосов; расходомер для измерения расхода с электронным выходом на цифровое табло, датчики абсолютного давления с цифровым выходом для измерения величин давления на выходах и всасывании насосов. Максимальный напор каждого насоса не менее 6 м, максимальный расход не менее 20 л/мин., мощность двигателя насосного агрегата не более 0,63 кВт Габаритные размеры стенда: длина х ширина х высота 1800х650х1700 Потребляемая мощность, не более, 3 кВт Электрическое питание: однофазное 220 В, 5о Гц Емкость бака для воды 90 л Вес стенда без воды, не более 130 кГ Работа автономная без подключения к водопроводу и канализации. Лабораторные работы позволяют исследовать характеристики каждого насоса и их последовательного соединения, различные режимы работы насосов при выключении одного из них и согласование характеристик насоса и сети | 415.41 | 8
61 | Учебный стенд «Сосуды, работающие под давлением» СРПД-017-8ЛР | Учебный стенд позволяет изучать контрольное и защитное оборудование сосудов, работающих под давлением, условия проявления опасного фактора, правила безопасности при эксплуатации сосудов, параметры, характеризующие состояние рабочего тела сосуда, средства контроля и защиты режима эксплуатации сосудов под давлением, методы и средства защиты при эксплуатации сосудов работающих под давлением. Стенд позволяет проводить следующие лабораторные и практические работы: 1.Изучение приборов измерения давления. Определение давления и температуры рабочего тела сосуда приборами различного класса точности. 2.Изучение приборов измерения температуры. 3.Экспериментальное определение подачи компрессора по изменению давления в ресивере при его наполнении 4.Изучение конструкции предохранительного клапана пружинного типа. Настройка предохранительного клапана пружинного типа 5.Изучение конструкции предохранительного клапана рычажного типа. Настройка предохранительного клапана рычажного типа 6.Охлаждение воздуха, образование конденсата в сосудах и слив конденсата 7.Зависимость изменения давления (Р) рабочего тела в сосуде от воздействия источника теплового излучения. 8.Зависимость изменения Р рабочего тела в сосуде от применения защитных экранов при воздействии источника теплового излучения. В состав стенда должно входить следующее оборудование: компрессор, с рабочим давлением до 0,8 МПа; ресивер, манометры 2 шт,, клапан предохранительный пружинный, клапан предохранительный рычажный, редукционный клапан, увлажнитель воздуха, источник теплового излучения для нагрева сосуда, оболочка сосуда повышающая способность к поглощению теплового излучения, датчик температуры воздуха в сосуде, устройство измерения наружной температуры поверхности сосуда. | 409.12 | 14
62 | Лабораторный стенд «Насосы динамического типа» СГУ-НДТ-017-9ЛР | Стенд позволяет изучать работу насосов динамического типа: центробежного с открытым рабочим колесом, центробежного с закрытым рабочим колесом, вихревого, измерять напорно-расходные характеристики насосов и насосной станции на базе комбинации соединений насосов, задавать и определять давление и расход жидкости в различных точках гидросистемы. СУЩЕСТВЕННОЙ ОСОБЕННОСТЬЮ СТЕНДА ЯВЛЯЕТСЯ ВЫПОЛНЕНИЕ КОРПУСОВ НАСОСОВ ИЗ ПРОЗРАЧНЫХ МАТЕРИАЛОВ, ПОЗВОЛЯЮЩИХ НАБЛЮДАТЬ ЗА РАБОТОЙ КОЛЕСА. Стенд обеспечивает проведение следующих лабораторных работ: 1.Изучение конструкции центробежного насоса с открытым рабочим колесом в прозрачном корпусе. Исследование характеристик насоса при различных частотах вращения. 2.Изучение конструкции центробежного насоса с закрытым рабочим колесом в прозрачном корпусе. Исследование характеристик насоса при различных частотах вращения. 3.Изучение конструкции вихревого насоса в прозрачном корпусе. Исследование характеристик насоса при различных частотах вращения. 4. Исследование характеристик двух параллельно соединенных насосов. 6. Исследование характеристики последовательно соединенных насосов. 7. Исследование потерь давления на системе трубопроводов при различных видах соединения 8. Согласование характеристик насоса и сети 9.Демонстрация уравнения Бернулли. Определение пьезометрического и скоростного напоров при течении жидкости через трубопровод переменного сечения В состав учебного стенда «Насосы динамического типа» СГУ-НДТ-017-9ЛР входит: рамная конструкция; бак; насос вихревой с прозрачным корпусом,; насос центробежный с открытым рабочим колесом и прозрачным корпусом; насос центробежный с закрытым рабочим колесом и прозрачным корпусом; три приводных двигателя с питанием через преобразователи частоты; счетчики воды; краны запорно-регулировочные; датчики давления; исследуемые трубопроводы, стробоскопы, установленные на насосах; датчики частоты вращения валов насосов. Данные с каждого из датчиков выведены на цифровые индикаторы. | 327.29 | 12
63 | Стенд учебный "Испытание шестеренного насоса систем смазки" СИ-НМШ-015 | Предназначен для изучения методов испытания шестеренных насосов типа НМШ. На основании стенда, представляющим собой рамную конструкцию из металлического профиля установлен питающий бак рабочей жидкости - масла, модуль приводного двигателя, шестеренный насос типа НМШ и система трубопроводов с кранами, датчиками давления и расходомером, шкаф управления. Модуль приводного двигателя выполнен по принципу ""мотор-весы"" с регулированием частоты вращения вала двигателя. Вал двигателя соединен муфтой с валом насоса-дозатора. Данная схема позволяет измерять крутящий момент на валу приводного двигателя, что в сочетании с измеряемой частотой вращения вала насоса позволяет определять потребную мощность насоса на различных режимах работы. Измеряемые параметры: давление в линии всасывания и линии нагнетания, расход жидкости на выходе насоса в зависимости от частоты вращения вала двигателя и нагрузки, частоту вращения вала двигателя, потребляемую электрическую мощность двигателя, крутящий момент на валу электродвигателя/насоса. | 365.06 | 12
64 | Стенд учебный "Испытание центробежного насоса" СИ-ЦНС-015 | Предназначен для изучения методов испытания центробежных насосов. На основании стенда, представляющим собой рамную конструкцию из металлического профиля установлен питающий бак рабочей жидкости - воды, модуль приводного двигателя, центробежный насос и система трубопроводов с кранами, датчиками давления и расходомером, шкаф управления. Модуль приводного двигателя выполнен по принципу ""мотор-весы"" с регулированием частоты вращения вала двигателя. Вал двигателя соединен муфтой с валом центробежного насоса. Данная схема позволяет измерять крутящий момент на валу приводного двигателя, что в сочетании с измеряемой частотой вращения вала насоса позволяет определять потребную мощность насоса на различных режимах работы. Частотное регулирование приводного двигателя позволяет получать характеристики насоса на различных режимах. Измеряемые параметры: давление/напор в линии всасывания и линии нагнетания, расход жидкости на выходе насоса, частоту вращения вала двигателя, потребляемую электрическую мощность двигателя, крутящий момент на валу электродвигателя/насоса. | 541.29 | 10
65 | Стенд учебный "Испытание и настройка насоса дозатора" СИ-НДЗ-015 | Предназначен для изучения методов испытания насосов дозаторов типа НД. На основании стенда, представляющим собой рамную конструкцию из металлического профиля установлен питающий бак рабочей жидкости, модуль приводного двигателя, насос дозатор насос и система трубопроводов с кранами, датчиками давления и устройством измерения дозируемого объема жидкости, шкаф управления. Модуль приводного двигателя выполнен по принципу ""мотор-весы"". Вал двигателя соединен муфтой с валом насоса-дозатора. Данная схема позволяет измерять крутящий момент на валу приводного двигателя, что в сочетании с измеряемой частотой вращения вала насоса позволяет определять потребную мощность насоса на различных режимах работы. Измеряемые параметры: давление в линии всасывания и линии нагнетания, расход жидкости на выходе насоса в зависимости от настройки дозатора, частоту вращения вала двигателя, потребляемую электрическую мощность двигателя, крутящий момент на валу электродвигателя/насоса в зависимости от настройки дозатора. | 365.06 | 12
66 | Стенд учебный «Сепарация нефти» | Стенд учебный «Сепарация нефти» Стенд учебный предназначен для изучения свойств жидкой среды по растворению в ней воздуха и процесса дегазирования жидкости. Состав стенда: емкость для хранения сжатого воздуха (давление до 0,6 бар); емкость, в которой происходит насыщение воздухом воды под давлением (давление до 0, 3 МПа); система измерения количества воздуха, растворившегося в жидкости; модель сепаратора для осуществления дегазации воды. Лабораторные работы позволяют вычислить коэффициент растворимости воздуха в воде, определить эффективность примененной схемы сепаратора для дегазирования воды. | 747.74 | 12
67 | Разрезные модели "Оборудование нефть и газ" | Перечень предлагаемых разрезных моделей: |  | по запросу
Варианты комплектаций
| Разрезная модель насоса консольного центробежного типа "К" | Разрезная модель насоса консольного центробежного типа "К". В качестве оригинала используется насос типа ""К"". Габаритные размеры не более 1000х600х600 мм. Разрезная модель сопровождается описанием принципа действия и конструкции. Разрезная модель изготавливается удалением части материала корпуса и деталей насоса для наглядного визуального осмотра конструкции. Поверхности, получаемые в результате удаления материала, окрашиваются красной или желтой краской для выделения. | 96.18 | 8
| Разрезная модель обратного поворотного клапана | Разрезная модель обратного поворотного клапана. (клапан обратный поворотный стальной, DN 050, PN 63, под приварку) | 12.08 | 8
| Разрезная модель насоса секционного центробежного типа "ЦНС" | Разрезная модель насоса секционного центробежного типа "ЦНС". (В качестве оригинала используется насос ЦНС 13-70. Габаритные размеры не более 1000х600х600 мм. Разрезная модель сопровождается описанием принципа действия и конструкции. Разрезная модель изготавливается удалением части материала корпуса и деталей насоса для наглядного визуального осмотра конструкции. Поверхности, получаемые в результате удаления материала, окрашиваются красной или желтой краской для выделения)" | 157.35 | 8
| Разрезная модель крана шарового регулировочного с ручным управлением | Разрезная модель крана шарового регулировочного с ручным управлением. (кран шаровой регулирующий стальной, стандартнопроходной, DN 040, PN 40, с ручкой, фланцевый)) | 30.46 | 8
| Комплект для сборки-разборки насоса систем смазки типа НМШ, включая инструмент | Комплект для сборки-разборки насоса систем смазки типа НМШ, включая инструмент. В качестве оригинала используется насос типа НМШ 2-40-1,6/16. Габаритные размеры не более 1000х700х600 мм. Насос сопровождается описание принципа действия, конструкции и последовательности разборки – сборки по операциям. В комплекте поставки необходимый инструмент, включая специализированный. Насос подготовлен для разборки – удалена консервация, проверены все резьбовые соединения и элементы сборки, требующие приложения значительных усилий (распрессовка/запрессовка) | 67.98 | 8
| Комплект для сборки-разборки насос-дозатора типа НД, включая инструмент | Комплект для сборки-разборки насос-дозатор типа НД, включая инструмент. Габариты не более 1000х700х600 мм. В качестве оригинала насоса дозатора для сборки разборки используется один из насосов типа НД 1,0-10/100; НД 1,0-16/63; НД 1,0-40/25; НД 1,0-25/40; НД 1,0-63/16. Насос сопровождается описание принципа действия, конструкции и последовательности разборки – сборки по операциям. В комплекте поставки необходимый инструмент, включая специализированный. Насос подготовлен для разборки – удалена консервация, проверены все резьбовые соединения и элементы сборки, требующие приложения значительных усилий (распрессовка/запрессовка). | 85.6 | по запросу
| Комплект для сборки-разборки насоса консольного центробежного типа "К", включая инструмент. | Комплект для сборки-разборки насоса консольного центробежного типа "К", включая инструмент. В качестве оригинала насос К50-32-125м. Габаритные размеры не более 1000х700х600 мм. Насос сопровождается описание принципа действия, конструкции и последовательности разборки – сборки по операциям. В комплекте поставки необходимый инструмент, включая специализированный. Насос подготовлен для разборки – удалена консервация, проверены все резьбовые соединения и элементы сборки, требующие приложения значительных усилий (распрессовка/запрессовка) | 67.98 | 8
| Разрезная модель насоса систем смазки типа НМШ | Разрезная модель насоса систем смазки типа НМШ В качестве оригинала используется насос типа НМШ 2-40-1,6/16. Габаритные размеры не более 1000х700х600 мм Разрезная модель сопровождается описанием принципа действия и конструкции. Разрезная модель изготавливается удалением части материала корпуса и деталей насоса и электродвигателя для наглядного визуального осмотра конструкции. Поверхности, получаемые в результате удаления материала, окрашиваются красной или желтой краской для выделения | 94.41 | 8
| Разрезная модель задвижки клиновой с ручным управлением | Разрезная модель задвижки клиновой с ручным управлением. (задвижка клиновая, стальная, DN 050, PN 16, с выдвижным шпинделем, фланцевая) | 14.16 | 8
| Разрезная модель задвижки шиберной с ручным управлением | Разрезная модель задвижки шиберной с ручным управлением. (задвижка шиберная чугунная, нож нерж. сталь, односторонняя, с выдвижным штоком, DN 050, PN 10, межфланцевая, ручная) | 39.78 | 8
| Разрезная модель насоса-дозатора типа НД6 | Разрезная модель насоса-дозатора типа НД6. (в качестве оригинала насоса дозатора для изготовления разрезных моделей используются насосы типа НД 1,0-10/100; НД 1,0-16/63; НД 1,0-40/25; НД 1,0-25/40; НД 1,0-63/16. Габаритные размеры определяются габаритами исходного насоса, все соответствуют требованиям: не более 1100х700х600 мм. Разрезная модель сопровождается описанием принципа действия и конструкции. Разрезная модель изготавливается удалением части материала корпуса и деталей насоса для наглядного визуального осмотра конструкции. Поверхности, получаемые в результате удаления материала, окрашиваются красной или желтой краской для выделения) | 95.67 | 8
68 | Стенд учебный "Диагностика нефтегазопровода" | Представляет собой участок трубопровода из прозрачного материала с установленными на краях камерами запуска и извлечения имитаторов снарядов очистки и магнитной дефектоскопии трубопровода. К трубопроводу через кран подсоединяется компрессор низкого давления для активации движения имитаторов снарядов по трубопроводу | 119.59 | 8
69 | Стенд-макет учебный "Ремонт нефтегазопровода" | Представляет собой набор "дефектных" трубопроводов диаметром 30...40 мм, на которых выполнены ремонты следующими способами: - композитная муфта, установленная по технологии КМТ; - обжимная приварная муфта; - галтельная муфта; - заварка; - наплавка; - шлифовка; - патрубок с эллиптическим днищем и усиливающей накладкой. - необжимная приварная муфта; - муфта с коническими переходами. На моделях ремонтных операций с установкой дополнительных элементов выбраны четверти, для наглядного представления внутреннего устройства конструкции. | 140.99 | 6
70 | Стенд учебный «Определение места закупорки газопровода» ОМЗГ-017 | Представляет собой стенд учебный, содержащий трубопровод длиной не менее 2 м, диаметром не менее 32 мм, содержит на входе и на выходе систему кранов подключения воздуха и соединения полости трубопровода с атмосферой. Закупорка газопровода имитируется установкой внутрь трубопровода заглушки (полная закупорка) или заглушки с отверстием (неполная закупорка), заглушку можно перемещать по трубопроводу, тем самым, располагая "закупорку" в различных частях трубопровода. система позволяет подключать к трубопроводу контрольные ресиверы и определять объем газа перед закупоркой для вычисления места расположения закупорки. Создание давления в трубопроводной системы с помощью компрессора сжатым воздухом. Значение давления до 0,6 МПа. | 415.41 | 8
71 | Учебный стенд «Основы систем топливозаправочных станций» ОС-ТЗС-015-9ЛР-01 | Учебный стенд с учебно-методическими материалами предназначен для изучения процессов работы топливных заправочных станций, исследования гидравлических характеристик трубопроводов и управляющих клапанов. Стенд обеспечивает проведение лабораторных работ группой из 2-3 человек. В комплект поставки входит: – Учебный стенд ОС-ТЗС-015-9ЛР-01 «Основы систем топливозаправочных станций»; – компрессор воздушный; – ноутбук с программным обеспечением для выполнения лабораторных работ; – руководство по эксплуатации учебного стенда; – паспорт на учебный стенд; – описание лабораторных работ Лабораторные работы: 1. Изучение устройства станции и схемы подачи топлива и заправки объекта; 2. Изучение работы схемы при сливе топлива из объекта в емкости топливной станции; 3. Изучение способов измерения расхода топлива; 4. Исследование характеристик центробежного насоса; 5. Исследование гидравлических характеристик фильтра; 6. Исследование гидравлических характеристик трубопроводов; 7. Исследование гидравлических характеристик управляющих клапанов; 8. Исследование характеристик эжектора; 9. Исследование характеристик компрессора. Технические характеристики Напряжение питания 220 В Частота питающей сети 50 Гц Потребляемая мощность, не более, 2кВт Габаритные размеры, не более, мм Длина 1850 Ширина 705 Высота 1830 Масса стенда в незаправленном состоянии, не более, 180 кг В состав стенда входит следующее оборудование, установленное на базисной раме стенда: емкость, имитирующую «заправщик»; емкость, имитирующую «потребителя»; мерная емкость; эжектор для вакуумирования «топлива»; краны и задвижки с ручным управлением и пневматическим; датчик расхода / счетчик количества «топлива»; пневмогидравлическую систему, обеспечивающую перекачивание жидкости из «заправщика» к «потребителю», включающую в том числе центробежный насос и пневматические элементы управления; блок электронно-измерительных приборов с платой ЦАП-АЦП | 742.71 | 14
72 | Типовой комплект учебного оборудования «Механика жидкости – гидравлический удар» МЖ-ГУ-10-6ЛР-01 | "Типовой комплект предназначен для проведения 6 экспериментальных лабораторных и исследовательских работ группой 2–3 человека. Комплект включает: –стенд «Механика жидкости – гидравлический удар» МЖ-ГУ-10-6ЛР-01; – ноутбук; – описание программного обеспечения; – руководство по эксплуатации стенда. – методические указания по проведению следующего перечня лабораторных работ: 1. Изучение потерь давления по длине при различных режимах течения жидкости. Определение коэффициента Дарси. 2. Изучение потерь давления при течении жидкости через местное сопротивление: диафрагму. 3. Изучение потерь давления при течении жидкости через местное сопротивление – шаровый кран при различном его открытии. 4. Изучение характера изменения давления в напорном трубопроводе при гидравлическом ударе (закрытие клапана на выходе трубопровода). Определение ударного давления. Экспериментальная проверка формулы Н.Е.Жуковского. 5. Изучение характера изменения давления в напорном трубопроводе при одновременном запирании двух клапанов на входе и на выходе трубопровода. 6. Изучение характера изменения давления в напорном трубопроводе при гидравлическом ударе при неполном закрытии клапана на выходе. Конструкция стенда. Стенд выполнен в виде рамы из стальных профилей с полимерным покрытием со смонтированными на ней гидравлическими элементами. В нижней части рамы установлен бак гидравлический объемом не менее 50 л, для хранения воды. Насос смонтирован на раме рядом с баком. Подача воды от насоса осуществляется через обратный клапан к коллектору с 4 выходами и далее к пневмогидравлическому аккумулятору. В стенде используется замкнутый поток жидкости (воды) без подключения к внешнему источнику. Технические характеристики: Габаритные размеры при опущенной полке компьютера, не более, мм 1500х550х1400 (длина, поперечный размер, высота) | 706.2 | 16
73 | Стенд учебный "Распределение давлений в радиальном подшипнике с гидростатическая смазкой" | Стенд учебный напольного исполнения ""Распределение давлений в радиальном подшипнике с гидростатическая смазкой"". Содержит модель гидростатической опоры вращения. Корпус подшипника имеет четыре кармана для подачи смазочного материала с измерением давления в карманах. Распределение давления измеряется датчиками давления. Вал приводится во вращение от двигателя с регулируемой частотой вращения. Корпус подшипника имеет возможность перемещения в радиальном направлении относительно вала на величину начального зазора. Механизм перемещения корпуса позволяет одновременно определять величину несущей способности подшипника по радиальной нагрузке. В качестве источника подачи рабочей жидкости в линии питания подшипникового узла используется гидравлический блок с четырьмя линиями одинаковой подачи в каждой. | 478.35 | 12
74 | Стенд учебный "Распределение давлений в подпятнике с гидростатическая смазкой" | Стенд учебный напольного исполнения. Содержит модель гидростатического подпятника опоры вращения. Поверхность подпятника имеет отверстия для подвода жидкости и отверстия для измерения давления на различных радиусах. Распределение давления измеряется датчиками давления. Вал приводится во вращение от двигателя с регулируемой частотой вращения. В качестве источника подачи рабочей жидкости в линии питания подпятника используется насосная станция с системой управления. | 352.47 | 12
75 | Стенд учебный "Распределение давлений в плоской гидростатической опоре" | Стенд учебный напольного исполнения. Содержит модель плоской гидростатической опоры линейного перемещения. Корпус опоры имеет четыре кармана для подачи смазочного материала с измерением давления в карманах. Распределение давления измеряется датчиками давления. К опоре можно прикладывать нагрузку в различных точках поверхности. Опора имеет возможность перемещения вдоль плоскости и в направлении уменьшения/увеличения зазора. Конструкция опоры позволяет определять величину несущей способности опоры по нагрузке. В качестве источника подачи рабочей жидкости в линии питания опоры используется гидравлический блок с четырьмя линиями одинаковой подачи в каждой. | 453.18 | 12
76 | Переработка нефти и газа
77 | Лабораторная установка "Установка сепарации нефти от газа и воды" | Лабораторная установка предназначена для изучения конструкции и принципа работы нефтегазового сепаратора. Позволяет выполнять настройку работы системы как в автоматическом режиме, так и в ручном. На стенде смонтированы следующие элементы сепарационной установки: предохранительная арматура, каплеотбойник, система контроля и управления технологическим процессом, блок сепарации и сброса воды, запорно-регулирующая арматура. | 323.53 | 12